## DADOS
#VALUE! | DADOS DA OBRA
GOVERNO DO ESTADO DO PIAUÍ
SECRETARIA DE ESTADO DA EDUCAÇÃO - SEDUC
UNIDADE DE GESTÃO DA REDE FÍSICA - UGERF
OBRA: | REFORMA E AMPLIAÇÃO - CINE REX |  |  | LEIS SOCIAIS (%): | 113.33
DATA: | FEVEREIRO DE 2026 |  | LOCAL: | BDI (%): | 23.54
ENDEREÇO: | PRAÇA PEDRO II, 1301 - CENTRO |  | TERESINA - PI
DATA BASE: | SINAPI PI 12/2025 ¦ SEINFRA CE 28 ¦ ORSE SE 11/2025 ¦CPOS 09/2025 |  |  | TIPO: | SEM DESONERAÇÃO
Coef. Produt. (1 a 10) | 1 | Coef. Insumos (0 a 1) | 1 | Coef. Equipe (0 a 1) | 1
RECURSO (R$) | 20000000 | DIFERENÇA (R$) | -15262929.8 | TOTAL (R$) | 4737070.2
RESPOSÁVEL/FUNÇÃO | Jose Orlando da silva Junior | Engenheiro Civil | RESPOSÁVEL/FUNÇÃO | Jessé Gomes da Silva Colaço | Engenheiro Eletricista responsável Instalações Elétricas
RN/ART | 1921916877 |  | RN/ART | 1921453605
OBSERVAÇÕES
OBS-1: Conforme metodologia de cálculo da Caixa Econômica Federal, foi utilizado arredondamento normal para duas casa decimais em todos os cálculos, exceto para o cálculo do valor total de cada item das composições de custos, no qual foi utilizado arredondamento truncado até a segunda casa decimal. Visto que a metodologia de cálculo das tabelas SEINFRA e ORSE utilizam arredondamentos diferentes, suas composições foram compatibilizadas com o mesmo arredondamento utilizado pela tabela SINAPI, assim, é expressamente recomendável que os preços calculados sejam revisados na planilha de composições, quando esta for gerada. OBS-2: Todas as composições de preços da tabela ORSE foram compatibilizadas nos seguintes quesitos: 1 - O ORSE divulga dois formatos de composições para cada serviço, sendo uma analítica e uma no formtato de lista de materiais, calculando a partir desta última o preço final de cada serviço. Visto que a tabela SINAPI, da Caixa Econômica Federal divulga as composições de serviços na forma analítica, apenas, optou-se pela utilização das composições da tabela ORSE também na forma analítica, mesmo que o cálculo do custo dos serviços sejam diferentes das tabelas publicadas; 2 - O ORSE divulga apenas os preços para o estado de Sergipe e SEM DESONERAÇÃO da folha, assim, todas as composições foram compatibilizadas nos preços de serviços e insumos com origem na tabela SINAPI, conforme a opção do estado e desoneração da folha, selecionados pelo usuários nos dados da Obra; Ressaltamos que os preços das tabelas, de serviços e insumos, publicadas pelo ORSE não serão alterados, sendo alterados apenas os preços de serviços e insumos dentro de suas composições, dos itens com origem na tabela SINAPI, permanecendo inalterados os itens, de insumo ou composição, com origem na tabela ORSE. Esta metodologia foi adotada ao entender que os custos, numa mesma planilha orçamentária, não devem apresentar divergências numa mesma classe de serviços ou insumos. Assim, para o bom entendimento do profissional orçamentista, é expressamente recomendável que os preços calculados sejam revisados na planilha de composições, quando esta for gerada. OBS-3: As composições dos preços com origem na tabela SICRO serão apresentadas conforme a metodologia de cálculo da mesma, com números e arredondamentos com 4 casas decimais e/ou 2 casas decimais, conforme cada caso, seguindo apresentadas exatamente como são publicadas pelo DNIT; OBS-4: Para a tabela SICRO foram calculados os preços dos serviços COM DESONERAÇÃO, apesar de não publicados pelo DNIT, seguindo a mesma metodologia de suas publicações; OBS-5: As tabelas de leis sociais, SINAPI e SICRO, deverão ser revisadas pelo usuário e adaptadas em cada caso. Sugerimos alterar o campo de LEIS SOCIAIS da aba DADOS quando utilizados apenas serviços da tabela SICRO.

## RESUMO
#VALUE! | Apêndice I - Orçamento Resumo Civil e Elétrico
GOVERNO DO ESTADO DO PIAUÍ
SECRETARIA DE ESTADO DA EDUCAÇÃO - SEDUC
UNIDADE DE GESTÃO DA REDE FÍSICA - UGERF
OBRA: | REFORMA E AMPLIAÇÃO - CINE REX |  | LEIS SOCIAIS (%): | 113.33
DATA: | FEVEREIRO DE 2026 | LOCAL: | BDI (%): | 23.54
ENDEREÇO: | PRAÇA PEDRO II, 1301 - CENTRO | TERESINA - PI | BDI DIF(%): | 17.7
DATA BASE: | SINAPI PI 12/2025 ¦ SEINFRA CE 28 ¦ ORSE SE 11/2025 ¦CPOS 09/2025 |  | TIPO: | SEM DESONERAÇÃO
ITEM | DESCRIÇÃO |  | TOTAL (R$) | TOTAL (%)
1 | REFORMA |  | 2006303.75 | 42.35%
1.1 | ADMINISTRAÇÃO |  | 141593.7 | 2.989%
1.2 | SERVIÇOS PRELIMINARES |  | 240456.54 | 5.076%
1.3 | RETIRADAS E DEMOLIÇÕES |  | 140850.7 | 2.973%
1.4 | CINE REX - TÉRREO E PRIMEIRO PAVIMENTO |  | 1483402.81 | 31.31%
1.4.1 | PAREDES, DIVISÓRIAS E PAINÉIS |  | 85766.01 | 1.811%
1.4.2 | COBERTURA |  | 171590.68 | 3.622%
1.4.3 | ESQUADRIAS |  | 72156.33 | 1.523%
1.4.4 | REVESTIMENTOS |  | 385306.03 | 8.134%
1.4.5 | PISOS |  | 249694.75 | 5.271%
1.4.6 | LOUÇAS, CUBAS E BANCADAS |  | 39563.11 | 0.8352%
1.4.7 | METAIS E ACESSÓRIOS |  | 5867.67 | 0.1239%
1.4.8 | PINTURAS |  | 81704.78 | 1.725%
1.4.9 | SERVIÇOS COMPLEMENTARES |  | 391753.45 | 8.27%
2 | AMPLIAÇÃO |  | 2730766.45 | 57.65%
2.1 | ADMINISTRAÇÃO |  | 175663.36 | 3.708%
2.2 | CINE REX - SEGUNDO PAVIMENTO |  | 2555103.09 | 53.94%
2.2.1 | SERVIÇOS PRELIMINARES |  | 8158.85 | 0.1722%
2.2.2 | MOVIMENTO DE TERRA |  | 53735.72 | 1.134%
2.2.3 | INFRAESTRUTURA |  | 124257.33 | 2.623%
2.2.4 | SUPERESTRUTURA |  | 850370.44 | 17.95%
2.2.5 | PAREDES, DIVISÓRIAS E PAINÉIS |  | 68717.58 | 1.451%
2.2.6 | COBERTURA |  | 58253.52 | 1.23%
2.2.7 | ESQUADRIAS |  | 77035.21 | 1.626%
2.2.8 | REVESTIMENTOS |  | 146432.18 | 3.091%
2.2.9 | PISOS |  | 251980.98 | 5.319%
2.2.10 | INSTALAÇÕES DE SPDA |  | 57187.77 | 1.207%
2.2.11 | INSTALAÇÕES ELÉTRICAS |  | 202963.3 | 4.285%
2.2.12 | INSTALAÇÕES DE LÓGICA |  | 63798.69 | 1.347%
2.2.13 | SUBESTAÇÃO ABRIGADA 225 KVA 13.8 KV |  | 123201.08 | 2.601%
2.2.14 | INSTALAÇÕES ELÉTRICAS PARA CLIMATIZAÇÃO |  | 18701.68 | 0.3948%
2.2.15 | INSTALAÇÕES HIDRÁULICAS |  | 48031.41 | 1.014%
2.2.16 | INSTALAÇÕES SANITÁRIAS |  | 38677.5 | 0.8165%
2.2.17 | INSTALAÇÕES PLUVIAIS |  | 50247.09 | 1.061%
2.2.18 | DRENAGEM DE CLIMATIZAÇÃO |  | 9226 | 0.1948%
2.2.19 | PREV. E COMBATE A INCÊNDIO |  | 178827.45 | 3.775%
2.2.20 | LOUÇAS, CUBAS E BANCADAS |  | 43431.72 | 0.9168%
2.2.21 | METAIS E ACESSÓRIOS |  | 5561.39 | 0.1174%
2.2.22 | PINTURAS |  | 68820.62 | 1.453%
2.2.23 | SERVIÇOS COMPLEMENTARES |  | 7485.58 | 0.158%
TOTAL |  |  | 4737070.2 | 100%
| Jose Orlando da silva Junior Engenheiro Civil CREA RN: 1921916877 | Jessé Gomes da Silva Colaço Engenheiro Eletricista responsável Instalações Elétricas CREA RN: 1921453605

## CFF
#VALUE! | Apêndice V - Cronograma Físico Financeiro
GOVERNO DO ESTADO DO PIAUÍ
SECRETARIA DE ESTADO DA EDUCAÇÃO - SEDUC
UNIDADE DE GESTÃO DA REDE FÍSICA - UGERF
OBRA: | REFORMA E AMPLIAÇÃO - CINE REX | [41 empty] | LEIS SOCIAIS (%): | 113.33
DATA: | FEVEREIRO DE 2026 | [39 empty] | LOCAL: |  | BDI (%): | 23.54
ENDEREÇO: | PRAÇA PEDRO II, 1301 - CENTRO | [39 empty] | TERESINA - PI
DATA BASE: | SINAPI PI 12/2025 ¦ SEINFRA CE 28 ¦ ORSE SE 11/2025 ¦CPOS 09/2025 | [41 empty] | TIPO: | SEM DESONERAÇÃO
ITEM | DESCRIÇÃO | TOTAL (R$) | TOTAL (%) | 30 DIAS |  | 60 DIAS |  | 90 DIAS |  | 120 DIAS |  | 150 DIAS |  | 180 DIAS |  | 210 DIAS |  | 240 DIAS |  | 270 DIAS |  | 300 DIAS |  | 330 DIAS |  | 360 DIAS |  | 390 DIAS |  | 420 DIAS |  | 450 DIAS |  | 480 DIAS |  | 510 DIAS |  | 540 DIAS |  | 570 DIAS |  | TOTAL (R$) | TOTAL (%)
[43 empty] | META | GERAL
1 | REFORMA | 2006303.75 | 42.35% | 109109.27 | 5.438% | 133885.36 | 6.673% | 105835.57 | 5.275% | 95841.87 | 4.777% | 24556.45 | 1.224% | 24296.85 | 1.211% | 22854.51 | 1.139% | 7992.06 | 0.3983% | 21420.17 | 1.068% | 94277.77 | 4.699% | 243921.54 | 12.16% | 65042.02 | 3.242% | 40876.54 | 2.037% | 96956.33 | 4.833% | 165760.76 | 8.262% | 301165.89 | 15.01% | 82661.26 | 4.12% | 50897.84 | 2.537% | 318951.82 | 15.9% | 2006303.88 | 100% | 42.35%
1.1 | ADMINISTRAÇÃO | 141593.7 | 2.989% | 7452.3 | 5.263% | 7452.3 | 5.263% | 7452.3 | 5.263% | 7452.3 | 5.263% | 7452.3 | 5.263% | 7452.3 | 5.263% | 7452.3 | 5.263% | 7452.3 | 5.263% | 7452.3 | 5.263% | 7452.3 | 5.263% | 7452.3 | 5.263% | 7452.3 | 5.263% | 7452.3 | 5.263% | 7452.3 | 5.263% | 7452.3 | 5.263% | 7452.3 | 5.263% | 7452.3 | 5.263% | 7452.3 | 5.263% | 7452.3 | 5.263% | 141593.7 | 100% | 2.989%
1.2 | SERVIÇOS PRELIMINARES | 240456.54 | 5.076% | 66805.7 | 27.78% | 70800.38 | 29.44% | 53811.41 | 22.38% | 49039.06 | 20.39% | 0 | 0% | 0 | 0% | 0 | 0% | 0 | 0% | 0 | 0% | 0 | 0% | 0 | 0% | 0 | 0% | 0 | 0% | 0 | 0% | 0 | 0% | 0 | 0% | 0 | 0% | 0 | 0% | 0 | 0% | 240456.55 | 100% | 5.076%
1.3 | RETIRADAS E DEMOLIÇÕES | 140850.7 | 2.973% | 34851.27 | 24.74% | 55632.68 | 39.5% | 34457 | 24.46% | 12671.26 | 8.996% | 539.76 | 0.3832% | 539.76 | 0.3832% | 539.76 | 0.3832% | 539.76 | 0.3832% | 539.76 | 0.3832% | 539.76 | 0.3832% | 0 | 0% | 0 | 0% | 0 | 0% | 0 | 0% | 0 | 0% | 0 | 0% | 0 | 0% | 0 | 0% | 0 | 0% | 140850.77 | 100% | 2.973%
1.4 | CINE REX - TÉRREO E PRIMEIRO PAVIMENTO | 1483402.81 | 31.31% | 0 | 0% | 0 | 0% | 10114.86 | 0.6819% | 26679.25 | 1.799% | 16564.39 | 1.117% | 16304.79 | 1.099% | 14862.45 | 1.002% | 0 | 0% | 13428.11 | 0.9052% | 86285.71 | 5.817% | 236469.24 | 15.94% | 57589.72 | 3.882% | 33424.24 | 2.253% | 89504.03 | 6.034% | 158308.46 | 10.67% | 293713.59 | 19.8% | 75208.96 | 5.07% | 43445.54 | 2.929% | 311499.52 | 21% | 1483402.86 | 100% | 31.31%
1.4.1 | PAREDES, DIVISÓRIAS E PAINÉIS | 85766.01 | 1.811% | 0 | 0% | 0 | 0% | 10114.86 | 11.79% | 26679.25 | 31.11% | 16564.39 | 19.31% | 16304.79 | 19.01% | 14862.45 | 17.33% | 0 | 0% | 0 | 0% | 0 | 0% | 0 | 0% | 1240.29 | 1.446% | 0 | 0% | 0 | 0% | 0 | 0% | 0 | 0% | 0 | 0% | 0 | 0% | 0 | 0% | 85766.03 | 100% | 1.811%
1.4.2 | COBERTURA | 171590.68 | 3.622% | 0 | 0% | 0 | 0% | 0 | 0% | 0 | 0% | 0 | 0% | 0 | 0% | 0 | 0% | 0 | 0% | 0 | 0% | 21243.75 | 12.38% | 150346.93 | 87.62% | 0 | 0% | 0 | 0% | 0 | 0% | 0 | 0% | 0 | 0% | 0 | 0% | 0 | 0% | 0 | 0% | 171590.68 | 100% | 3.622%
1.4.3 | ESQUADRIAS | 72156.33 | 1.523% | 0 | 0% | 0 | 0% | 0 | 0% | 0 | 0% | 0 | 0% | 0 | 0% | 0 | 0% | 0 | 0% | 0 | 0% | 0 | 0% | 0 | 0% | 0 | 0% | 0 | 0% | 0 | 0% | 0 | 0% | 36743.79 | 50.92% | 35412.54 | 49.08% | 0 | 0% | 0 | 0% | 72156.33 | 100% | 1.523%
1.4.4 | REVESTIMENTOS | 385306.03 | 8.134% | 0 | 0% | 0 | 0% | 0 | 0% | 0 | 0% | 0 | 0% | 0 | 0% | 0 | 0% | 0 | 0% | 13428.11 | 3.485% | 39504.59 | 10.25% | 46972.73 | 12.19% | 43299.57 | 11.24% | 9617.69 | 2.496% | 73242.11 | 19.01% | 0 | 0% | 0 | 0% | 0 | 0% | 0 | 0% | 159241.24 | 41.33% | 385306.04 | 100% | 8.134%
1.4.5 | PISOS | 249694.75 | 5.271% | 0 | 0% | 0 | 0% | 0 | 0% | 0 | 0% | 0 | 0% | 0 | 0% | 0 | 0% | 0 | 0% | 0 | 0% | 0 | 0% | 39149.58 | 15.68% | 13049.86 | 5.226% | 23806.55 | 9.534% | 16261.92 | 6.513% | 37628.92 | 15.07% | 9986.14 | 3.999% | 0 | 0% | 12908.58 | 5.17% | 96903.21 | 38.81% | 249694.76 | 100% | 5.271%
1.4.6 | LOUÇAS, CUBAS E BANCADAS | 39563.11 | 0.8352% | 0 | 0% | 0 | 0% | 0 | 0% | 0 | 0% | 0 | 0% | 0 | 0% | 0 | 0% | 0 | 0% | 0 | 0% | 25537.37 | 64.55% | 0 | 0% | 0 | 0% | 0 | 0% | 0 | 0% | 0 | 0% | 0 | 0% | 14025.74 | 35.45% | 0 | 0% | 0 | 0% | 39563.11 | 100% | 0.8352%
1.4.7 | METAIS E ACESSÓRIOS | 5867.67 | 0.1239% | 0 | 0% | 0 | 0% | 0 | 0% | 0 | 0% | 0 | 0% | 0 | 0% | 0 | 0% | 0 | 0% | 0 | 0% | 0 | 0% | 0 | 0% | 0 | 0% | 0 | 0% | 0 | 0% | 0 | 0% | 0 | 0% | 5867.67 | 100% | 0 | 0% | 0 | 0% | 5867.67 | 100% | 0.1239%
1.4.8 | PINTURAS | 81704.78 | 1.725% | 0 | 0% | 0 | 0% | 0 | 0% | 0 | 0% | 0 | 0% | 0 | 0% | 0 | 0% | 0 | 0% | 0 | 0% | 0 | 0% | 0 | 0% | 0 | 0% | 0 | 0% | 0 | 0% | 0 | 0% | 166.76 | 0.2041% | 19903.01 | 24.36% | 30536.96 | 37.37% | 31098.06 | 38.06% | 81704.79 | 100% | 1.725%
1.4.9 | SERVIÇOS COMPLEMENTARES | 391753.45 | 8.27% | 0 | 0% | 0 | 0% | 0 | 0% | 0 | 0% | 0 | 0% | 0 | 0% | 0 | 0% | 0 | 0% | 0 | 0% | 0 | 0% | 0 | 0% | 0 | 0% | 0 | 0% | 0 | 0% | 120679.54 | 30.8% | 246816.9 | 63% | 0 | 0% | 0 | 0% | 24257.01 | 6.192% | 391753.45 | 100% | 8.27%
2 | AMPLIAÇÃO | 2730766.45 | 57.65% | 9245.44 | 0.3386% | 131521.66 | 4.816% | 75272.33 | 2.756% | 139164.74 | 5.096% | 108873.45 | 3.987% | 192127.1 | 7.036% | 156086.7 | 5.716% | 312470.66 | 11.44% | 233614.31 | 8.555% | 138218.58 | 5.062% | 290085.36 | 10.62% | 161528.85 | 5.915% | 109580.98 | 4.013% | 128949.57 | 4.722% | 11393.42 | 0.4172% | 77724.71 | 2.846% | 118379.67 | 4.335% | 222665.912 | 8.154% | 113863.05 | 4.17% | 2730766.492 | 100% | 57.65%
2.1 | ADMINISTRAÇÃO | 175663.36 | 3.708% | 9245.44 | 5.263% | 9245.44 | 5.263% | 9245.44 | 5.263% | 9245.44 | 5.263% | 9245.44 | 5.263% | 9245.44 | 5.263% | 9245.44 | 5.263% | 9245.44 | 5.263% | 9245.44 | 5.263% | 9245.44 | 5.263% | 9245.44 | 5.263% | 9245.44 | 5.263% | 9245.44 | 5.263% | 9245.44 | 5.263% | 9245.44 | 5.263% | 9245.44 | 5.263% | 9245.44 | 5.263% | 9245.44 | 5.263% | 9245.44 | 5.263% | 175663.36 | 100% | 3.708%
2.2 | CINE REX - SEGUNDO PAVIMENTO | 2555103.09 | 53.94% | 0 | 0% | 122276.22 | 4.786% | 66026.89 | 2.584% | 129919.3 | 5.085% | 99628.01 | 3.899% | 182881.66 | 7.158% | 146841.26 | 5.747% | 303225.22 | 11.87% | 224368.87 | 8.781% | 128973.14 | 5.048% | 280839.92 | 10.99% | 152283.41 | 5.96% | 100335.54 | 3.927% | 119704.13 | 4.685% | 2147.98 | 0.08407% | 68479.27 | 2.68% | 109134.23 | 4.271% | 213420.472 | 8.353% | 104617.61 | 4.094% | 2555103.132 | 100% | 53.94%
2.2.1 | SERVIÇOS PRELIMINARES | 8158.85 | 0.1722% | 0 | 0% | 8158.85 | 100% | 0 | 0% | 0 | 0% | 0 | 0% | 0 | 0% | 0 | 0% | 0 | 0% | 0 | 0% | 0 | 0% | 0 | 0% | 0 | 0% | 0 | 0% | 0 | 0% | 0 | 0% | 0 | 0% | 0 | 0% | 0 | 0% | 0 | 0% | 8158.85 | 100% | 0.1722%
2.2.2 | MOVIMENTO DE TERRA | 53735.72 | 1.134% | 0 | 0% | 36883.33 | 68.64% | 15508.99 | 28.86% | 1343.39 | 2.5% | 0 | 0% | 0 | 0% | 0 | 0% | 0 | 0% | 0 | 0% | 0 | 0% | 0 | 0% | 0 | 0% | 0 | 0% | 0 | 0% | 0 | 0% | 0 | 0% | 0 | 0% | 0 | 0% | 0 | 0% | 53735.71 | 100% | 1.134%
2.2.3 | INFRAESTRUTURA | 124257.33 | 2.623% | 0 | 0% | 57334.62 | 46.14% | 50517.9 | 40.66% | 16404.78 | 13.2% | 0 | 0% | 0 | 0% | 0 | 0% | 0 | 0% | 0 | 0% | 0 | 0% | 0 | 0% | 0 | 0% | 0 | 0% | 0 | 0% | 0 | 0% | 0 | 0% | 0 | 0% | 0 | 0% | 0 | 0% | 124257.3 | 100% | 2.623%
2.2.4 | SUPERESTRUTURA | 850370.44 | 17.95% | 0 | 0% | 0 | 0% | 0 | 0% | 99628.01 | 11.72% | 99628.01 | 11.72% | 158845.36 | 18.68% | 106399.78 | 12.51% | 170252.55 | 20.02% | 149198.12 | 17.55% | 66418.68 | 7.811% | 0 | 0% | 0 | 0% | 0 | 0% | 0 | 0% | 0 | 0% | 0 | 0% | 0 | 0% | 0 | 0% | 0 | 0% | 850370.51 | 100% | 17.95%
2.2.5 | PAREDES, DIVISÓRIAS E PAINÉIS | 68717.58 | 1.451% | 0 | 0% | 0 | 0% | 0 | 0% | 0 | 0% | 0 | 0% | 0 | 0% | 10669.69 | 15.53% | 7073.88 | 10.29% | 23481.38 | 34.17% | 27492.63 | 40.01% | 0 | 0% | 0 | 0% | 0 | 0% | 0 | 0% | 0 | 0% | 0 | 0% | 0 | 0% | 0 | 0% | 0 | 0% | 68717.58 | 100% | 1.451%
2.2.6 | COBERTURA | 58253.52 | 1.23% | 0 | 0% | 0 | 0% | 0 | 0% | 0 | 0% | 0 | 0% | 0 | 0% | 0 | 0% | 0 | 0% | 0 | 0% | 0 | 0% | 58253.52 | 100% | 0 | 0% | 0 | 0% | 0 | 0% | 0 | 0% | 0 | 0% | 0 | 0% | 0 | 0% | 0 | 0% | 58253.52 | 100% | 1.23%
2.2.7 | ESQUADRIAS | 77035.21 | 1.626% | 0 | 0% | 0 | 0% | 0 | 0% | 0 | 0% | 0 | 0% | 0 | 0% | 0 | 0% | 0 | 0% | 0 | 0% | 0 | 0% | 0 | 0% | 0 | 0% | 0 | 0% | 0 | 0% | 0 | 0% | 61567.97 | 79.92% | 15467.24 | 20.08% | 0 | 0% | 0 | 0% | 77035.21 | 100% | 1.626%
2.2.8 | REVESTIMENTOS | 146432.18 | 3.091% | 0 | 0% | 0 | 0% | 0 | 0% | 0 | 0% | 0 | 0% | 0 | 0% | 0 | 0% | 0 | 0% | 0 | 0% | 4407.7 | 3.01% | 20153.33 | 13.76% | 40102.63 | 27.39% | 20299.32 | 13.86% | 61469.21 | 41.98% | 0 | 0% | 0 | 0% | 0 | 0% | 0 | 0% | 0 | 0% | 146432.19 | 100% | 3.091%
2.2.9 | PISOS | 251980.98 | 5.319% | 0 | 0% | 0 | 0% | 0 | 0% | 0 | 0% | 0 | 0% | 0 | 0% | 0 | 0% | 0 | 0% | 0 | 0% | 0 | 0% | 65424.05 | 25.96% | 74892.42 | 29.72% | 21611.89 | 8.577% | 0 | 0% | 0 | 0% | 0 | 0% | 0 | 0% | 24838.63 | 9.857% | 65213.98 | 25.88% | 251980.97 | 100% | 5.319%
2.2.10 | INSTALAÇÕES DE SPDA | 57187.77 | 1.207% | 0 | 0% | 19899.42 | 34.8% | 0 | 0% | 0 | 0% | 0 | 0% | 0 | 0% | 0 | 0% | 0 | 0% | 0 | 0% | 0 | 0% | 0 | 0% | 37288.36 | 65.2% | 0 | 0% | 0 | 0% | 0 | 0% | 0 | 0% | 0 | 0% | 0 | 0% | 0 | 0% | 57187.78 | 100% | 1.207%
2.2.11 | INSTALAÇÕES ELÉTRICAS | 202963.3 | 4.285% | 0 | 0% | 0 | 0% | 0 | 0% | 0 | 0% | 0 | 0% | 24036.3 | 11.84% | 29771.79 | 14.67% | 101156.11 | 49.84% | 20703.55 | 10.2% | 0 | 0% | 0 | 0% | 0 | 0% | 0 | 0% | 27295.55 | 13.45% | 0 | 0% | 0 | 0% | 0 | 0% | 0 | 0% | 0 | 0% | 202963.3 | 100% | 4.285%
2.2.12 | INSTALAÇÕES DE LÓGICA | 63798.69 | 1.347% | 0 | 0% | 0 | 0% | 0 | 0% | 0 | 0% | 0 | 0% | 0 | 0% | 0 | 0% | 7890.83 | 12.37% | 0 | 0% | 0 | 0% | 0 | 0% | 0 | 0% | 0 | 0% | 0 | 0% | 0 | 0% | 0 | 0% | 55907.86 | 87.63% | 0 | 0% | 0 | 0% | 63798.69 | 100% | 1.347%
2.2.13 | SUBESTAÇÃO ABRIGADA 225 KVA 13.8 KV | 123201.08 | 2.601% | 0 | 0% | 0 | 0% | 0 | 0% | 0 | 0% | 0 | 0% | 0 | 0% | 0 | 0% | 0 | 0% | 0 | 0% | 0 | 0% | 123201.08 | 100% | 0 | 0% | 0 | 0% | 0 | 0% | 0 | 0% | 0 | 0% | 0 | 0% | 0 | 0% | 0 | 0% | 123201.08 | 100% | 2.601%
2.2.14 | INSTALAÇÕES ELÉTRICAS PARA CLIMATIZAÇÃO | 18701.68 | 0.3948% | 0 | 0% | 0 | 0% | 0 | 0% | 0 | 0% | 0 | 0% | 0 | 0% | 0 | 0% | 0 | 0% | 4651.16 | 24.87% | 242.58 | 1.297% | 13807.94 | 73.83% | 0 | 0% | 0 | 0% | 0 | 0% | 0 | 0% | 0 | 0% | 0 | 0% | 0 | 0% | 0 | 0% | 18701.68 | 100% | 0.3948%
2.2.15 | INSTALAÇÕES HIDRÁULICAS | 48031.41 | 1.014% | 0 | 0% | 0 | 0% | 0 | 0% | 0 | 0% | 0 | 0% | 0 | 0% | 0 | 0% | 0 | 0% | 17092.04 | 35.59% | 0 | 0% | 0 | 0% | 0 | 0% | 0 | 0% | 30939.37 | 64.41% | 0 | 0% | 0 | 0% | 0 | 0% | 0 | 0% | 0 | 0% | 48031.41 | 100% | 1.014%
2.2.16 | INSTALAÇÕES SANITÁRIAS | 38677.5 | 0.8165% | 0 | 0% | 0 | 0% | 0 | 0% | 11494.36 | 29.72% | 0 | 0% | 0 | 0% | 0 | 0% | 16851.85 | 43.57% | 9242.62 | 23.9% | 0 | 0% | 0 | 0% | 0 | 0% | 0 | 0% | 0 | 0% | 1088.67 | 2.815% | 0 | 0% | 0 | 0% | 0 | 0% | 0 | 0% | 38677.5 | 100% | 0.8165%
2.2.17 | INSTALAÇÕES PLUVIAIS | 50247.09 | 1.061% | 0 | 0% | 0 | 0% | 0 | 0% | 1048.76 | 2.087% | 0 | 0% | 0 | 0% | 0 | 0% | 0 | 0% | 0 | 0% | 0 | 0% | 0 | 0% | 0 | 0% | 49198.33 | 97.91% | 0 | 0% | 0 | 0% | 0 | 0% | 0 | 0% | 0 | 0% | 0 | 0% | 50247.09 | 100% | 1.061%
2.2.18 | DRENAGEM DE CLIMATIZAÇÃO | 9226 | 0.1948% | 0 | 0% | 0 | 0% | 0 | 0% | 0 | 0% | 0 | 0% | 0 | 0% | 0 | 0% | 0 | 0% | 0 | 0% | 0 | 0% | 0 | 0% | 0 | 0% | 9226 | 100% | 0 | 0% | 0 | 0% | 0 | 0% | 0 | 0% | 0 | 0% | 0 | 0% | 9226 | 100% | 0.1948%
2.2.19 | PREV. E COMBATE A INCÊNDIO | 178827.45 | 3.775% | 0 | 0% | 0 | 0% | 0 | 0% | 0 | 0% | 0 | 0% | 0 | 0% | 0 | 0% | 0 | 0% | 0 | 0% | 0 | 0% | 0 | 0% | 0 | 0% | 0 | 0% | 0 | 0% | 0 | 0% | 0 | 0% | 0 | 0% | 168816.472 | 94.4% | 10010.98 | 5.598% | 178827.452 | 100% | 3.775%
2.2.20 | LOUÇAS, CUBAS E BANCADAS | 43431.72 | 0.9168% | 0 | 0% | 0 | 0% | 0 | 0% | 0 | 0% | 0 | 0% | 0 | 0% | 0 | 0% | 0 | 0% | 0 | 0% | 30411.55 | 70.02% | 0 | 0% | 0 | 0% | 0 | 0% | 0 | 0% | 0 | 0% | 0 | 0% | 13020.17 | 29.98% | 0 | 0% | 0 | 0% | 43431.72 | 100% | 0.9168%
2.2.21 | METAIS E ACESSÓRIOS | 5561.39 | 0.1174% | 0 | 0% | 0 | 0% | 0 | 0% | 0 | 0% | 0 | 0% | 0 | 0% | 0 | 0% | 0 | 0% | 0 | 0% | 0 | 0% | 0 | 0% | 0 | 0% | 0 | 0% | 0 | 0% | 0 | 0% | 0 | 0% | 5561.39 | 100% | 0 | 0% | 0 | 0% | 5561.39 | 100% | 0.1174%
2.2.22 | PINTURAS | 68820.62 | 1.453% | 0 | 0% | 0 | 0% | 0 | 0% | 0 | 0% | 0 | 0% | 0 | 0% | 0 | 0% | 0 | 0% | 0 | 0% | 0 | 0% | 0 | 0% | 0 | 0% | 0 | 0% | 0 | 0% | 0 | 0% | 6911.3 | 10.04% | 19177.57 | 27.87% | 19765.37 | 28.72% | 22966.38 | 33.37% | 68820.62 | 100% | 1.453%
2.2.23 | SERVIÇOS COMPLEMENTARES | 7485.58 | 0.158% | 0 | 0% | 0 | 0% | 0 | 0% | 0 | 0% | 0 | 0% | 0 | 0% | 0 | 0% | 0 | 0% | 0 | 0% | 0 | 0% | 0 | 0% | 0 | 0% | 0 | 0% | 0 | 0% | 1059.31 | 14.15% | 0 | 0% | 0 | 0% | 0 | 0% | 6426.27 | 85.85% | 7485.58 | 100% | 0.158%
| TOTAL GERAL | 4737070.2 | 100% | 118354.71 | 2.498% | 265407.02 | 5.603% | 181107.9 | 3.823% | 235006.61 | 4.961% | 133429.9 | 2.817% | 216423.95 | 4.569% | 178941.21 | 3.777% | 320462.72 | 6.765% | 255034.48 | 5.384% | 232496.35 | 4.908% | 534006.9 | 11.27% | 226570.87 | 4.783% | 150457.52 | 3.176% | 225905.9 | 4.769% | 177154.18 | 3.74% | 378890.6 | 7.998% | 201040.93 | 4.244% | 273563.752 | 5.775% | 432814.87 | 9.137% | 4737070.372 | 100% | 100%
| TOTAL ACUMULADO |  |  | 118354.71 | 2.498% | 383761.73 | 8.101% | 564869.63 | 11.92% | 799876.24 | 16.89% | 933306.14 | 19.7% | 1149730.09 | 24.27% | 1328671.3 | 28.05% | 1649134.02 | 34.81% | 1904168.5 | 40.2% | 2136664.85 | 45.11% | 2670671.75 | 56.38% | 2897242.62 | 61.16% | 3047700.14 | 64.34% | 3273606.04 | 69.11% | 3450760.22 | 72.85% | 3829650.82 | 80.84% | 4030691.75 | 85.09% | 4304255.502 | 90.86% | 4737070.372 | 100%
| Jose Orlando da silva Junior Engenheiro Civil CREA RN: 1921916877 | Jessé Gomes da Silva Colaço Engenheiro Eletricista responsável Instalações Elétricas CREA RN: 1921453605

## ORCAMENTO
#VALUE! | Apêndice I - Orçamento Sintético Civil e Elétrico
GOVERNO DO ESTADO DO PIAUÍ
SECRETARIA DE ESTADO DA EDUCAÇÃO - SEDUC
UNIDADE DE GESTÃO DA REDE FÍSICA - UGERF
OBRA: | REFORMA E AMPLIAÇÃO - CINE REX | [5 empty] | LEIS SOCIAIS (%): | 113.33
DATA: | FEVEREIRO DE 2026 |  |  |  | LOCAL: |  | BDI (%): | 23.54
ENDEREÇO: | PRAÇA PEDRO II, 1301 - CENTRO |  |  |  | TERESINA - PI |  | BDI DIF(%): | 17.7
DATA BASE: | SINAPI PI 12/2025 ¦ SEINFRA CE 28 ¦ ORSE SE 11/2025 ¦CPOS 09/2025 | [5 empty] | TIPO: | SEM DESONERAÇÃO
ITEM | CÓDIGO | FONTE | DESCRIÇÃO | UNID. | QUANT. | P. UNIT. S/BDI | P. UNIT. C/BDI | TOTAL (R$)
1 | REFORMA | [6 empty] | 2006303.75
1.1 | ADMINISTRAÇÃO | [6 empty] | 141593.7
1.1.1 | SEDUCADM2 | PRÓPRIA | ADMINISTRAÇÃO LOCAL PARA REFORMA | MES | 19 | 6032.3 | 7452.3 | 141593.7
1.2 | SERVIÇOS PRELIMINARES | [6 empty] | 240456.54
1.2.1 | SEDUC853 | PRÓPRIA | DESENVOLVIMENTO INTEGRADO DE PROJETOS ACÚSTICOS (ISOLAMENTO, CONDICIONAMENTO E SONORIZAÇÃO) OBSERVAÇÃO: ÁREA ATENDIDA | M2 | 1074.24 | 73.9 | 91.3 | 98078.11
1.2.2 | SEDUC888 | PRÓPRIA | ENSAIO - ESCLEROMETRIA | UN | 46 | 300 | 370.62 | 17048.52
1.2.3 | SEDUC889 | PRÓPRIA | ENSAIO - PACOMETRIA TIPO 1 (SEM DETERMINAÇÃO DE BITOLA) | UN | 46 | 120 | 148.25 | 6819.5
1.2.4 | SEDUC890 | PRÓPRIA | ENSAIO - PROFUNDIDADE DE CARBONATAÇÃO | UN | 46 | 150 | 185.31 | 8524.26
1.2.5 | SEDUC11 | PRÓPRIA | KIT DE CFTV COMPOSTO DE DVR DE 08 CANAIS, HD DE 2TB, 08 CÂMERAS HD. INCLUSIVE CABOS, CONECTORES E DEMAIS EQUIPAMENTOS NECESSÁRIOS AO SISTEMA | UN | 1 | 5399.51 | 6670.55 | 6670.55
1.2.6 | 103689 | SINAPI | FORNECIMENTO E INSTALAÇÃO DE PLACA DE OBRA COM CHAPA GALVANIZADA E ESTRUTURA DE MADEIRA. AF_03/2022_PS | M2 | 4.5 | 464.04 | 573.28 | 2579.76
1.2.7 | SEDUC654 | PRÓPRIA | LOCAÇÃO DE CONTÊINER BANHEIRO COM 02 VASOS SANITÁRIOS, 01 LAVATÓRIO E 04 CHUVEIROS - 6,00 X 2,35M (REF: C4995-SEINFRA 28) | MÊS | 5 | 1163.86 | 1437.83 | 7189.15
1.2.8 | SEDUC817 | PRÓPRIA | RECUPERAÇÃO CONCRETO, S/REFORÇO E RECONSTITUIÇÃO “GROUNT”, ESP.=60MM (REF: C4739-SEINFRA 28) | M2 | 98.11 | 544.76 | 673 | 66028.03
1.2.9 | SEDUC884 | PRÓPRIA | ELABORAÇÃO DE PROJETO EXECUTIVO DE CÁLCULO ESTRUTURAL PARA FUNDAÇÕES | UN | 1 | 4027.9 | 4976.07 | 4976.07
1.2.10 | SEDUC893 | PRÓPRIA | ELABORAÇÃO DE PROJETO EXECUTIVO DE CÁLCULO DE RECUPERAÇÃO DE ESTRUTURAS COM REFORÇO | UN | 1 | 6658.2 | 8225.54 | 8225.54
1.2.11 | SEDUC891 | PRÓPRIA | ELABORAÇÃO DE PLANO EXECUTIVO DE INTERVENÇÃO ESTRUTURAL | UN | 3 | 3863 | 4772.35 | 14317.05
1.3 | RETIRADAS E DEMOLIÇÕES | [6 empty] | 140850.7
1.3.1 | 97625 | SINAPI | DEMOLIÇÃO DE ALVENARIA PARA QUALQUER TIPO DE BLOCO, DE FORMA MECANIZADA, SEM REAPROVEITAMENTO. AF_09/2023 | M3 | 253.61 | 50.26 | 62.09 | 15746.64
1.3.2 | SEDUC24 | PRÓPRIA | DEMOLIÇÃO DE PISO DE ALTA RESISTÊNCIA INCLUSIVE LASTRO DE CONCRETO | M2 | 508.91 | 24.44 | 30.19 | 15363.99
1.3.3 | 97643 | SINAPI | REMOÇÃO DE PISO DE MADEIRA (ASSOALHO E BARROTE), DE FORMA MANUAL, SEM REAPROVEITAMENTO. AF_09/2023 | M2 | 95.15 | 25.53 | 31.54 | 3001.03
1.3.4 | 97629 | SINAPI | DEMOLIÇÃO DE LAJES, EM CONCRETO ARMADO, DE FORMA MECANIZADA COM MARTELETE, SEM REAPROVEITAMENTO. AF_09/2023 | M3 | 44.71 | 85.68 | 105.85 | 4732.55
1.3.5 | SEDUC26 | PRÓPRIA | DEMOLIÇÃO DE PISO CERÂMICO INCLUSIVE LASTRO DE CONCRETO | M2 | 264.85 | 34.22 | 42.28 | 11197.86
1.3.6 | 97634 | SINAPI | DEMOLIÇÃO DE REVESTIMENTO CERÂMICO, DE FORMA MECANIZADA COM MARTELETE, SEM REAPROVEITAMENTO. AF_09/2023 | M2 | 45.34 | 6.88 | 8.5 | 385.39
1.3.7 | SEDUC20 | PRÓPRIA | REMOÇÃO DE BANCADA DE GRANITO, MÁRMORE OU MARMORITE | M2 | 14.6 | 25.81 | 31.89 | 465.59
1.3.8 | 97650 | SINAPI | REMOÇÃO DE TRAMA DE MADEIRA PARA COBERTURA, DE FORMA MANUAL, SEM REAPROVEITAMENTO. AF_09/2023 | M2 | 668.79 | 7.73 | 9.55 | 6386.94
1.3.9 | 97647 | SINAPI | REMOÇÃO DE TELHAS DE FIBROCIMENTO METÁLICA E CERÂMICA, DE FORMA MANUAL, SEM REAPROVEITAMENTO. AF_09/2023 | M2 | 668.79 | 3.58 | 4.42 | 2956.05
1.3.10 | 97663 | SINAPI | REMOÇÃO DE LOUÇAS, DE FORMA MANUAL, SEM REAPROVEITAMENTO. AF_09/2023 | UN | 24 | 12.75 | 15.75 | 378
1.3.11 | 104791 | SINAPI | DEMOLIÇÃO DE ARGAMASSAS, DE FORMA DE FORMA MECANIZADA COM MARTELETE, SEM REAPROVEITAMENTO. AF_09/2023 | M2 | 1945.16 | 6.13 | 7.57 | 14724.86
1.3.12 | SEDUC826 | PRÓPRIA | ANDAIME METÁLICO FACHADEIRO - LOCAÇÃO MENSAL , EXCETO MONTAGEM, DESMONTAGEM E TELA (REF: 13311/ORSE-ORSE-09/2025) | M2XMÊS | 80 | 37.7 | 46.57 | 3725.6
1.3.13 | 97063 | SINAPI | MONTAGEM E DESMONTAGEM DE ANDAIME MODULAR FACHADEIRO, COM PISO METÁLICO, PARA EDIFÍCIOS COM MULTIPLOS PAVIMENTOS (EXCLUSIVE ANDAIME E LIMPEZA). AF_03/2024 | M2 | 80 | 16.92 | 20.9 | 1672
1.3.14 | SEDUC276 | PRÓPRIA | CARGA MANUAL DE ENTULHO EM CAMINHÃO BASCULANTE 6 M3 | M3 | 820 | 15.63 | 19.31 | 15834.2
1.3.15 | 97914 | SINAPI | TRANSPORTE COM CAMINHÃO BASCULANTE DE 6 M³, EM VIA URBANA PAVIMENTADA, DMT ATÉ 30 KM (UNIDADE: M3XKM). AF_07/2020 | M3XKM | 12300 | 2.91 | 3.6 | 44280
1.4 | CINE REX - TÉRREO E PRIMEIRO PAVIMENTO | [6 empty] | 1483402.81
1.4.1 | PAREDES, DIVISÓRIAS E PAINÉIS | [6 empty] | 85766.01
1.4.1.1 | 103357 | SINAPI | ALVENARIA DE VEDAÇÃO DE BLOCOS CERÂMICOS FURADOS NA HORIZONTAL DE 9X19X29 CM (ESPESSURA 9 CM) E ARGAMASSA DE ASSENTAMENTO COM PREPARO MANUAL. AF_12/2021 | M2 | 618.57 | 66.18 | 81.76 | 50574.28
1.4.1.2 | 105024 | SINAPI | VERGA MOLDADA IN LOCO EM CONCRETO, ESPESSURA DE *10* CM. AF_03/2024 | M | 32.85 | 52.6 | 64.98 | 2134.59
1.4.1.3 | 105030 | SINAPI | CONTRAVERGA MOLDADA IN LOCO EM CONCRETO, ESPESSURA DE *10* CM. AF_03/2024 | M | 12.75 | 41.24 | 50.95 | 649.61
1.4.1.4 | SEDUC752 | PRÓPRIA | PAREDE DE GESSO ACARTONADO - DRY-WALL D95/70/60 - CHAPA 1RU /1RU ESP. 12,5MM, INSTALADO SISTEMA LAFARGE GYPSUM OU SIMILAR (REF: 11389/ORSE-ORSE-09/2025) | M2 | 85.93 | 140 | 172.96 | 14862.45
1.4.1.5 | 102253 | SINAPI | DIVISORIA SANITÁRIA, EM GRANITO CINZA POLIDO, ESP = 3CM, ASSENTADO COM ARGAMASSA COLANTE AC III-E. AF_10/2025 | M2 | 13.93 | 947.45 | 1170.48 | 16304.79
1.4.1.6 | SEDUC753 | PRÓPRIA | DIVISÓRIA COM PLACA MDF 25MM REVESTIDO COM CHAPA EM FÓRMICA ALMOND REF.: L112 OU SIMILAR - REV 01 (REF: 08854/ORSE-ORSE-03/2025) | M2 | 3.2 | 313.74 | 387.59 | 1240.29
1.4.2 | COBERTURA | [6 empty] | 171590.68
1.4.2.1 | SEDUC795 | PRÓPRIA | FABRICAÇÃO E INSTALAÇÃO DE TESOURA INTEIRA EM AÇO, PARA TELHA ONDULADA DE FIBROCIMENTO, METÁLICA, PLÁSTICA OU TERMOACÚSTICA, INCLUSO IÇAMENTO - PROJETO CINE REX - TERESINA-PI. AF_07/2019 (REF: 92620-SINAPI-06/2025) | UN | 5 | 3439.17 | 4248.75 | 21243.75
1.4.2.2 | SEDUC796 | PRÓPRIA | TRAMA DE AÇO COMPOSTA POR TERÇAS PARA TELHADOS DE ATÉ 2 ÁGUAS PARA TELHA ONDULADA DE FIBROCIMENTO, METÁLICA, PLÁSTICA OU TERMOACÚSTICA, INCLUSO TRANSPORTE VERTICAL - PROJETO CINE REX - TERESINA-PI. AF_07/2019 (REF: 92580-SINAPI-09/2025) | M2 | 385.83 | 100.83 | 124.57 | 48062.84
1.4.2.3 | 94216 | SINAPI | TELHAMENTO COM TELHA METÁLICA TERMOACÚSTICA E = 30 MM, COM ATÉ 2 ÁGUAS, INCLUSO IÇAMENTO. AF_07/2019 | M2 | 385.83 | 192.81 | 238.2 | 91904.71
1.4.2.4 | 100327 | SINAPI | RUFO EXTERNO/INTERNO EM CHAPA DE AÇO GALVANIZADO NÚMERO 26, CORTE DE 33 CM, INCLUSO IÇAMENTO. AF_07/2019 | M | 125.72 | 61.83 | 76.38 | 9602.49
1.4.2.5 | SEDUC57 | PRÓPRIA | CHAPIM PRÉ-MOLDADO DE CONCRETO ARMADO E=3CM | M2 | 3.38 | 186.05 | 229.85 | 776.89
1.4.3 | ESQUADRIAS | [6 empty] | 72156.33
1.4.3.1 | SEDUC759 | PRÓPRIA | PORTA DE ALUMÍNIO C/VIDRO CRISTAL TEMPERADO (REF: C1968-SEINFRA 28) | M2 | 17.68 | 862.33 | 1065.32 | 18834.86
1.4.3.2 | 91341 | SINAPI | PORTA EM ALUMÍNIO DE ABRIR TIPO VENEZIANA COM GUARNIÇÃO, FIXAÇÃO COM PARAFUSOS - FORNECIMENTO E INSTALAÇÃO. AF_10/2025 | M2 | 8.64 | 611.11 | 754.97 | 6522.94
1.4.3.3 | SEDUC662 | PRÓPRIA | PORTA DE ABRIR, EM VIDRO TEMPERADO, 90X210 CM, ESPESSURA 10 MM, INCLUSIVE ACESSÓRIOS. AF_01/2021 (REF: 102184-SINAPI-06/2025) | UN | 3 | 1177.71 | 1454.94 | 4364.82
1.4.3.4 | 91296 | SINAPI | PORTA DE MADEIRA FRISADA, SEMI-OCA (LEVE OU MÉDIA), 70X210CM, ESPESSURA DE 3CM, INCLUSO DOBRADIÇAS - FORNECIMENTO E INSTALAÇÃO. AF_10/2025 | UN | 1 | 419.74 | 518.55 | 518.55
1.4.3.5 | SEDUC760 | PRÓPRIA | PORTA CORTA FOGO, DE ABRIR, 02 FOLHAS, EM CHAPA DE AÇO GALVANIZADO Nº24, BATENTE EM CHAPA Nº18, CLASSE 90, ISOLANTE EM MANTA CERÂMICA INCOMBUSTÍVEL E=5CM, DOBRADIÇAS TIPO HELICOIDAL EM AÇO 1010/1020, E FECHADURA REVERSÍVEL SEM CHAVE (REF: 12098/ORSE-ORSE-09/2025) | M2 | 11.56 | 671.13 | 829.11 | 9584.51
1.4.3.6 | 90823 | SINAPI | PORTA DE MADEIRA PARA PINTURA, SEMI-OCA (LEVE OU MÉDIA), 90X210CM, ESPESSURA DE 3,5CM, INCLUSO DOBRADIÇAS - FORNECIMENTO E INSTALAÇÃO. AF_10/2025 | UN | 7 | 491.89 | 607.68 | 4253.76
1.4.3.7 | SEDUC761 | PRÓPRIA | PORTA ACÚSTICA EM MADEIRA 0,90 X 2,10, ESPESSURA 80MM COM VISOR DE 25 X25 CM (REF: 12941/ORSE-ORSE-09/2025) | UN | 3 | 4634.32 | 5725.24 | 17175.72
1.4.3.8 | 94590 | SINAPI | CONTRAMARCO DE ALUMÍNIO, FIXAÇÃO COM PARAFUSO - FORNECIMENTO E INSTALAÇÃO. AF_11/2024 | M | 54.2 | 27.8 | 34.34 | 1861.23
1.4.3.9 | 94570 | SINAPI | JANELA DE ALUMÍNIO DE CORRER COM 2 FOLHAS PARA VIDROS (VIDROS INCLUSOS), BATENTE/ REQUADRO 6 A 14 CM, ACABAMENTO COM ACETATO OU BRILHANTE, FIXAÇÃO COM PARAFUSO, SEM GUARNIÇÃO/ ALIZAR, DIMENSÕES 100X120 CM, VEDAÇÃO COM SILICONE, EXCLUSIVE CONTRAMARCO - FORNECIMENTO E INSTALAÇÃO. AF_11/2024 | M2 | 14.28 | 299.34 | 369.8 | 5280.74
1.4.3.10 | 94573 | SINAPI | JANELA DE ALUMÍNIO DE CORRER COM 4 FOLHAS PARA VIDROS (VIDROS INCLUSOS), COM BANDEIRA, BATENTE/ REQUADRO 6 A 14 CM, ACABAMENTO COM ACETATO OU BRILHANTE, FIXAÇÃO COM PARAFUSO, SEM GUARNIÇÃO/ ALIZAR, DIMENSÕES 150X120 CM, VEDAÇÃO COM SILICONE, EXCLUSIVE CONTRAMARCO - FORNECIMENTO E INSTALAÇÃO. AF_11/2024 | M2 | 1 | 331.21 | 409.18 | 409.18
1.4.3.11 | 101965 | SINAPI | PEITORIL LINEAR EM GRANITO OU MÁRMORE, L = 15CM, ASSENTADO COM ARGAMASSA 1:6 COM ADITIVO. AF_11/2020 | M | 17 | 159.51 | 197.06 | 3350.02
1.4.4 | REVESTIMENTOS | [6 empty] | 385306.03
1.4.4.1 | 87879 | SINAPI | CHAPISCO APLICADO EM ALVENARIAS E ESTRUTURAS DE CONCRETO INTERNAS, COM COLHER DE PEDREIRO. ARGAMASSA TRAÇO 1:3 COM PREPARO EM BETONEIRA 400L. AF_10/2022 | M2 | 2999.02 | 4.83 | 5.97 | 17904.15
1.4.4.2 | 87553 | SINAPI | EMBOÇO, EM ARGAMASSA TRAÇO 1:2:8, PREPARO MECÂNICO, APLICADO MANUALMENTE EM PAREDES INTERNAS DE AMBIENTES COM ÁREA MAIOR QUE 10M², E = 10MM, COM TALISCAS. AF_03/2024 | M2 | 2999.02 | 23.64 | 29.2 | 87571.38
1.4.4.3 | SEDUC738 | PRÓPRIA | PORCELANATO RETIFICADO POLIDO C/ ARG. PRÉ-FABRICADA - P/ PAREDE (REF: C4446-SEINFRA 28) | M2 | 182.89 | 132.16 | 163.27 | 29860.45
1.4.4.4 | 96113 | SINAPI | FORRO EM PLACAS DE GESSO, PARA AMBIENTES COMERCIAIS. AF_08/2023_PS | M2 | 308.19 | 45.93 | 56.74 | 17486.7
1.4.4.5 | SEDUC739 | PRÓPRIA | FORNECIMENTO E INSTALAÇÃO DE CARPETE BERBER POINT 650 DA BEAULIEU E=6MM (REF: 05014/ORSE-ORSE-08/2025) | M2 | 72.82 | 110.05 | 135.96 | 9900.61
1.4.4.6 | SEDUC878 | PRÓPRIA | FORN. C/ INST. DE FORRO ACÚSTICO CONST. DE PAINEL RÍGIDO EM LÃ DE ROCHA BASÁLICA, ESP DE 25 MM, REVEST. EM SUA FACE VISÍVEL C/ UM FILME DE VEU DE VIDRO NA COR PRETA, ELEV. ÍND DE ADSORÇÃO SONORA, BAIXA CONDUT. TÉRMICA OBRA: ( CONSERVÁTORIO DE MÚSICA) (REF: 13347/ORSE-ORSE-09/2025) | M2 | 268.55 | 127.3 | 157.27 | 42234.86
1.4.4.7 | SEDUC588 | PRÓPRIA | FORRO EM FIBRA MINERAL, PARA AMBIENTES COMERCIAIS, INCLUSIVE ESTRUTURA DE FIXAÇÃO. (REF: 05/2025) | M2 | 26.44 | 114.41 | 141.34 | 3737.03
1.4.4.8 | 99813 | SINAPI | LIMPEZA DE REVESTIMENTO CERÂMICO/ MÁRMORE/ GRANITO EM PAREDE UTILIZANDO DETERGENTE NEUTRO E ESCOVAÇÃO MANUAL. AF_10/2025_PS | M2 | 264.06 | 3.23 | 3.99 | 1053.6
1.4.4.9 | SEDUC824 | PRÓPRIA | FORNECIMENTO COM INSTALAÇÃO DE DIFUSOR ACÚSTICO MULTIFACETADO, CONSTUIDO EM MDF ACABAMENTO EM PINTURA NA COR INDICADA PELA ARQUITETURA (OBRA: CONSERVATÓRIO DE MÚSICA) (REF: 13345/ORSE-ORSE-09/2025) | M2 | 97.84 | 532 | 657.23 | 64303.38
1.4.4.10 | SEDUC851 | PRÓPRIA | FORNECIMENTO E INSTALAÇÃO DE ABSORVEDOR ACÚSTICO LINEAR, EM MDF CRU, REVESTIDO INTERNAMENTE COM 01 CAMADA DE LÃ DE ROCHA BASÁLTICA ESP. 25MM, ACABAMENTO EM TECIDO TRAMADO, COR 05, MARROM CLARO DE ORDEM 1777, MÓDULOS DE 5,30 X 2,90M (REF: 11826/ORSE-ORSE-12/2024) | M2 | 210.94 | 322.28 | 398.14 | 83983.65
1.4.4.11 | SEDUC829 | PRÓPRIA | ISOLAMENTO ACÚSTICO COM PLACA DE ESPUMA DE POLIURETANO POLIESTER MODELO PYRAMID COR NATURAL 25/30 ( SONEX ILLTEC / OWA ) OU SIMILAR) (REF: 13312/ORSE-ORSE-07/2025) | M2 | 110.37 | 200 | 247.08 | 27270.22
1.4.5 | PISOS | [6 empty] | 249694.75
1.4.5.1 | 96620 | SINAPI | LASTRO DE CONCRETO MAGRO, APLICADO EM PISOS, LAJES SOBRE SOLO OU RADIERS. AF_01/2024 | M3 | 45.67 | 925.18 | 1142.97 | 52199.44
1.4.5.2 | 87630 | SINAPI | CONTRAPISO EM ARGAMASSA TRAÇO 1:4 (CIMENTO E AREIA), PREPARO MECÂNICO COM BETONEIRA 400 L, APLICADO EM ÁREAS SECAS SOBRE LAJE, ADERIDO, ACABAMENTO NÃO REFORÇADO, ESPESSURA 3CM. AF_07/2021 | M2 | 596.76 | 46.13 | 56.99 | 34009.35
1.4.5.3 | SEDUC762 | PRÓPRIA | ACABAMENTO DE SUPERFÍCIE DE PISO DE CONCRETO COM DESEMPOLAMENTO MANUAL (REF: 03644/ORSE-ORSE-09/2025) | M2 | 249.86 | 19.63 | 24.25 | 6059.11
1.4.5.4 | SEDUC385 | PRÓPRIA | PISO VINÍLICO TIPO "PAVIFLEX", E=2,0MM - FORNECIMENTO E COLOCAÇÃO (REF: C4504-SEINFRA 28 / SINAPI: 101727) | M2 | 249.86 | 121.9 | 150.6 | 37628.92
1.4.5.5 | 104598 | SINAPI | REVESTIMENTO CERÂMICO PARA PISO COM PLACAS TIPO PORCELANATO DE DIMENSÕES 80X80 CM APLICADA EM AMBIENTES DE ÁREA MAIOR QUE 10 M². AF_02/2023_PE | M2 | 65.47 | 123.47 | 152.53 | 9986.14
1.4.5.6 | 101734 | SINAPI | PISO DE BORRACHA PASTILHADO, ESPESSURA 15MM, ASSENTADO COM ARGAMASSA. AF_09/2020 | M2 | 64.41 | 625.08 | 772.22 | 49738.69
1.4.5.7 | SEDUC739 | PRÓPRIA | FORNECIMENTO E INSTALAÇÃO DE CARPETE BERBER POINT 650 DA BEAULIEU E=6MM (REF: 05014/ORSE-ORSE-08/2025) | M2 | 346.9 | 110.05 | 135.96 | 47164.52
1.4.5.8 | SEDUC828 | PRÓPRIA | PISO EM GRANITO APLICADO EM AMBIENTES INTERNOS. AF_09/2020 (REF: 98671-SINAPI-09/2025) | M2 | 7.14 | 635.45 | 785.03 | 5605.11
1.4.5.9 | SEDUC86 | PRÓPRIA | PISO PODOTÁTIL INTERNO EM BORRACHA, ASSENTAMENTO COM COLA VINIL (FORNECIMENTO E ASSENTAMENTO) | M2 | 12.87 | 459.35 | 567.48 | 7303.47
1.4.6 | LOUÇAS, CUBAS E BANCADAS | [6 empty] | 39563.11
1.4.6.1 | SEDUC740 | PRÓPRIA | BANCADA EM GRANITO SÃO GABRIEL, E=2CM (REF: 13664/ORSE-ORSE-08/2025) | M2 | 23.09 | 728.31 | 899.75 | 20775.23
1.4.6.2 | SEDUC238 | PRÓPRIA | BANCADA EM AÇO INOX - 304, L=60CM, PARA CUBAS SIMPLES, CONCRETADA, ACABAMENTO LISO E POLIDO, ASSENTADA COM ARGAMASSA TRAÇO T-1(1:3), EXCLUSIVE CUBA, SIFÃO, VÁLVULA E TORNEIRA | M | 3.4 | 1133.75 | 1400.63 | 4762.14
1.4.6.3 | SEDUC302 | PRÓPRIA | CUBA DE EMBUTIR DE AÇO INOXIDÁVEL MÉDIA, INCLUSO VÁLVULA TIPO AMERICANA E SIFÃO TIPO COPO EM METAL CROMADO - FORNECIMENTO E INSTALAÇÃO | UN | 2 | 489.49 | 604.72 | 1209.44
1.4.6.4 | SEDUC301 | PRÓPRIA | CUBA DE EMBUTIR OVAL EM LOUÇA BRANCA, 35 X 50CM OU EQUIVALENTE, INCLUSO VÁLVULA E SIFÃO TIPO COPO EM METAL CROMADO - FORNECIMENTO E INSTALAÇÃO | UN | 7 | 448.57 | 554.16 | 3879.12
1.4.6.5 | SEDUC240 | PRÓPRIA | LAVATÓRIO LOUÇA BRANCA COM COLUNA SUSPENSA (PARA PCD), 45 X 55CM OU EQUIVALENTE, INCLUSO SIFÃO TIPO GARRAFA, VÁLVULA, ENGATE FLEXÍVEL EM METAL CROMADO, TORNEIRA TEMPORIZADORA CROMADA (PADRÃO MÉDIO) - FORNECIMENTO E INSTALAÇÃO. | UN | 2 | 865.51 | 1069.25 | 2138.5
1.4.6.6 | 86931 | SINAPI | VASO SANITÁRIO SIFONADO COM CAIXA ACOPLADA LOUÇA BRANCA, INCLUSO ENGATE FLEXÍVEL EM PLÁSTICO BRANCO, 1/2 X 40CM - FORNECIMENTO E INSTALAÇÃO. AF_01/2020 | UN | 10 | 529.69 | 654.38 | 6543.8
1.4.6.7 | 86885 | SINAPI | ENGATE FLEXÍVEL EM PLÁSTICO BRANCO, 1/2" X 40CM - FORNECIMENTO E INSTALAÇÃO. AF_01/2020 | UN | 18 | 11.46 | 14.16 | 254.88
1.4.7 | METAIS E ACESSÓRIOS | [6 empty] | 5867.67
1.4.7.1 | 95547 | SINAPI | SABONETEIRA PLASTICA TIPO DISPENSER PARA SABONETE LIQUIDO COM RESERVATORIO 800 A 1500 ML, INCLUSO FIXAÇÃO. AF_01/2020 | UN | 6 | 60.39 | 74.61 | 447.66
1.4.7.2 | SEDUC243 | PRÓPRIA | PORTA PAPEL HIGIÊNICO ROLÃO (DISPENSER) DE PLÁSTICO, FIXADO NO BOX - FORNECIMENTO E INSTALAÇÃO | UN | 7 | 65.53 | 80.96 | 566.72
1.4.7.3 | SEDUC244 | PRÓPRIA | PORTA PAPEL TOALHA (DISPENSER) DE PLÁSTICO, FIXADO NA PAREDE - FORNECIMENTO E INSTALAÇÃO | UN | 6 | 65.53 | 80.96 | 485.76
1.4.7.4 | 100849 | SINAPI | ASSENTO SANITÁRIO CONVENCIONAL - FORNECIMENTO E INSTALACAO. AF_01/2020 | UN | 7 | 45.64 | 56.38 | 394.66
1.4.7.5 | 86909 | SINAPI | TORNEIRA CROMADA TUBO MÓVEL, DE MESA, 1/2" OU 3/4", PARA PIA DE COZINHA, PADRÃO ALTO - FORNECIMENTO E INSTALAÇÃO. AF_01/2020 | UN | 2 | 139.07 | 171.81 | 343.62
1.4.7.6 | 86915 | SINAPI | TORNEIRA CROMADA DE MESA, 1/2" OU 3/4", PARA LAVATÓRIO, PADRÃO MÉDIO - FORNECIMENTO E INSTALAÇÃO. AF_01/2020 | UN | 7 | 153.41 | 189.52 | 1326.64
1.4.7.7 | 100868 | SINAPI | BARRA DE APOIO RETA, EM ACO INOX POLIDO, COMPRIMENTO 80 CM, FIXADA NA PAREDE - FORNECIMENTO E INSTALAÇÃO. AF_01/2020 | UN | 2 | 248.79 | 307.36 | 614.72
1.4.7.8 | 100867 | SINAPI | BARRA DE APOIO RETA, EM ACO INOX POLIDO, COMPRIMENTO 70 CM, FIXADA NA PAREDE - FORNECIMENTO E INSTALAÇÃO. AF_01/2020 | UN | 2 | 241.33 | 298.14 | 596.28
1.4.7.9 | 100863 | SINAPI | BARRA DE APOIO EM "L", EM ACO INOX POLIDO 70 X 70 CM, FIXADA NA PAREDE - FORNECIMENTO E INSTALACAO. AF_01/2020 | UN | 1 | 423.37 | 523.03 | 523.03
1.4.7.10 | 100866 | SINAPI | BARRA DE APOIO RETA, EM ACO INOX POLIDO, COMPRIMENTO 60CM, FIXADA NA PAREDE - FORNECIMENTO E INSTALAÇÃO. AF_01/2020 | UN | 2 | 230.12 | 284.29 | 568.58
1.4.8 | PINTURAS | [6 empty] | 81704.78
1.4.8.1 | 88485 | SINAPI | FUNDO SELADOR ACRÍLICO, APLICAÇÃO MANUAL EM PAREDE, UMA DEMÃO. AF_04/2023 | M2 | 1593.06 | 3.97 | 4.9 | 7805.99
1.4.8.2 | 88495 | SINAPI | EMASSAMENTO COM MASSA LÁTEX, APLICAÇÃO EM PAREDE, UMA DEMÃO, LIXAMENTO MANUAL. AF_04/2023 | M2 | 1593.06 | 10.87 | 13.43 | 21394.8
1.4.8.3 | 88489 | SINAPI | PINTURA LÁTEX ACRÍLICA PREMIUM, APLICAÇÃO MANUAL EM PAREDES, DUAS DEMÃOS. AF_04/2023 | M2 | 1593.06 | 12.5 | 15.44 | 24596.85
1.4.8.4 | 102489 | SINAPI | PINTURA HIDROFUGANTE COM SILICONE, APLICAÇÃO MANUAL, 2 DEMÃOS. AF_05/2021 | M2 | 43.08 | 33.83 | 41.79 | 1800.31
1.4.8.5 | 88484 | SINAPI | FUNDO SELADOR ACRÍLICO, APLICAÇÃO MANUAL EM TETO, UMA DEMÃO. AF_04/2023 | M2 | 308.19 | 4.92 | 6.08 | 1873.8
1.4.8.6 | 88494 | SINAPI | EMASSAMENTO COM MASSA LÁTEX, APLICAÇÃO EM TETO, UMA DEMÃO, LIXAMENTO MANUAL. AF_04/2023 | M2 | 308.19 | 20.29 | 25.07 | 7726.32
1.4.8.7 | 88488 | SINAPI | PINTURA LÁTEX ACRÍLICA PREMIUM, APLICAÇÃO MANUAL EM TETO, DUAS DEMÃOS. AF_04/2023 | M2 | 308.19 | 14.81 | 18.3 | 5639.88
1.4.8.8 | 100722 | SINAPI | PINTURA COM TINTA ALQUÍDICA DE FUNDO (TIPO ZARCÃO) APLICADA A ROLO OU PINCEL SOBRE SUPERFÍCIES METÁLICAS (EXCETO PERFIL) EXECUTADO EM OBRA (POR DEMÃO). AF_01/2020 | M2 | 90.38 | 24.74 | 30.56 | 2762.01
1.4.8.9 | 100746 | SINAPI | PINTURA COM TINTA ALQUÍDICA DE ACABAMENTO (ESMALTE SINTÉTICO BRILHANTE) APLICADA A ROLO OU PINCEL SOBRE SUPERFÍCIES METÁLICAS (EXCETO PERFIL) EXECUTADO EM OBRA (POR DEMÃO). AF_01/2020 | M2 | 90.38 | 25.14 | 31.06 | 2807.2
1.4.8.10 | 102193 | SINAPI | LIXAMENTO DE MADEIRA PARA APLICAÇÃO DE FUNDO OU PINTURA. AF_01/2021 | M2 | 2.94 | 1.92 | 2.37 | 6.97
1.4.8.11 | 102201 | SINAPI | APLICAÇÃO MASSA ACRÍLICA PARA MADEIRA, PARA PINTURA COM TINTA DE ACABAMENTO (PIGMENTADA). AF_01/2021 | M2 | 2.94 | 17.56 | 21.69 | 63.77
1.4.8.12 | 102227 | SINAPI | PINTURA TINTA DE ACABAMENTO (PIGMENTADA) A ÓLEO EM MADEIRA, 3 DEMÃOS. AF_01/2021 | M2 | 2.94 | 26.44 | 32.66 | 96.02
1.4.8.13 | SEDUC764 | PRÓPRIA | PLOTAGEM DE ADESIVO VINIL EM LETREIRO (C/APLICAÇÃO) (REF: 10710/ORSE-ORSE-09/2025) | M2 | 26.46 | 156.96 | 193.91 | 5130.86
1.4.9 | SERVIÇOS COMPLEMENTARES | [6 empty] | 391753.45
1.4.9.1 | SEDUC260 | PRÓPRIA | ESPELHO CRISTAL, ESPESSURA 4MM, COM PARAFUSOS DE FIXAÇÃO, SEM MOLDURA | M2 | 6.16 | 602.54 | 744.38 | 4585.38
1.4.9.2 | SEDUC765 | PRÓPRIA | CORRIMÃO DUPLO CENTRAL EM TUBO DE FERRO GALVANIZADO 1 1/2", COM CHUMBADORES PARA FIXAÇÃO NO PISO (REF: 12189/ORSE-ORSE-09/2025) | M | 23.6 | 382.04 | 471.97 | 11138.49
1.4.9.3 | SEDUC825 | PRÓPRIA | PLATAFORMA ELEVATÓRIA PARA PNE, SEMI CABINADA, MODELO (UN140/1 ENTRADA)/OPOSTO (OP140/2 ENTRADA) DIM. CABINE 900X1400X1100MM, AÇO INOX POLIDO, FECHAMENTO ALUMINIO COMP.(ACM) PAINEIS VIDRO LAMINADO,02 PARADAS PERC.3M CX. ALVENARIA, DA APTUS OU SIMILAR (REF: 13301/ORSE-ORSE-09/2025) | UN | 2 | 43641 | 53914.09 | 107828.18
1.4.9.4 | SEDUC842 | PRÓPRIA | ELEVADOR PARA PASSAGEIROS USO INTERNO COM CAPACIDADE MÍNIMA DE 600KG PARA TRÊS PARADAS, PORTAS UNILATERAIS (REF. CPOS/CDHU 61.01.680 09/2025) | CJ | 1 | 209700 | 246816.9 | 246816.9
1.4.9.5 | SEDUC630 | PRÓPRIA | PLACA DE IDENTIFICAÇÃO DE AMBIENTES EM ACRÍLICO, 15X60CM, COM APLICAÇÃO EM UMA FACE DE VINIL AUTOADESIVO E FIXADO COM FITA DUPLA FACE / REFERÊNCIA DO ITEM: SEINFRA/CE - C4629 | UN | 13 | 41.57 | 51.36 | 667.68
1.4.9.6 | SEDUC262 | PRÓPRIA | ESCADA DE MARINHEIRO EM TUBO DE AÇO GALVANIZADO | M | 3.65 | 379.86 | 469.28 | 1712.87
1.4.9.7 | SEDUC280 | PRÓPRIA | PLACA DE INAUGURAÇÃO EM AÇO ESCOVADO, 60X40CM, COM GRAVAÇÃO EM BAIXO RELEVO POR CORROSÃO QUÍMICA E FIXADO COM PARAFUSO FRANCES | UN | 1 | 1302.04 | 1608.54 | 1608.54
1.4.9.8 | SEDUC767 | PRÓPRIA | LETRAS E SÍMBOLOS EM ALUMÍNIO 50 X 50 - INSTALADO | UN | 41 | 250.83 | 309.88 | 12705.08
1.4.9.9 | SEDUC276 | PRÓPRIA | CARGA MANUAL DE ENTULHO EM CAMINHÃO BASCULANTE 6 M3 | M3 | 87.23 | 15.63 | 19.31 | 1684.41
1.4.9.10 | 97914 | SINAPI | TRANSPORTE COM CAMINHÃO BASCULANTE DE 6 M³, EM VIA URBANA PAVIMENTADA, DMT ATÉ 30 KM (UNIDADE: M3XKM). AF_07/2020 | M3XKM | 87.23 | 2.91 | 3.6 | 314.03
1.4.9.11 | SEDUC277 | PRÓPRIA | LIMPEZA GERAL E FINAL DA OBRA | M2 | 486.78 | 4.48 | 5.53 | 2691.89
2 | AMPLIAÇÃO | [6 empty] | 2730766.45
2.1 | ADMINISTRAÇÃO | [6 empty] | 175663.36
2.1.1 | SEDUCADM1 | PRÓPRIA | ADMINISTRAÇÃO LOCAL PARA CONSTRUÇÃO/AMPLIAÇÃO | MES | 19 | 7483.76 | 9245.44 | 175663.36
2.2 | CINE REX - SEGUNDO PAVIMENTO | [6 empty] | 2555103.09
2.2.1 | SERVIÇOS PRELIMINARES | [6 empty] | 8158.85
2.2.1.1 | 99059 | SINAPI | LOCAÇÃO CONVENCIONAL DE OBRA, UTILIZANDO GABARITO DE TÁBUAS CORRIDAS PONTALETADAS A CADA 2,00M - 2 UTILIZAÇÕES. AF_03/2024 | M | 109.5 | 60.31 | 74.51 | 8158.85
2.2.2 | MOVIMENTO DE TERRA | [6 empty] | 53735.72
2.2.2.1 | 96523 | SINAPI | ESCAVAÇÃO MANUAL PARA BLOCO DE COROAMENTO OU SAPATA (INCLUINDO ESCAVAÇÃO PARA COLOCAÇÃO DE FÔRMAS). AF_01/2024 | M3 | 300.85 | 94.31 | 116.51 | 35052.03
2.2.2.2 | 96527 | SINAPI | ESCAVAÇÃO MANUAL PARA VIGA BALDRAME OU SAPATA CORRIDA (INCLUINDO ESCAVAÇÃO PARA COLOCAÇÃO DE FÔRMAS). AF_01/2024 | M3 | 29.42 | 103.8 | 128.23 | 3772.53
2.2.2.3 | SEDUC352 | PRÓPRIA | REATERRO APILOADO (REF: C0096-SEINFRA 28) | M3 | 209.78 | 57.54 | 71.08 | 14911.16
2.2.3 | INFRAESTRUTURA | [6 empty] | 124257.33
2.2.3.1 | 96619 | SINAPI | LASTRO DE CONCRETO MAGRO, APLICADO EM BLOCOS DE COROAMENTO OU SAPATAS, ESPESSURA DE 5 CM. AF_01/2024 | M2 | 77.25 | 49.24 | 60.83 | 4699.12
2.2.3.2 | SEDUC35 | PRÓPRIA | ALVENARIA DE EMBASAMENTO EM TIJOLO CERÂMICO DE 06 FUROS (09X14X19CM), ESPESSURA DE 14CM, ASSENTADO COM ARGAMASSA TRAÇO 1:4 (CIMENTO E AREIA) | M3 | 4.5 | 876.17 | 1082.42 | 4870.89
2.2.3.3 | 96545 | SINAPI | ARMAÇÃO DE BLOCO UTILIZANDO AÇO CA-50 DE 8 MM - MONTAGEM. AF_01/2024 | KG | 509.7 | 14.88 | 18.38 | 9368.29
2.2.3.4 | 96546 | SINAPI | ARMAÇÃO DE BLOCO UTILIZANDO AÇO CA-50 DE 10 MM - MONTAGEM. AF_01/2024 | KG | 145.5 | 12.92 | 15.96 | 2322.18
2.2.3.5 | 96543 | SINAPI | ARMAÇÃO DE BLOCO UTILIZANDO AÇO CA-60 DE 5 MM - MONTAGEM. AF_01/2024 | KG | 12.8 | 18.78 | 23.2 | 296.96
2.2.3.6 | 96532 | SINAPI | FABRICAÇÃO, MONTAGEM E DESMONTAGEM DE FÔRMA PARA SAPATA, EM MADEIRA SERRADA, E=25 MM, 2 UTILIZAÇÕES. AF_01/2024 | M2 | 69.8 | 181.7 | 224.47 | 15668.01
2.2.3.7 | 92769 | SINAPI | ARMAÇÃO DE LAJE DE ESTRUTURA CONVENCIONAL DE CONCRETO ARMADO UTILIZANDO AÇO CA-50 DE 6,3 MM - MONTAGEM. AF_06/2022 | KG | 449.7 | 11.63 | 14.37 | 6462.19
2.2.3.8 | 92770 | SINAPI | ARMAÇÃO DE LAJE DE ESTRUTURA CONVENCIONAL DE CONCRETO ARMADO UTILIZANDO AÇO CA-50 DE 8,0 MM - MONTAGEM. AF_06/2022 | KG | 309.1 | 10.8 | 13.34 | 4123.39
2.2.3.9 | 92771 | SINAPI | ARMAÇÃO DE LAJE DE ESTRUTURA CONVENCIONAL DE CONCRETO ARMADO UTILIZANDO AÇO CA-50 DE 10,0 MM - MONTAGEM. AF_06/2022 | KG | 193.3 | 9.55 | 11.8 | 2280.94
2.2.3.10 | 92772 | SINAPI | ARMAÇÃO DE LAJE DE ESTRUTURA CONVENCIONAL DE CONCRETO ARMADO UTILIZANDO AÇO CA-50 DE 12,5 MM - MONTAGEM. AF_06/2022 | KG | 31.5 | 7.97 | 9.85 | 310.28
2.2.3.11 | 92773 | SINAPI | ARMAÇÃO DE LAJE DE ESTRUTURA CONVENCIONAL DE CONCRETO ARMADO UTILIZANDO AÇO CA-50 DE 16,0 MM - MONTAGEM. AF_06/2022 | KG | 2.7 | 7.79 | 9.62 | 25.97
2.2.3.12 | 92768 | SINAPI | ARMAÇÃO DE LAJE DE ESTRUTURA CONVENCIONAL DE CONCRETO ARMADO UTILIZANDO AÇO CA-60 DE 5,0 MM - MONTAGEM. AF_06/2022 | KG | 30.6 | 12.55 | 15.5 | 474.3
2.2.3.13 | 92267 | SINAPI | FABRICAÇÃO DE FÔRMA PARA LAJES, EM CHAPA DE MADEIRA COMPENSADA RESINADA, E = 17 MM. AF_09/2020 | M2 | 90.8 | 67.07 | 82.86 | 7523.69
2.2.3.14 | 96557 | SINAPI | CONCRETAGEM DE BLOCO DE COROAMENTO OU VIGA BALDRAME, FCK 30 MPA, COM USO DE BOMBA - LANÇAMENTO, ADENSAMENTO E ACABAMENTO. AF_01/2024 | M3 | 23.3 | 796.86 | 984.44 | 22937.45
2.2.3.15 | 98557 | SINAPI | IMPERMEABILIZAÇÃO DE SUPERFÍCIE COM EMULSÃO ASFÁLTICA, 2 DEMÃOS. AF_09/2023 | M2 | 180.78 | 50.98 | 62.98 | 11385.52
2.2.3.16 | 98555 | SINAPI | IMPERMEABILIZAÇÃO DE SUPERFÍCIE COM ARGAMASSA POLIMÉRICA / MEMBRANA ACRÍLICA, 3 DEMÃOS. AF_09/2023 | M2 | 36.28 | 35.92 | 44.38 | 1610.11
2.2.3.17 | 98563 | SINAPI | PROTEÇÃO MECÂNICA DE SUPERFÍCIE HORIZONTAL COM ARGAMASSA DE CIMENTO E AREIA, TRAÇO 1:3, E=2CM. AF_09/2023 | M2 | 36.28 | 42.4 | 52.38 | 1900.35
2.2.3.18 | 101578 | SINAPI | ESCORAMENTO DE VALA, TIPO DESCONTÍNUO, COM PROFUNDIDADE DE 1,5 M A 3,0 M, LARGURA MENOR QUE 1,5 M. AF_08/2020 | M2 | 760.6 | 29.8 | 36.81 | 27997.69
2.2.4 | SUPERESTRUTURA | [6 empty] | 850370.44
2.2.4.1 | 92762 | SINAPI | ARMAÇÃO DE PILAR OU VIGA DE ESTRUTURA CONVENCIONAL DE CONCRETO ARMADO UTILIZANDO AÇO CA-50 DE 10,0 MM - MONTAGEM. AF_06/2022 | KG | 4951.4 | 10 | 12.35 | 61149.79
2.2.4.2 | 92763 | SINAPI | ARMAÇÃO DE PILAR OU VIGA DE ESTRUTURA CONVENCIONAL DE CONCRETO ARMADO UTILIZANDO AÇO CA-50 DE 12,5 MM - MONTAGEM. AF_06/2022 | KG | 1273.8 | 8.37 | 10.34 | 13171.09
2.2.4.3 | 92759 | SINAPI | ARMAÇÃO DE PILAR OU VIGA DE ESTRUTURA CONVENCIONAL DE CONCRETO ARMADO UTILIZANDO AÇO CA-60 DE 5,0 MM - MONTAGEM. AF_06/2022 | KG | 2266.9 | 13.07 | 16.15 | 36610.44
2.2.4.4 | 92760 | SINAPI | ARMAÇÃO DE PILAR OU VIGA DE ESTRUTURA CONVENCIONAL DE CONCRETO ARMADO UTILIZANDO AÇO CA-50 DE 6,3 MM - MONTAGEM. AF_06/2022 | KG | 383.5 | 12.14 | 15 | 5752.5
2.2.4.5 | 92761 | SINAPI | ARMAÇÃO DE PILAR OU VIGA DE ESTRUTURA CONVENCIONAL DE CONCRETO ARMADO UTILIZANDO AÇO CA-50 DE 8,0 MM - MONTAGEM. AF_06/2022 | KG | 1197 | 11.29 | 13.95 | 16698.15
2.2.4.6 | 92764 | SINAPI | ARMAÇÃO DE PILAR OU VIGA DE ESTRUTURA CONVENCIONAL DE CONCRETO ARMADO UTILIZANDO AÇO CA-50 DE 16,0 MM - MONTAGEM. AF_06/2022 | KG | 321.6 | 8.06 | 9.96 | 3203.14
2.2.4.7 | 92769 | SINAPI | ARMAÇÃO DE LAJE DE ESTRUTURA CONVENCIONAL DE CONCRETO ARMADO UTILIZANDO AÇO CA-50 DE 6,3 MM - MONTAGEM. AF_06/2022 | KG | 56.9 | 11.63 | 14.37 | 817.65
2.2.4.8 | 92770 | SINAPI | ARMAÇÃO DE LAJE DE ESTRUTURA CONVENCIONAL DE CONCRETO ARMADO UTILIZANDO AÇO CA-50 DE 8,0 MM - MONTAGEM. AF_06/2022 | KG | 22.7 | 10.8 | 13.34 | 302.82
2.2.4.9 | 92771 | SINAPI | ARMAÇÃO DE LAJE DE ESTRUTURA CONVENCIONAL DE CONCRETO ARMADO UTILIZANDO AÇO CA-50 DE 10,0 MM - MONTAGEM. AF_06/2022 | KG | 11 | 9.55 | 11.8 | 129.8
2.2.4.10 | 92772 | SINAPI | ARMAÇÃO DE LAJE DE ESTRUTURA CONVENCIONAL DE CONCRETO ARMADO UTILIZANDO AÇO CA-50 DE 12,5 MM - MONTAGEM. AF_06/2022 | KG | 10 | 7.97 | 9.85 | 98.5
2.2.4.11 | 92768 | SINAPI | ARMAÇÃO DE LAJE DE ESTRUTURA CONVENCIONAL DE CONCRETO ARMADO UTILIZANDO AÇO CA-60 DE 5,0 MM - MONTAGEM. AF_06/2022 | KG | 511.1 | 12.55 | 15.5 | 7922.05
2.2.4.12 | 95944 | SINAPI | ARMAÇÃO DE ESCADA, DE UMA ESTRUTURA CONVENCIONAL DE CONCRETO ARMADO UTILIZANDO AÇO CA-50 DE 6,3 MM - MONTAGEM. AF_11/2020 | KG | 39.7 | 18.81 | 23.24 | 922.63
2.2.4.13 | 95945 | SINAPI | ARMAÇÃO DE ESCADA, DE UMA ESTRUTURA CONVENCIONAL DE CONCRETO ARMADO UTILIZANDO AÇO CA-50 DE 8,0 MM - MONTAGEM. AF_11/2020 | KG | 85.3 | 14.91 | 18.42 | 1571.23
2.2.4.14 | 95946 | SINAPI | ARMAÇÃO DE ESCADA, DE UMA ESTRUTURA CONVENCIONAL DE CONCRETO ARMADO UTILIZANDO AÇO CA-50 DE 10,0 MM - MONTAGEM. AF_11/2020 | KG | 62.8 | 11.66 | 14.4 | 904.32
2.2.4.15 | 95943 | SINAPI | ARMAÇÃO DE ESCADA, DE UMA ESTRUTURA CONVENCIONAL DE CONCRETO ARMADO UTILIZANDO AÇO CA-60 DE 5,0 MM - MONTAGEM. AF_11/2020 | KG | 22 | 20.98 | 25.92 | 570.24
2.2.4.16 | 92267 | SINAPI | FABRICAÇÃO DE FÔRMA PARA LAJES, EM CHAPA DE MADEIRA COMPENSADA RESINADA, E = 17 MM. AF_09/2020 | M2 | 4.6 | 67.07 | 82.86 | 381.16
2.2.4.17 | 101969 | SINAPI | FABRICAÇÃO DE FÔRMA PARA ESCADAS, COM 2 LANCES EM "U" E LAJE PLANA, EM CHAPA DE MADEIRA COMPENSADA PLASTIFICADA, E=18 MM. AF_11/2020 | M2 | 44.4 | 229.34 | 283.33 | 12579.85
2.2.4.18 | 92269 | SINAPI | FABRICAÇÃO DE FÔRMA PARA PILARES E ESTRUTURAS SIMILARES, EM MADEIRA SERRADA, E=25 MM. AF_09/2020 | M2 | 744.3 | 152.64 | 188.57 | 140352.65
2.2.4.19 | 92265 | SINAPI | FABRICAÇÃO DE FÔRMA PARA VIGAS, EM CHAPA DE MADEIRA COMPENSADA RESINADA, E = 17 MM. AF_09/2020 | M2 | 1081.7 | 138.45 | 171.04 | 185013.97
2.2.4.20 | 94966 | SINAPI | CONCRETO FCK = 30MPA, TRAÇO 1:2,1:2,5 (EM MASSA SECA DE CIMENTO/ AREIA MÉDIA/ BRITA 1) - PREPARO MECÂNICO COM BETONEIRA 400 L. AF_05/2021 | M3 | 161.7 | 716.45 | 885.1 | 143120.67
2.2.4.21 | 103670 | SINAPI | LANÇAMENTO COM USO DE BALDES, ADENSAMENTO E ACABAMENTO DE CONCRETO EM ESTRUTURAS. AF_02/2022 | M3 | 161.7 | 295.92 | 365.58 | 59114.29
2.2.4.22 | SEDUC637 | PRÓPRIA | LAJE PRÉ-FABRICADA TRELIÇADA PARA PISO OU COBERTURA, INTEREIXO 38CM, H=12CM, EL. ENCHIMENTO EM EPS H=8CM, INCLUSIVE ESCORAMENTO EM MADEIRA E CAPEAMENTO 4CM. (REF: 07393/ORSE-ORSE-06/2025) | M2 | 687.04 | 174.42 | 215.48 | 148043.38
2.2.4.23 | SEDUC830 | PRÓPRIA | ESTRUTURA METÁLICA EM AÇO P/ MEZANINOS E PLATAFORMAS, VÃO LIVRE ATÉ 6,00M, CHAPA XADREZ 1/8", ÁREA SUPERIOR A 50 M2, SOBRECARGA 300 KG/M2, PINTURA 01 DEMÃO DE EPOXI FUNDO ÓXIDO DE FERRO + 02 DEMÃOS DE ESMALTE EPOXI BRANCO. REV 03_03/2022 (REF: 12371/ORSE-ORSE-05/2025) | M2 | 4.31 | 747.6 | 923.59 | 3980.67
2.2.4.24 | SEDUC831 | PRÓPRIA | ESCADA METÁLICA C/PISO EM CHAPA XADREZ 3.0MM, H = 1,00M, VIGA W200 X 15 E PILAR W150 X 13, INCLUSO GUARDA CORPO Ø 1.1/2" , ESP = 2,65MM, RODÍZIOS INDUSTRIAL, C/ PINT FUNDO E ACAB. 2 DEMÃO (PROJETO ESQUEMÁTCO- OBRA: CONSTÂNCIO) - FORNEC. E MONTAGEM (REF: 13048/ORSE-ORSE-09/2025) | UN | 1 | 6442.81 | 7959.45 | 7959.45
2.2.5 | PAREDES, DIVISÓRIAS E PAINÉIS | [6 empty] | 68717.58
2.2.5.1 | 103357 | SINAPI | ALVENARIA DE VEDAÇÃO DE BLOCOS CERÂMICOS FURADOS NA HORIZONTAL DE 9X19X29 CM (ESPESSURA 9 CM) E ARGAMASSA DE ASSENTAMENTO COM PREPARO MANUAL. AF_12/2021 | M2 | 503.43 | 66.18 | 81.76 | 41160.44
2.2.5.2 | 105024 | SINAPI | VERGA MOLDADA IN LOCO EM CONCRETO, ESPESSURA DE *10* CM. AF_03/2024 | M | 68.95 | 52.6 | 64.98 | 4480.37
2.2.5.3 | 105030 | SINAPI | CONTRAVERGA MOLDADA IN LOCO EM CONCRETO, ESPESSURA DE *10* CM. AF_03/2024 | M | 29.8 | 41.24 | 50.95 | 1518.31
2.2.5.4 | SEDUC752 | PRÓPRIA | PAREDE DE GESSO ACARTONADO - DRY-WALL D95/70/60 - CHAPA 1RU /1RU ESP. 12,5MM, INSTALADO SISTEMA LAFARGE GYPSUM OU SIMILAR (REF: 11389/ORSE-ORSE-09/2025) | M2 | 70.68 | 140 | 172.96 | 12224.81
2.2.5.5 | 102253 | SINAPI | DIVISORIA SANITÁRIA, EM GRANITO CINZA POLIDO, ESP = 3CM, ASSENTADO COM ARGAMASSA COLANTE AC III-E. AF_10/2025 | M2 | 7.1 | 947.45 | 1170.48 | 8310.41
2.2.5.6 | SEDUC753 | PRÓPRIA | DIVISÓRIA COM PLACA MDF 25MM REVESTIDO COM CHAPA EM FÓRMICA ALMOND REF.: L112 OU SIMILAR - REV 01 (REF: 08854/ORSE-ORSE-03/2025) | M2 | 2.64 | 313.74 | 387.59 | 1023.24
2.2.6 | COBERTURA | [6 empty] | 58253.52
2.2.6.1 | SEDUC796 | PRÓPRIA | TRAMA DE AÇO COMPOSTA POR TERÇAS PARA TELHADOS DE ATÉ 2 ÁGUAS PARA TELHA ONDULADA DE FIBROCIMENTO, METÁLICA, PLÁSTICA OU TERMOACÚSTICA, INCLUSO TRANSPORTE VERTICAL - PROJETO CINE REX - TERESINA-PI. AF_07/2019 (REF: 92580-SINAPI-09/2025) | M2 | 133.13 | 100.83 | 124.57 | 16584
2.2.6.2 | 94216 | SINAPI | TELHAMENTO COM TELHA METÁLICA TERMOACÚSTICA E = 30 MM, COM ATÉ 2 ÁGUAS, INCLUSO IÇAMENTO. AF_07/2019 | M2 | 133.13 | 192.81 | 238.2 | 31711.57
2.2.6.3 | SEDUC754 | PRÓPRIA | TELHAMENTO COM TELHA TRANSLÚCIDA EM FIBRA DE VIDRO,0,50 X 0,19M (REF: 08625/ORSE-ORSE-09/2025) | M2 | 8.79 | 165.19 | 204.08 | 1793.86
2.2.6.4 | 100327 | SINAPI | RUFO EXTERNO/INTERNO EM CHAPA DE AÇO GALVANIZADO NÚMERO 26, CORTE DE 33 CM, INCLUSO IÇAMENTO. AF_07/2019 | M | 49.32 | 61.83 | 76.38 | 3767.06
2.2.6.5 | SEDUC57 | PRÓPRIA | CHAPIM PRÉ-MOLDADO DE CONCRETO ARMADO E=3CM | M2 | 19.13 | 186.05 | 229.85 | 4397.03
2.2.7 | ESQUADRIAS | [6 empty] | 77035.21
2.2.7.1 | 91341 | SINAPI | PORTA EM ALUMÍNIO DE ABRIR TIPO VENEZIANA COM GUARNIÇÃO, FIXAÇÃO COM PARAFUSOS - FORNECIMENTO E INSTALAÇÃO. AF_10/2025 | M2 | 10.34 | 611.11 | 754.97 | 7806.39
2.2.7.2 | 94805 | SINAPI | PORTA DE ALUMÍNIO DE ABRIR PARA VIDRO SEM GUARNIÇÃO, 87X210CM, FIXAÇÃO COM PARAFUSOS, INCLUSIVE VIDROS - FORNECIMENTO E INSTALAÇÃO. AF_10/2025 | UN | 7 | 805.99 | 995.72 | 6970.04
2.2.7.3 | 90823 | SINAPI | PORTA DE MADEIRA PARA PINTURA, SEMI-OCA (LEVE OU MÉDIA), 90X210CM, ESPESSURA DE 3,5CM, INCLUSO DOBRADIÇAS - FORNECIMENTO E INSTALAÇÃO. AF_10/2025 | UN | 8 | 491.89 | 607.68 | 4861.44
2.2.7.4 | SEDUC761 | PRÓPRIA | PORTA ACÚSTICA EM MADEIRA 0,90 X 2,10, ESPESSURA 80MM COM VISOR DE 25 X25 CM (REF: 12941/ORSE-ORSE-09/2025) | UN | 5 | 4634.32 | 5725.24 | 28626.2
2.2.7.5 | 94590 | SINAPI | CONTRAMARCO DE ALUMÍNIO, FIXAÇÃO COM PARAFUSO - FORNECIMENTO E INSTALAÇÃO. AF_11/2024 | M | 146.4 | 27.8 | 34.34 | 5027.38
2.2.7.6 | 94570 | SINAPI | JANELA DE ALUMÍNIO DE CORRER COM 2 FOLHAS PARA VIDROS (VIDROS INCLUSOS), BATENTE/ REQUADRO 6 A 14 CM, ACABAMENTO COM ACETATO OU BRILHANTE, FIXAÇÃO COM PARAFUSO, SEM GUARNIÇÃO/ ALIZAR, DIMENSÕES 100X120 CM, VEDAÇÃO COM SILICONE, EXCLUSIVE CONTRAMARCO - FORNECIMENTO E INSTALAÇÃO. AF_11/2024 | M2 | 37.4 | 299.34 | 369.8 | 13830.52
2.2.7.7 | 94573 | SINAPI | JANELA DE ALUMÍNIO DE CORRER COM 4 FOLHAS PARA VIDROS (VIDROS INCLUSOS), COM BANDEIRA, BATENTE/ REQUADRO 6 A 14 CM, ACABAMENTO COM ACETATO OU BRILHANTE, FIXAÇÃO COM PARAFUSO, SEM GUARNIÇÃO/ ALIZAR, DIMENSÕES 150X120 CM, VEDAÇÃO COM SILICONE, EXCLUSIVE CONTRAMARCO - FORNECIMENTO E INSTALAÇÃO. AF_11/2024 | M2 | 4 | 331.21 | 409.18 | 1636.72
2.2.7.8 | 101965 | SINAPI | PEITORIL LINEAR EM GRANITO OU MÁRMORE, L = 15CM, ASSENTADO COM ARGAMASSA 1:6 COM ADITIVO. AF_11/2020 | M | 42 | 159.51 | 197.06 | 8276.52
2.2.8 | REVESTIMENTOS | [6 empty] | 146432.18
2.2.8.1 | 87879 | SINAPI | CHAPISCO APLICADO EM ALVENARIAS E ESTRUTURAS DE CONCRETO INTERNAS, COM COLHER DE PEDREIRO. ARGAMASSA TRAÇO 1:3 COM PREPARO EM BETONEIRA 400L. AF_10/2022 | M2 | 984.41 | 4.83 | 5.97 | 5876.93
2.2.8.2 | 87553 | SINAPI | EMBOÇO, EM ARGAMASSA TRAÇO 1:2:8, PREPARO MECÂNICO, APLICADO MANUALMENTE EM PAREDES INTERNAS DE AMBIENTES COM ÁREA MAIOR QUE 10M², E = 10MM, COM TALISCAS. AF_03/2024 | M2 | 984.41 | 23.64 | 29.2 | 28744.77
2.2.8.3 | SEDUC738 | PRÓPRIA | PORCELANATO RETIFICADO POLIDO C/ ARG. PRÉ-FABRICADA - P/ PAREDE (REF: C4446-SEINFRA 28) | M2 | 149.18 | 132.16 | 163.27 | 24356.62
2.2.8.4 | 96113 | SINAPI | FORRO EM PLACAS DE GESSO, PARA AMBIENTES COMERCIAIS. AF_08/2023_PS | M2 | 457.96 | 45.93 | 56.74 | 25984.65
2.2.8.5 | SEDUC588 | PRÓPRIA | FORRO EM FIBRA MINERAL, PARA AMBIENTES COMERCIAIS, INCLUSIVE ESTRUTURA DE FIXAÇÃO. (REF: 05/2025) | M2 | 62.57 | 114.41 | 141.34 | 8843.64
2.2.8.6 | SEDUC829 | PRÓPRIA | ISOLAMENTO ACÚSTICO COM PLACA DE ESPUMA DE POLIURETANO POLIESTER MODELO PYRAMID COR NATURAL 25/30 ( SONEX ILLTEC / OWA ) OU SIMILAR) (REF: 13312/ORSE-ORSE-07/2025) | M2 | 212.99 | 200 | 247.08 | 52625.57
2.2.9 | PISOS | [6 empty] | 251980.98
2.2.9.1 | 98546 | SINAPI | IMPERMEABILIZAÇÃO DE SUPERFÍCIE COM MANTA ASFÁLTICA, UMA CAMADA, INCLUSIVE APLICAÇÃO DE PRIMER ASFÁLTICO, E=4MM. AF_09/2023 | M2 | 154.04 | 175.05 | 216.26 | 33312.69
2.2.9.2 | 87630 | SINAPI | CONTRAPISO EM ARGAMASSA TRAÇO 1:4 (CIMENTO E AREIA), PREPARO MECÂNICO COM BETONEIRA 400 L, APLICADO EM ÁREAS SECAS SOBRE LAJE, ADERIDO, ACABAMENTO NÃO REFORÇADO, ESPESSURA 3CM. AF_07/2021 | M2 | 704.32 | 46.13 | 56.99 | 40139.2
2.2.9.3 | SEDUC762 | PRÓPRIA | ACABAMENTO DE SUPERFÍCIE DE PISO DE CONCRETO COM DESEMPOLAMENTO MANUAL (REF: 03644/ORSE-ORSE-09/2025) | M2 | 417.11 | 19.63 | 24.25 | 10114.92
2.2.9.4 | SEDUC385 | PRÓPRIA | PISO VINÍLICO TIPO "PAVIFLEX", E=2,0MM - FORNECIMENTO E COLOCAÇÃO (REF: C4504-SEINFRA 28 / SINAPI: 101727) | M2 | 417.11 | 121.9 | 150.6 | 62816.77
2.2.9.5 | 104598 | SINAPI | REVESTIMENTO CERÂMICO PARA PISO COM PLACAS TIPO PORCELANATO DE DIMENSÕES 80X80 CM APLICADA EM AMBIENTES DE ÁREA MAIOR QUE 10 M². AF_02/2023_PE | M2 | 42.59 | 123.47 | 152.53 | 6496.25
2.2.9.6 | 101734 | SINAPI | PISO DE BORRACHA PASTILHADO, ESPESSURA 15MM, ASSENTADO COM ARGAMASSA. AF_09/2020 | M2 | 84.45 | 625.08 | 772.22 | 65213.98
2.2.9.7 | SEDUC828 | PRÓPRIA | PISO EM GRANITO APLICADO EM AMBIENTES INTERNOS. AF_09/2020 (REF: 98671-SINAPI-09/2025) | M2 | 31.25 | 635.45 | 785.03 | 24532.19
2.2.9.8 | SEDUC86 | PRÓPRIA | PISO PODOTÁTIL INTERNO EM BORRACHA, ASSENTAMENTO COM COLA VINIL (FORNECIMENTO E ASSENTAMENTO) | M2 | 0.54 | 459.35 | 567.48 | 306.44
2.2.9.9 | SEDUC763 | PRÓPRIA | IMPERMEABILIZAÇÃO COM MANTA ASFÁLTICA, CLASSE B, ESTRUTURADA COM POLIESTER NÃO TECIDO, FACE EXPOSTA EM ALUMÍNIO, TIPO II, E=4MM (REF: C5014-SEINFRA 28) | M2 | 141.76 | 51.67 | 63.83 | 9048.54
2.2.10 | INSTALAÇÕES DE SPDA | [6 empty] | 57187.77
2.2.10.1 | 96989 | SINAPI | CAPTOR TIPO FRANKLIN PARA SPDA - FORNECIMENTO E INSTALAÇÃO. AF_08/2023 | UN | 1 | 134 | 165.54 | 165.54
2.2.10.2 | 104746 | SINAPI | MINI CAPTOR PARA SPDA - FORNECIMENTO E INSTALAÇÃO. AF_08/2023 | UN | 35 | 26.24 | 32.42 | 1134.7
2.2.10.3 | 96987 | SINAPI | BASE METÁLICA PARA MASTRO 1 ½" PARA SPDA - FORNECIMENTO E INSTALAÇÃO. AF_08/2023 | UN | 1 | 119.15 | 147.2 | 147.2
2.2.10.4 | 96985 | SINAPI | HASTE DE ATERRAMENTO, DIÂMETRO 5/8", COM 3 METROS - FORNECIMENTO E INSTALAÇÃO. AF_08/2023 | UN | 16 | 85.98 | 106.22 | 1699.52
2.2.10.5 | 98463 | SINAPI | SUPORTE ISOLADOR PARA FIXAÇÃO DA CORDOALHA DE COBRE EM ALVENARIA OU CONCRETO - FORNECIMENTO E INSTALAÇÃO. AF_08/2023 | UN | 66 | 25.13 | 31.05 | 2049.3
2.2.10.6 | 96973 | SINAPI | CORDOALHA DE COBRE NU 35 MM², NÃO ENTERRADA, COM ISOLADOR - FORNECIMENTO E INSTALAÇÃO. AF_08/2023 | M | 397.32 | 75.06 | 92.73 | 36843.48
2.2.10.7 | 96977 | SINAPI | CORDOALHA DE COBRE NU 50 MM², ENTERRADA - FORNECIMENTO E INSTALAÇÃO. AF_08/2023 | M | 139.2 | 66.86 | 82.6 | 11497.92
2.2.10.8 | 104750 | SINAPI | CONECTOR GRAMPO METÁLICO TIPO OLHAL, PARA SPDA, PARA HASTE DE ATERRAMENTO DE 5/8" E CABOS DE 10 A 50 MM2 - FORNECIMENTO E INSTALAÇÃO. AF_08/2023 | UN | 18 | 16.36 | 20.21 | 363.78
2.2.10.9 | SEDUC800 | PRÓPRIA | FORNECIMENTO E INSTALAÇÃO DE HASTE DE ATERRAMENTO GALVANIZADA A FOGO 3/8"X3,45M (RE-BAR) TEL-760, EXCLUSIVE CLIPS (REF: 07903/ORSE-ORSE-09/2025) | UN | 20 | 87.64 | 108.27 | 2165.4
2.2.10.10 | SEDUC647 | PRÓPRIA | CAIXA DE EQUIPOTENCIALIZAÇÃO EM AÇO 200X200X90MM, PARA EMBUTIR COM TAMPA, COM 9 TERMINAIS, REF:TEL-901 OU SIMILAR (SPDA) | UN | 1 | 345.58 | 426.93 | 426.93
2.2.10.11 | 98111 | SINAPI | CAIXA DE INSPEÇÃO PARA ATERRAMENTO, CIRCULAR, EM POLIETILENO, DIÂMETRO INTERNO = 0,3 M. AF_12/2020 | UN | 2 | 48.08 | 59.4 | 118.8
2.2.10.12 | SEDUC827 | PRÓPRIA | SOLDA EXOTÉRMICA (REF: C3909-SEINFRA 28) | UN | 10 | 46.56 | 57.52 | 575.2
2.2.11 | INSTALAÇÕES ELÉTRICAS | [6 empty] | 202963.3
2.2.11.1 | 91941 | SINAPI | CAIXA RETANGULAR 4" X 2" BAIXA (0,30 M DO PISO), PVC, INSTALADA EM PAREDE - FORNECIMENTO E INSTALAÇÃO. AF_03/2023 | UN | 253 | 11.26 | 13.91 | 3519.23
2.2.11.2 | 91937 | SINAPI | CAIXA OCTOGONAL 3" X 3", PVC, INSTALADA EM LAJE - FORNECIMENTO E INSTALAÇÃO. AF_03/2023 | UN | 300 | 15.27 | 18.86 | 5658
2.2.11.3 | SEDUC102 | PRÓPRIA | INSTALAÇÃO DE CAIXA PASSAGEM METALICA 15 X 15 X 10CM. | UN | 25 | 36.21 | 44.73 | 1118.25
2.2.11.4 | SEDUC141 | PRÓPRIA | CAIXA DE PASSAGEM COM TAMPA PARAFUSADA 200X200X100mm | UN | 5 | 98.18 | 121.29 | 606.45
2.2.11.5 | 97882 | SINAPI | CAIXA ENTERRADA ELÉTRICA RETANGULAR, EM CONCRETO PRÉ-MOLDADO, FUNDO COM BRITA, DIMENSÕES INTERNAS: 0,4X0,4X0,4 M. AF_12/2020 | UN | 3 | 218.72 | 270.21 | 810.63
2.2.11.6 | 91875 | SINAPI | LUVA PARA ELETRODUTO, PVC, ROSCÁVEL, DN 25 MM (3/4"), PARA CIRCUITOS TERMINAIS, INSTALADA EM FORRO - FORNECIMENTO E INSTALAÇÃO. AF_03/2023 | UN | 100 | 8.06 | 9.96 | 996
2.2.11.7 | 91876 | SINAPI | LUVA PARA ELETRODUTO, PVC, ROSCÁVEL, DN 32 MM (1"), PARA CIRCUITOS TERMINAIS, INSTALADA EM FORRO - FORNECIMENTO E INSTALAÇÃO. AF_03/2023 | UN | 58 | 9.66 | 11.93 | 691.94
2.2.11.8 | 93013 | SINAPI | LUVA PARA ELETRODUTO, PVC, ROSCÁVEL, DN 50 MM (1 1/2"), PARA REDE ENTERRADA DE DISTRIBUIÇÃO DE ENERGIA ELÉTRICA - FORNECIMENTO E INSTALAÇÃO. AF_12/2021 | UN | 13 | 14.73 | 18.2 | 236.6
2.2.11.9 | 91926 | SINAPI | CABO DE COBRE FLEXÍVEL ISOLADO, 2,5 MM², ANTI-CHAMA 450/750 V, PARA CIRCUITOS TERMINAIS - FORNECIMENTO E INSTALAÇÃO. AF_03/2023 | M | 5444.92 | 4.76 | 5.88 | 32016.13
2.2.11.10 | 91928 | SINAPI | CABO DE COBRE FLEXÍVEL ISOLADO, 4 MM², ANTI-CHAMA 450/750 V, PARA CIRCUITOS TERMINAIS - FORNECIMENTO E INSTALAÇÃO. AF_03/2023 | M | 1708.61 | 7.42 | 9.17 | 15667.95
2.2.11.11 | 91931 | SINAPI | CABO DE COBRE FLEXÍVEL ISOLADO, 6 MM², ANTI-CHAMA 0,6/1,0 KV, PARA CIRCUITOS TERMINAIS - FORNECIMENTO E INSTALAÇÃO. AF_03/2023 | M | 759.74 | 11.27 | 13.92 | 10575.58
2.2.11.12 | 91935 | SINAPI | CABO DE COBRE FLEXÍVEL ISOLADO, 16 MM², ANTI-CHAMA 0,6/1,0 KV, PARA CIRCUITOS TERMINAIS - FORNECIMENTO E INSTALAÇÃO. AF_03/2023 | M | 127.4 | 28.45 | 35.15 | 4478.11
2.2.11.13 | 92988 | SINAPI | CABO DE COBRE FLEXÍVEL ISOLADO, 50 MM², ANTI-CHAMA 0,6/1,0 KV, PARA REDE ENTERRADA DE DISTRIBUIÇÃO DE ENERGIA ELÉTRICA - FORNECIMENTO E INSTALAÇÃO. AF_12/2021 | M | 7.19 | 64.16 | 79.26 | 569.88
2.2.11.14 | 92990 | SINAPI | CABO DE COBRE FLEXÍVEL ISOLADO, 70 MM², ANTI-CHAMA 0,6/1,0 KV, PARA REDE ENTERRADA DE DISTRIBUIÇÃO DE ENERGIA ELÉTRICA - FORNECIMENTO E INSTALAÇÃO. AF_12/2021 | M | 35.6 | 88.97 | 109.91 | 3912.8
2.2.11.15 | 92996 | SINAPI | CABO DE COBRE FLEXÍVEL ISOLADO, 150 MM², ANTI-CHAMA 0,6/1,0 KV, PARA REDE ENTERRADA DE DISTRIBUIÇÃO DE ENERGIA ELÉTRICA - FORNECIMENTO E INSTALAÇÃO. AF_12/2021 | M | 151.6 | 181.2 | 223.85 | 33935.66
2.2.11.16 | 91983 | SINAPI | DIMMER ROTATIVO (1 MÓDULO), 220V/600W, INCLUINDO SUPORTE E PLACA - FORNECIMENTO E INSTALAÇÃO. AF_03/2023 | UN | 2 | 117.67 | 145.37 | 290.74
2.2.11.17 | 91953 | SINAPI | INTERRUPTOR SIMPLES (1 MÓDULO), 10A/250V, INCLUINDO SUPORTE E PLACA - FORNECIMENTO E INSTALAÇÃO. AF_03/2023 | UN | 38 | 32.07 | 39.62 | 1505.56
2.2.11.18 | 91959 | SINAPI | INTERRUPTOR SIMPLES (2 MÓDULOS), 10A/250V, INCLUINDO SUPORTE E PLACA - FORNECIMENTO E INSTALAÇÃO. AF_03/2023 | UN | 11 | 49.11 | 60.67 | 667.37
2.2.11.19 | 91967 | SINAPI | INTERRUPTOR SIMPLES (3 MÓDULOS), 10A/250V, INCLUINDO SUPORTE E PLACA - FORNECIMENTO E INSTALAÇÃO. AF_03/2023 | UN | 8 | 66.15 | 81.72 | 653.76
2.2.11.20 | 92000 | SINAPI | TOMADA BAIXA DE EMBUTIR (1 MÓDULO), 2P+T 10 A, INCLUINDO SUPORTE E PLACA - FORNECIMENTO E INSTALAÇÃO. AF_03/2023 | UN | 70 | 33.74 | 41.68 | 2917.6
2.2.11.21 | 92004 | SINAPI | TOMADA MÉDIA DE EMBUTIR (2 MÓDULOS), 2P+T 10 A, INCLUINDO SUPORTE E PLACA - FORNECIMENTO E INSTALAÇÃO. AF_03/2023 | UN | 23 | 60.02 | 74.15 | 1705.45
2.2.11.22 | 93654 | SINAPI | DISJUNTOR MONOPOLAR TIPO DIN, CORRENTE NOMINAL DE 16A - FORNECIMENTO E INSTALAÇÃO. AF_07/2025 | UN | 39 | 11.33 | 14 | 546
2.2.11.23 | 93655 | SINAPI | DISJUNTOR MONOPOLAR TIPO DIN, CORRENTE NOMINAL DE 20A - FORNECIMENTO E INSTALAÇÃO. AF_07/2025 | UN | 14 | 12.26 | 15.15 | 212.1
2.2.11.24 | 93668 | SINAPI | DISJUNTOR TRIPOLAR TIPO DIN, CORRENTE NOMINAL DE 16A - FORNECIMENTO E INSTALAÇÃO. AF_07/2025 | UN | 6 | 67.55 | 83.45 | 500.7
2.2.11.25 | 93669 | SINAPI | DISJUNTOR TRIPOLAR TIPO DIN, CORRENTE NOMINAL DE 20A - FORNECIMENTO E INSTALAÇÃO. AF_07/2025 | UN | 4 | 70.36 | 86.92 | 347.68
2.2.11.26 | 93671 | SINAPI | DISJUNTOR TRIPOLAR TIPO DIN, CORRENTE NOMINAL DE 32A - FORNECIMENTO E INSTALAÇÃO. AF_07/2025 | UN | 6 | 77.35 | 95.56 | 573.36
2.2.11.27 | 93672 | SINAPI | DISJUNTOR TRIPOLAR TIPO DIN, CORRENTE NOMINAL DE 40A - FORNECIMENTO E INSTALAÇÃO. AF_07/2025 | UN | 7 | 83.93 | 103.69 | 725.83
2.2.11.28 | SEDUC747 | PRÓPRIA | DISJUNTOR TRIFÁSICO TPO DIN DE 250A INSTALADO EM QUADRO. | UN | 2 | 1136.3 | 1403.79 | 2807.58
2.2.11.29 | SEDUC545 | PRÓPRIA | DISJUNTOR TERMOMAGNETICO TRIPOLAR 350 A, PADRÃO DIN (EUROPEU - LINHA BRANCA), 65KA (REF: 11558/ORSE-ORSE-12/2023) | UN | 1 | 2166.41 | 2676.38 | 2676.38
2.2.11.30 | SEDUC123 | PRÓPRIA | INSTALAÇÃO DE DPS 45KA CLASSE II, INCLUSO DISJUNTOR DE PROTEÇÃO | UN | 36 | 102.83 | 127.04 | 4573.44
2.2.11.31 | 91835 | SINAPI | ELETRODUTO FLEXÍVEL CORRUGADO REFORÇADO, PVC, DN 25 MM (3/4"), PARA CIRCUITOS TERMINAIS, INSTALADO EM FORRO - FORNECIMENTO E INSTALAÇÃO. AF_03/2023 | M | 1062.19 | 20.53 | 25.36 | 26937.14
2.2.11.32 | 91836 | SINAPI | ELETRODUTO FLEXÍVEL CORRUGADO, PVC, DN 32 MM (1"), PARA CIRCUITOS TERMINAIS, INSTALADO EM FORRO - FORNECIMENTO E INSTALAÇÃO. AF_03/2023 | M | 24.87 | 21.8 | 26.93 | 669.75
2.2.11.33 | 91867 | SINAPI | ELETRODUTO RÍGIDO ROSCÁVEL, PVC, DN 25 MM (3/4"), PARA CIRCUITOS TERMINAIS, INSTALADO EM LAJE - FORNECIMENTO E INSTALAÇÃO. AF_03/2023 | M | 89.2 | 10.03 | 12.39 | 1105.19
2.2.11.34 | 91869 | SINAPI | ELETRODUTO RÍGIDO ROSCÁVEL, PVC, DN 40 MM (1 1/4"), PARA CIRCUITOS TERMINAIS, INSTALADO EM LAJE - FORNECIMENTO E INSTALAÇÃO. AF_03/2023 | M | 130.87 | 17.87 | 22.08 | 2889.61
2.2.11.35 | 93008 | SINAPI | ELETRODUTO RÍGIDO ROSCÁVEL, PVC, DN 50 MM (1 1/2"), PARA REDE ENTERRADA DE DISTRIBUIÇÃO DE ENERGIA ELÉTRICA - FORNECIMENTO E INSTALAÇÃO. AF_12/2021 | M | 47.41 | 18.68 | 23.08 | 1094.22
2.2.11.36 | 91840 | SINAPI | ELETRODUTO FLEXÍVEL CORRUGADO, PEAD, DN 40 MM (1 1/4"), PARA CIRCUITOS TERMINAIS, INSTALADO EM FORRO - FORNECIMENTO E INSTALAÇÃO. AF_03/2023 | M | 27.97 | 24.61 | 30.4 | 850.29
2.2.11.37 | 97668 | SINAPI | ELETRODUTO FLEXÍVEL CORRUGADO, PEAD, DN 63 (2"), PARA REDE ENTERRADA DE DISTRIBUIÇÃO DE ENERGIA ELÉTRICA - FORNECIMENTO E INSTALAÇÃO. AF_12/2021 | M | 7.19 | 16.35 | 20.2 | 145.24
2.2.11.38 | 97669 | SINAPI | ELETRODUTO FLEXÍVEL CORRUGADO, PEAD, DN 90 (3"), PARA REDE ENTERRADA DE DISTRIBUIÇÃO DE ENERGIA ELÉTRICA - FORNECIMENTO E INSTALAÇÃO. AF_12/2021 | M | 32.9 | 23.85 | 29.46 | 969.23
2.2.11.39 | SEDUC803 | PRÓPRIA | LUMINÁRIA PLAFON DE SOBROPOR EM LED 22.5X22.5 CM, 18W 4000K BIVOLT, AVANT OU SIMILAR (REF: 13670/ORSE-ORSE-09/2025) | UN | 54 | 60 | 74.12 | 4002.48
2.2.11.40 | SEDUC805 | PRÓPRIA | FITA DE LED COM FONTE BIVOLT, 5M, E = 8MM, 2.700K (LUZ AMARELA), TIPO COB, G-LIGHT OU SIMILAR (REF: 13594/ORSE-ORSE-09/2025) | M | 151 | 17.51 | 21.63 | 3266.13
2.2.11.41 | SEDUC164 | PRÓPRIA | REFLETOR DE LED 50W FORNECIDO E INSTALADO | UN | 8 | 53.99 | 66.7 | 533.6
2.2.11.42 | SEDUC806 | PRÓPRIA | FORNECIMENTO E INSTALAÇÃO DE TRILHO ELETRIFICADO DE 2M COM 04 SPOTS DIRECIONÁVEIS, INCLUSIVE LÂMPADA PAR 20 (REF: 13517/ORSE-ORSE-09/2025) | UN | 2 | 468.02 | 578.19 | 1156.38
2.2.11.43 | SEDUC149 | PRÓPRIA | LUMINÁRIA LED SLIM 36 W | UN | 167 | 64.07 | 79.15 | 13218.05
2.2.11.44 | SEDUC166 | PRÓPRIA | ARANDELA TARTARUGA EM ALUMINIO, COM LAMPADA DE LED 15W | UN | 18 | 94.52 | 116.77 | 2101.86
2.2.11.45 | SEDUC194 | PRÓPRIA | LUMINÁRIA LÂMPADA TUBULAR LED 2X18 W | UN | 12 | 74.71 | 92.3 | 1107.6
2.2.11.46 | SEDUC675 | PRÓPRIA | INSTALAÇÃO DE QUADRO DE DISTRIBUIÇÃO DE EMBUTIR 50 DISJUNTORES | UN | 1 | 1545.61 | 1909.45 | 1909.45
2.2.11.47 | 101878 | SINAPI | QUADRO DE DISTRIBUIÇÃO DE ENERGIA EM CHAPA DE AÇO GALVANIZADO, DE SOBREPOR, COM BARRAMENTO TRIFÁSICO, PARA 18 DISJUNTORES DIN 100A - FORNECIMENTO E INSTALAÇÃO. AF_07/2025 | UN | 1 | 498.73 | 616.13 | 616.13
2.2.11.48 | 101879 | SINAPI | QUADRO DE DISTRIBUIÇÃO DE ENERGIA EM CHAPA DE AÇO GALVANIZADO, DE EMBUTIR, COM BARRAMENTO TRIFÁSICO, PARA 24 DISJUNTORES DIN 100A - FORNECIMENTO E INSTALAÇÃO. AF_07/2025 | UN | 5 | 643.03 | 794.4 | 3972
2.2.11.49 | 101880 | SINAPI | QUADRO DE DISTRIBUIÇÃO DE ENERGIA EM CHAPA DE AÇO GALVANIZADO, DE EMBUTIR, COM BARRAMENTO TRIFÁSICO, PARA 30 DISJUNTORES DIN 150A - FORNECIMENTO E INSTALAÇÃO. AF_07/2025 | UN | 1 | 746.47 | 922.19 | 922.19
2.2.12 | INSTALAÇÕES DE LÓGICA | [6 empty] | 63798.69
2.2.12.1 | 98307 | SINAPI | TOMADA DE REDE RJ45 - FORNECIMENTO E INSTALAÇÃO. AF_08/2025 | UN | 66 | 63.3 | 78.2 | 5161.2
2.2.12.2 | 91941 | SINAPI | CAIXA RETANGULAR 4" X 2" BAIXA (0,30 M DO PISO), PVC, INSTALADA EM PAREDE - FORNECIMENTO E INSTALAÇÃO. AF_03/2023 | UN | 66 | 11.26 | 13.91 | 918.06
2.2.12.3 | 91875 | SINAPI | LUVA PARA ELETRODUTO, PVC, ROSCÁVEL, DN 25 MM (3/4"), PARA CIRCUITOS TERMINAIS, INSTALADA EM FORRO - FORNECIMENTO E INSTALAÇÃO. AF_03/2023 | UN | 2 | 8.06 | 9.96 | 19.92
2.2.12.4 | 98297 | SINAPI | CABO ELETRÔNICO CATEGORIA 6, INSTALADO EM EDIFICAÇÃO INSTITUCIONAL - FORNECIMENTO E INSTALAÇÃO. AF_08/2025 | M | 1069.48 | 12 | 14.82 | 15849.69
2.2.12.5 | SEDUC141 | PRÓPRIA | CAIXA DE PASSAGEM COM TAMPA PARAFUSADA 200X200X100mm | UN | 3 | 98.18 | 121.29 | 363.87
2.2.12.6 | 91835 | SINAPI | ELETRODUTO FLEXÍVEL CORRUGADO REFORÇADO, PVC, DN 25 MM (3/4"), PARA CIRCUITOS TERMINAIS, INSTALADO EM FORRO - FORNECIMENTO E INSTALAÇÃO. AF_03/2023 | M | 246.36 | 20.53 | 25.36 | 6247.69
2.2.12.7 | 91836 | SINAPI | ELETRODUTO FLEXÍVEL CORRUGADO, PVC, DN 32 MM (1"), PARA CIRCUITOS TERMINAIS, INSTALADO EM FORRO - FORNECIMENTO E INSTALAÇÃO. AF_03/2023 | M | 3.4 | 21.8 | 26.93 | 91.56
2.2.12.8 | 91863 | SINAPI | ELETRODUTO RÍGIDO ROSCÁVEL, PVC, DN 25 MM (3/4"), PARA CIRCUITOS TERMINAIS, INSTALADO EM FORRO - FORNECIMENTO E INSTALAÇÃO. AF_03/2023 | M | 8.3 | 11.27 | 13.92 | 115.54
2.2.12.9 | 98302 | SINAPI | PATCH PANEL 24 PORTAS, CATEGORIA 6 - FORNECIMENTO E INSTALAÇÃO. AF_08/2025 | UN | 2 | 1126.34 | 1391.48 | 2782.96
2.2.12.10 | SEDUC801 | PRÓPRIA | SWITCH 24 PORTAS 10/100 MBPS - FORNECIMENTO (REF: 07867/ORSE-ORSE-09/2025) | UN | 2 | 520 | 642.41 | 1284.82
2.2.12.11 | SEDUC670 | PRÓPRIA | FORNECIMENTO E INSTALAÇÃO DE MINI RACK CAPACIDADE 49 A 72 PONTOS | UN | 1 | 21430.22 | 26474.89 | 26474.89
2.2.12.12 | SEDUC102 | PRÓPRIA | INSTALAÇÃO DE CAIXA PASSAGEM METALICA 15 X 15 X 10CM. | UN | 3 | 36.21 | 44.73 | 134.19
2.2.12.13 | SEDUC199 | PRÓPRIA | PERFILADO PERFURADO 38 X 38 MM - FORNECIMENTO E INSTALAÇÃO | M | 125 | 14.3 | 17.67 | 2208.75
2.2.12.14 | SEDUC573 | PRÓPRIA | FORNECIMENTO E INSTALAÇÃO FIBRA OPTICA | M | 55 | 31.58 | 39.01 | 2145.55
2.2.13 | SUBESTAÇÃO ABRIGADA 225 KVA 13.8 KV | [6 empty] | 123201.08
2.2.13.1 | SEDUC868 | PRÓPRIA | FORNECIMENTO E INSTALAÇÃO DE BUCHA DE PASSAGEM INTERNA/INTERNA, EM PORCELANA, CLASSE 15 KV, CORRENTE 400A (NBI 110 KV), INCLUSO SUPORTE P/BUCHA (REF: 10294/ORSE-ORSE-11/2025) | UN | 3 | 1084.87 | 1340.25 | 4020.75
2.2.13.2 | SEDUC869 | PRÓPRIA | FORNECIMENTO DE PÁRA-RAIO DE DISTRIBUIÇÃO POLIMÉRICO 15KV, (REF: 02930/ORSE-ORSE-11/2025) | UN | 3 | 191.5 | 236.58 | 709.74
2.2.13.3 | 96977 | SINAPI | CORDOALHA DE COBRE NU 50 MM², ENTERRADA - FORNECIMENTO E INSTALAÇÃO. AF_08/2023 | M | 50 | 66.86 | 82.6 | 4130
2.2.13.4 | SEDUC870 | PRÓPRIA | TELA METÁLICA AÇO GALVANIZADO, MALHA (13 X 13)MM2 (REF: C2423-SEINFRA 28) | M2 | 2.5 | 144.82 | 178.91 | 447.28
2.2.13.5 | SEDUC871 | PRÓPRIA | TELA DE AÇO GALVANIZADO, FIO 12 BWG, MALHA 1/2", ONDULADA, QUADRADA, SEM REVESTIMENTO (REF: C2423-SEINFRA 28) | M2 | 14 | 395.52 | 488.63 | 6840.82
2.2.13.6 | SEDUC872 | PRÓPRIA | ARANDELA BLINDADA, EM ALUMÍNIO FUNDIDO COM PINTURA ELETROSTÁTICA A PÓ, COM GRADE DE PROTEÇÃO E SUPORTE ARTICULADO, GLOBO EM VIDRO E SOQUETE E-27 (REF: C4371-SEINFRA 28) | UN | 2 | 373.33 | 461.21 | 922.42
2.2.13.7 | SEDUC873 | PRÓPRIA | MÃO-DE-OBRA PARA IMPLANTAÇÃO DE CHAVE FACA, COM FORNECIMENTO DE CHAVE FACA (REF: 04839/ORSE-ORSE-11/2025) | UN | 1 | 1006.97 | 1244.01 | 1244.01
2.2.13.8 | SEDUC874 | PRÓPRIA | ESTRADO (TAPETE) DE BORRACHA ISOLANTE 15 KV - DIMENSÕES 1.000 X 1.000 X 25 MM (REF: 12844/ORSE-ORSE-11/2025) | PÇ | 1 | 830.32 | 1025.78 | 1025.78
2.2.13.9 | SEDUC875 | PRÓPRIA | BARRAMENTO DE ALTA TENSÃO EM VERGALHÃO DE COBRE NU 3/8" | UN | 16 | 200 | 247.08 | 3953.28
2.2.13.10 | SEDUC876 | PRÓPRIA | FORNECIMENTO DE ISOLADOR DE DISCO POLIMÉRICO 15 KV (REF: 03066/ORSE-ORSE-11/2025) | UN | 23 | 64.2 | 79.31 | 1824.13
2.2.13.11 | SEDUC897 | PRÓPRIA | INSTALAÇÃO DE MEDIÇÃO COM PROTEÇÃO PARA TRANSFORMADOR DE 225 KVA. | UN | 1 | 15678.69 | 19369.45 | 19369.45
2.2.13.12 | 95726 | SINAPI | ELETRODUTO RÍGIDO SOLDÁVEL, PVC, DN 20 MM (1/2"), APARENTE - FORNECIMENTO E INSTALAÇÃO. AF_10/2022 | M | 6 | 17.15 | 21.19 | 127.14
2.2.13.13 | 95727 | SINAPI | ELETRODUTO RÍGIDO SOLDÁVEL, PVC, DN 25 MM (3/4"), APARENTE - FORNECIMENTO E INSTALAÇÃO. AF_10/2022 | M | 9 | 20.73 | 25.61 | 230.49
2.2.13.14 | SEDUC178 | PRÓPRIA | ELETRODUTO EM FERRO GALVANIZADO PESADO SEM COSTURA 1 1/2" X 3M | M | 22 | 58.69 | 72.51 | 1595.22
2.2.13.15 | 96985 | SINAPI | HASTE DE ATERRAMENTO, DIÂMETRO 5/8", COM 3 METROS - FORNECIMENTO E INSTALAÇÃO. AF_08/2023 | UN | 5 | 85.98 | 106.22 | 531.1
2.2.13.16 | 98111 | SINAPI | CAIXA DE INSPEÇÃO PARA ATERRAMENTO, CIRCULAR, EM POLIETILENO, DIÂMETRO INTERNO = 0,3 M. AF_12/2020 | UN | 1 | 48.08 | 59.4 | 59.4
2.2.13.17 | 101907 | SINAPI | EXTINTOR DE INCÊNDIO PORTÁTIL COM CARGA DE CO2 DE 6 KG, CLASSE BC - FORNECIMENTO E INSTALAÇÃO. AF_10/2020_PE | UN | 1 | 803.41 | 992.53 | 992.53
2.2.13.18 | SEDUC355 | PRÓPRIA | SOLICITAÇÃO DE EVT JUNTO A EQUATORIAL | UN | 1 | 2289.8 | 2828.82 | 2828.82
2.2.13.19 | 97882 | SINAPI | CAIXA ENTERRADA ELÉTRICA RETANGULAR, EM CONCRETO PRÉ-MOLDADO, FUNDO COM BRITA, DIMENSÕES INTERNAS: 0,4X0,4X0,4 M. AF_12/2020 | UN | 1 | 218.72 | 270.21 | 270.21
2.2.13.20 | SEDUC995 | PRÓPRIA | TRANSFORMADOR DE DISTRIBUIÇÃO, 225 KVA, TRIFÁSICO, 60 HZ, CLASSE 15 KV, IMERSO EM ÓLEO MINERAL - FORNECIMENTO E INSTALAÇÃO. AF_12/2020 (REF: 102107-SINAPI-12/2025) | UN | 1 | 57739.41 | 71331.27 | 71331.27
2.2.13.21 | 95818 | SINAPI | CONDULETE DE PVC, TIPO X, PARA ELETRODUTO DE PVC SOLDÁVEL DN 32 MM (1"), APARENTE - FORNECIMENTO E INSTALAÇÃO. AF_10/2022 | UN | 6 | 49.39 | 61.02 | 366.12
2.2.13.22 | 91905 | SINAPI | CURVA 90 GRAUS PARA ELETRODUTO, PVC, ROSCÁVEL, DN 32 MM (1"), PARA CIRCUITOS TERMINAIS, INSTALADA EM LAJE - FORNECIMENTO E INSTALAÇÃO. AF_03/2023 | UN | 2 | 13.89 | 17.16 | 34.32
2.2.13.23 | SEDUC877 | PRÓPRIA | CANTONEIRA DE AÇO PERFIL "L" EM ABAS IGUAIS 1"X1"X1/8" COM PARAFUSOS - REV. 01 (REF: 09818/ORSE-ORSE-11/2025) | M | 12.68 | 22.14 | 27.35 | 346.8
2.2.14 | INSTALAÇÕES ELÉTRICAS PARA CLIMATIZAÇÃO | [6 empty] | 18701.68
2.2.14.1 | 91941 | SINAPI | CAIXA RETANGULAR 4" X 2" BAIXA (0,30 M DO PISO), PVC, INSTALADA EM PAREDE - FORNECIMENTO E INSTALAÇÃO. AF_03/2023 | UN | 31 | 11.26 | 13.91 | 431.21
2.2.14.2 | SEDUC141 | PRÓPRIA | CAIXA DE PASSAGEM COM TAMPA PARAFUSADA 200X200X100mm | UN | 2 | 98.18 | 121.29 | 242.58
2.2.14.3 | 91877 | SINAPI | LUVA PARA ELETRODUTO, PVC, ROSCÁVEL, DN 40 MM (1 1/4"), PARA CIRCUITOS TERMINAIS, INSTALADA EM FORRO - FORNECIMENTO E INSTALAÇÃO. AF_03/2023 | UN | 3 | 11.86 | 14.65 | 43.95
2.2.14.4 | 93014 | SINAPI | LUVA PARA ELETRODUTO, PVC, ROSCÁVEL, DN 60 MM (2"), PARA REDE ENTERRADA DE DISTRIBUIÇÃO DE ENERGIA ELÉTRICA - FORNECIMENTO E INSTALAÇÃO. AF_12/2021 | UN | 9 | 17.95 | 22.18 | 199.62
2.2.14.5 | 91928 | SINAPI | CABO DE COBRE FLEXÍVEL ISOLADO, 4 MM², ANTI-CHAMA 450/750 V, PARA CIRCUITOS TERMINAIS - FORNECIMENTO E INSTALAÇÃO. AF_03/2023 | M | 508.6 | 7.42 | 9.17 | 4663.86
2.2.14.6 | 91931 | SINAPI | CABO DE COBRE FLEXÍVEL ISOLADO, 6 MM², ANTI-CHAMA 0,6/1,0 KV, PARA CIRCUITOS TERMINAIS - FORNECIMENTO E INSTALAÇÃO. AF_03/2023 | M | 18.12 | 11.27 | 13.92 | 252.23
2.2.14.7 | 91935 | SINAPI | CABO DE COBRE FLEXÍVEL ISOLADO, 16 MM², ANTI-CHAMA 0,6/1,0 KV, PARA CIRCUITOS TERMINAIS - FORNECIMENTO E INSTALAÇÃO. AF_03/2023 | M | 140.31 | 28.45 | 35.15 | 4931.9
2.2.14.8 | 92988 | SINAPI | CABO DE COBRE FLEXÍVEL ISOLADO, 50 MM², ANTI-CHAMA 0,6/1,0 KV, PARA REDE ENTERRADA DE DISTRIBUIÇÃO DE ENERGIA ELÉTRICA - FORNECIMENTO E INSTALAÇÃO. AF_12/2021 | M | 3.58 | 64.16 | 79.26 | 283.75
2.2.14.9 | 92992 | SINAPI | CABO DE COBRE FLEXÍVEL ISOLADO, 95 MM², ANTI-CHAMA 0,6/1,0 KV, PARA REDE ENTERRADA DE DISTRIBUIÇÃO DE ENERGIA ELÉTRICA - FORNECIMENTO E INSTALAÇÃO. AF_12/2021 | M | 14.31 | 115.11 | 142.21 | 2035.03
2.2.14.10 | 93654 | SINAPI | DISJUNTOR MONOPOLAR TIPO DIN, CORRENTE NOMINAL DE 16A - FORNECIMENTO E INSTALAÇÃO. AF_07/2025 | UN | 10 | 11.33 | 14 | 140
2.2.14.11 | 93655 | SINAPI | DISJUNTOR MONOPOLAR TIPO DIN, CORRENTE NOMINAL DE 20A - FORNECIMENTO E INSTALAÇÃO. AF_07/2025 | UN | 14 | 12.26 | 15.15 | 212.1
2.2.14.12 | 93668 | SINAPI | DISJUNTOR TRIPOLAR TIPO DIN, CORRENTE NOMINAL DE 16A - FORNECIMENTO E INSTALAÇÃO. AF_07/2025 | UN | 2 | 67.55 | 83.45 | 166.9
2.2.14.13 | 93671 | SINAPI | DISJUNTOR TRIPOLAR TIPO DIN, CORRENTE NOMINAL DE 32A - FORNECIMENTO E INSTALAÇÃO. AF_07/2025 | UN | 1 | 77.35 | 95.56 | 95.56
2.2.14.14 | 93672 | SINAPI | DISJUNTOR TRIPOLAR TIPO DIN, CORRENTE NOMINAL DE 40A - FORNECIMENTO E INSTALAÇÃO. AF_07/2025 | UN | 5 | 83.93 | 103.69 | 518.45
2.2.14.15 | SEDUC123 | PRÓPRIA | INSTALAÇÃO DE DPS 45KA CLASSE II, INCLUSO DISJUNTOR DE PROTEÇÃO | UN | 4 | 102.83 | 127.04 | 508.16
2.2.14.16 | 91835 | SINAPI | ELETRODUTO FLEXÍVEL CORRUGADO REFORÇADO, PVC, DN 25 MM (3/4"), PARA CIRCUITOS TERMINAIS, INSTALADO EM FORRO - FORNECIMENTO E INSTALAÇÃO. AF_03/2023 | M | 87.71 | 20.53 | 25.36 | 2224.33
2.2.14.17 | 91869 | SINAPI | ELETRODUTO RÍGIDO ROSCÁVEL, PVC, DN 40 MM (1 1/4"), PARA CIRCUITOS TERMINAIS, INSTALADO EM LAJE - FORNECIMENTO E INSTALAÇÃO. AF_03/2023 | M | 9.96 | 17.87 | 22.08 | 219.92
2.2.14.18 | 93008 | SINAPI | ELETRODUTO RÍGIDO ROSCÁVEL, PVC, DN 50 MM (1 1/2"), PARA REDE ENTERRADA DE DISTRIBUIÇÃO DE ENERGIA ELÉTRICA - FORNECIMENTO E INSTALAÇÃO. AF_12/2021 | M | 2.4 | 18.68 | 23.08 | 55.39
2.2.14.19 | 93009 | SINAPI | ELETRODUTO RÍGIDO ROSCÁVEL, PVC, DN 60 MM (2"), PARA REDE ENTERRADA DE DISTRIBUIÇÃO DE ENERGIA ELÉTRICA - FORNECIMENTO E INSTALAÇÃO. AF_12/2021 | M | 19.87 | 27.8 | 34.34 | 682.34
2.2.14.20 | 101879 | SINAPI | QUADRO DE DISTRIBUIÇÃO DE ENERGIA EM CHAPA DE AÇO GALVANIZADO, DE EMBUTIR, COM BARRAMENTO TRIFÁSICO, PARA 24 DISJUNTORES DIN 100A - FORNECIMENTO E INSTALAÇÃO. AF_07/2025 | UN | 1 | 643.03 | 794.4 | 794.4
2.2.15 | INSTALAÇÕES HIDRÁULICAS | [6 empty] | 48031.41
2.2.15.1 | 102118 | SINAPI | BOMBA CENTRÍFUGA, TRIFÁSICA, 3 CV OU 2,96 HP, HM 34 A 40 M, Q 8,6 A 14,8 M3/H - FORNECIMENTO E INSTALAÇÃO. AF_11/2025_PS | UN | 1 | 2886.82 | 3566.38 | 3566.38
2.2.15.2 | 94497 | SINAPI | REGISTRO DE GAVETA BRUTO, LATÃO, ROSCÁVEL, 1 1/2" - FORNECIMENTO E INSTALAÇÃO. AF_08/2021 | UN | 4 | 124.04 | 153.24 | 612.96
2.2.15.3 | 94495 | SINAPI | REGISTRO DE GAVETA BRUTO, LATÃO, ROSCÁVEL, 1" - FORNECIMENTO E INSTALAÇÃO. AF_08/2021 | UN | 1 | 71.91 | 88.84 | 88.84
2.2.15.4 | 89987 | SINAPI | REGISTRO DE GAVETA BRUTO, LATÃO, ROSCÁVEL, 3/4", COM ACABAMENTO E CANOPLA CROMADOS - FORNECIMENTO E INSTALAÇÃO. AF_08/2021 | UN | 28 | 110.57 | 136.6 | 3824.8
2.2.15.5 | 89353 | SINAPI | REGISTRO DE GAVETA BRUTO, LATÃO, ROSCÁVEL, 3/4" - FORNECIMENTO E INSTALAÇÃO. AF_08/2021 | UN | 3 | 46.36 | 57.27 | 171.81
2.2.15.6 | 99631 | SINAPI | VÁLVULA DE RETENÇÃO VERTICAL, DE BRONZE, ROSCÁVEL, 1 1/2" - FORNECIMENTO E INSTALAÇÃO. AF_08/2021 | UN | 1 | 194.58 | 240.38 | 240.38
2.2.15.7 | 103011 | SINAPI | VÁLVULA DE RETENÇÃO, DE BRONZE, PÉ COM CRIVOS, ROSCÁVEL, 1" - FORNECIMENTO E INSTALAÇÃO. AF_08/2021 | UN | 1 | 107.42 | 132.71 | 132.71
2.2.15.8 | 94704 | SINAPI | ADAPTADOR COM FLANGE E ANEL DE VEDAÇÃO, PVC, SOLDÁVEL, DN 32 MM X 1", INSTALADO EM RESERVAÇÃO PREDIAL DE ÁGUA - FORNECIMENTO E INSTALAÇÃO. AF_04/2024 | UN | 1 | 26.42 | 32.64 | 32.64
2.2.15.9 | 94703 | SINAPI | ADAPTADOR COM FLANGE E ANEL DE VEDAÇÃO, PVC, SOLDÁVEL, DN 25 MM X 3/4", INSTALADO EM RESERVAÇÃO PREDIAL DE ÁGUA - FORNECIMENTO E INSTALAÇÃO. AF_04/2024 | UN | 1 | 19.65 | 24.28 | 24.28
2.2.15.10 | 94656 | SINAPI | ADAPTADOR CURTO COM BOLSA E ROSCA PARA REGISTRO, PVC, SOLDÁVEL, DN 25 MM X 3/4", INSTALADO EM RESERVAÇÃO PREDIAL DE ÁGUA - FORNECIMENTO E INSTALAÇÃO. AF_04/2024 | UN | 59 | 3.41 | 4.21 | 248.39
2.2.15.11 | 94658 | SINAPI | ADAPTADOR CURTO COM BOLSA E ROSCA PARA REGISTRO, PVC, SOLDÁVEL, DN 32 MM X 1", INSTALADO EM RESERVAÇÃO PREDIAL DE ÁGUA - FORNECIMENTO E INSTALAÇÃO. AF_04/2024 | UN | 3 | 5.14 | 6.35 | 19.05
2.2.15.12 | 94662 | SINAPI | ADAPTADOR CURTO COM BOLSA E ROSCA PARA REGISTRO, PVC, SOLDÁVEL, DN 50 MM X 1 1/2", INSTALADO EM RESERVAÇÃO PREDIAL DE ÁGUA - FORNECIMENTO E INSTALAÇÃO. AF_04/2024 | UN | 10 | 10.72 | 13.24 | 132.4
2.2.15.13 | 103967 | SINAPI | BUCHA DE REDUÇÃO, LONGA, PVC, SOLDÁVEL, DN 50 X 32 MM, INSTALADO EM PRUMADA DE ÁGUA - FORNECIMENTO E INSTALAÇÃO. AF_06/2022 | UN | 4 | 11.59 | 14.32 | 57.28
2.2.15.14 | 105234 | SINAPI | BUCHA DE REDUÇÃO PVC, SOLDÁVEL, LONGA, DN 50 X 25 MM, INSTALADO EM RESERVAÇÃO PREDIAL DE ÁGUA - FORNECIMENTO E INSTALAÇÃO. AF_04/2024 | UN | 3 | 9.62 | 11.88 | 35.64
2.2.15.15 | 89489 | SINAPI | CURVA 90 GRAUS, PVC, SOLDÁVEL, DN 25MM, INSTALADO EM PRUMADA DE ÁGUA - FORNECIMENTO E INSTALAÇÃO. AF_06/2022 | UN | 110 | 7.65 | 9.45 | 1039.5
2.2.15.16 | 89415 | SINAPI | CURVA 90 GRAUS, PVC, SOLDÁVEL, DN 32MM, INSTALADO EM RAMAL DE DISTRIBUIÇÃO DE ÁGUA - FORNECIMENTO E INSTALAÇÃO. AF_06/2022 | UN | 3 | 16.11 | 19.9 | 59.7
2.2.15.17 | 94679 | SINAPI | CURVA 90 GRAUS, PVC, SOLDÁVEL, DN 50 MM, INSTALADO EM RESERVAÇÃO PREDIAL DE ÁGUA - FORNECIMENTO E INSTALAÇÃO. AF_04/2024 | UN | 11 | 23.16 | 28.61 | 314.71
2.2.15.18 | 89411 | SINAPI | CURVA 45 GRAUS, PVC, SOLDÁVEL, DN 25MM, INSTALADO EM RAMAL DE DISTRIBUIÇÃO DE ÁGUA - FORNECIMENTO E INSTALAÇÃO. AF_06/2022 | UN | 1 | 10.31 | 12.74 | 12.74
2.2.15.19 | 89485 | SINAPI | JOELHO 45 GRAUS, PVC, SOLDÁVEL, DN 25MM, INSTALADO EM PRUMADA DE ÁGUA - FORNECIMENTO E INSTALAÇÃO. AF_06/2022 | UN | 16 | 6.14 | 7.59 | 121.44
2.2.15.20 | 103974 | SINAPI | JOELHO DE REDUÇÃO, 90 GRAUS, PVC, SOLDÁVEL, DN 32 MM X 25 MM, INSTALADO EM PRUMADA DE ÁGUA - FORNECIMENTO E INSTALAÇÃO. AF_06/2022 | UN | 3 | 10.47 | 12.93 | 38.79
2.2.15.21 | 94663 | SINAPI | LUVA, PVC, SOLDÁVEL, DN 50 MM, INSTALADO EM RESERVAÇÃO PREDIAL DE ÁGUA - FORNECIMENTO E INSTALAÇÃO. AF_04/2024 | UN | 1 | 12.01 | 14.84 | 14.84
2.2.15.22 | 89528 | SINAPI | LUVA, PVC, SOLDÁVEL, DN 25MM, INSTALADO EM PRUMADA DE ÁGUA - FORNECIMENTO E INSTALAÇÃO. AF_06/2022 | UN | 21 | 4.29 | 5.3 | 111.3
2.2.15.23 | 94796 | SINAPI | TORNEIRA DE BOIA PARA CAIXA D'ÁGUA, ROSCÁVEL, 3/4" - FORNECIMENTO E INSTALAÇÃO. AF_08/2021 | UN | 1 | 43.76 | 54.06 | 54.06
2.2.15.24 | 102619 | SINAPI | CAIXA D´ÁGUA EM POLIÉSTER REFORÇADO COM FIBRA DE VIDRO, 10000 LITROS - FORNECIMENTO E INSTALAÇÃO. AF_06/2021 | UN | 3 | 6414.07 | 7923.94 | 23771.82
2.2.15.25 | 89440 | SINAPI | TE, PVC, SOLDÁVEL, DN 25MM, INSTALADO EM RAMAL DE DISTRIBUIÇÃO DE ÁGUA - FORNECIMENTO E INSTALAÇÃO. AF_06/2022 | UN | 28 | 11.85 | 14.64 | 409.92
2.2.15.26 | 89443 | SINAPI | TE, PVC, SOLDÁVEL, DN 32MM, INSTALADO EM RAMAL DE DISTRIBUIÇÃO DE ÁGUA - FORNECIMENTO E INSTALAÇÃO. AF_06/2022 | UN | 1 | 16.81 | 20.77 | 20.77
2.2.15.27 | 104004 | SINAPI | TE, PVC, SOLDÁVEL, DN 50MM, INSTALADO EM RAMAL DE DISTRIBUIÇÃO DE ÁGUA - FORNECIMENTO E INSTALAÇÃO. AF_06/2022 | UN | 8 | 29.35 | 36.26 | 290.08
2.2.15.28 | 104006 | SINAPI | TÊ DE REDUÇÃO, PVC, SOLDÁVEL, DN 50MM X 25MM, INSTALADO EM RAMAL DE DISTRIBUIÇÃO DE ÁGUA - FORNECIMENTO E INSTALAÇÃO. AF_06/2022 | UN | 3 | 24.88 | 30.74 | 92.22
2.2.15.29 | 89366 | SINAPI | JOELHO 90 GRAUS COM BUCHA DE LATÃO, PVC, SOLDÁVEL, DN 25MM, X 3/4 INSTALADO EM RAMAL OU SUB-RAMAL DE ÁGUA - FORNECIMENTO E INSTALAÇÃO. AF_06/2022 | UN | 2 | 16.16 | 19.96 | 39.92
2.2.15.30 | 90373 | SINAPI | JOELHO 90 GRAUS COM BUCHA DE LATÃO, PVC, SOLDÁVEL, DN 25MM, X 1/2 INSTALADO EM RAMAL OU SUB-RAMAL DE ÁGUA - FORNECIMENTO E INSTALAÇÃO. AF_06/2022 | UN | 34 | 12.88 | 15.91 | 540.94
2.2.15.31 | 89396 | SINAPI | TÊ COM BUCHA DE LATÃO NA BOLSA CENTRAL, PVC, SOLDÁVEL, DN 25MM X 1/2, INSTALADO EM RAMAL OU SUB-RAMAL DE ÁGUA - FORNECIMENTO E INSTALAÇÃO. AF_06/2022 | UN | 5 | 20.3 | 25.08 | 125.4
2.2.15.32 | SEDUC793 | PRÓPRIA | PRESSURIZADOR ATÉ 12MCA/160W/220V (REF: 12882/ORSE-ORSE-09/2025) | UN | 1 | 912.86 | 1127.75 | 1127.75
2.2.15.33 | 89356 | SINAPI | TUBO, PVC, SOLDÁVEL, DE 25MM, INSTALADO EM RAMAL OU SUB-RAMAL DE ÁGUA - FORNECIMENTO E INSTALAÇÃO. AF_06/2022 | M | 292.91 | 23.06 | 28.49 | 8345.01
2.2.15.34 | 89357 | SINAPI | TUBO, PVC, SOLDÁVEL, DE 32MM, INSTALADO EM RAMAL OU SUB-RAMAL DE ÁGUA - FORNECIMENTO E INSTALAÇÃO. AF_06/2022 | M | 48.09 | 31.8 | 39.29 | 1889.46
2.2.15.35 | 103979 | SINAPI | TUBO, PVC, SOLDÁVEL, DE 50MM, INSTALADO EM RAMAL DE DISTRIBUIÇÃO DE ÁGUA - FORNECIMENTO E INSTALAÇÃO. AF_06/2022 | M | 11.58 | 29.6 | 36.57 | 423.48
2.2.16 | INSTALAÇÕES SANITÁRIAS | [6 empty] | 38677.5
2.2.16.1 | SEDUC458 | PRÓPRIA | (COMPOSIÇÃO REPRESENTATIVA) DO SERVIÇO DE INSTALAÇÃO DE TUBO DE PVC, SÉRIE NORMAL, ESGOTO PREDIAL, DN 40 MM (INSTALADO EM RAMAL DE DESCARGA OU RAMAL DE ESGOTO SANITÁRIO), INCLUSIVE CORTES E FIXAÇÕES, PARA PRÉDIOS. | M | 26.6 | 53.2 | 65.72 | 1748.15
2.2.16.2 | SEDUC459 | PRÓPRIA | (COMPOSIÇÃO REPRESENTATIVA) DO SERVIÇO DE INSTALAÇÃO DE TUBO DE PVC, SÉRIE NORMAL, ESGOTO PREDIAL, DN 50 MM (INSTALADO EM RAMAL DE DESCARGA OU RAMAL DE ESGOTO SANITÁRIO), INCLUSIVE CORTES E FIXAÇÕES PARA, PRÉDIOS. | M | 183.96 | 39.74 | 49.09 | 9030.6
2.2.16.3 | SEDUC460 | PRÓPRIA | (COMPOSIÇÃO REPRESENTATIVA) DO SERVIÇO DE INST. TUBO PVC, SÉRIE N, ESGOTO PREDIAL, DN 75 MM, (INST. EM RAMAL DE DESCARGA, RAMAL DE ESG. SANITÁRIO, PRUMADA DE ESG. SANITÁRIO OU VENTILAÇÃO), INCL. CORTES E FIXAÇÕES, P/ PRÉDIOS. | M | 5.31 | 29.58 | 36.54 | 194.03
2.2.16.4 | SEDUC461 | PRÓPRIA | (COMPOSIÇÃO REPRESENTATIVA) DO SERVIÇO DE INST. TUBO PVC, SÉRIE N, ESGOTO PREDIAL, 100 MM (INST. RAMAL DESCARGA, RAMAL DE ESG. SANIT., PRUMADA ESG. SANIT., VENTILAÇÃO OU SUB-COLETOR AÉREO), INCL. CORTES, FIXAÇÕES, P/ PRÉDIOS. | M | 117.5 | 41.25 | 50.96 | 5987.8
2.2.16.5 | 89707 | SINAPI | CAIXA SIFONADA, PVC, DN 100 X 100 X 50 MM, JUNTA ELÁSTICA, FORNECIDA E INSTALADA EM RAMAL DE DESCARGA OU EM RAMAL DE ESGOTO SANITÁRIO. AF_08/2022 | UN | 1 | 46.36 | 57.27 | 57.27
2.2.16.6 | 98110 | SINAPI | CAIXA DE GORDURA PEQUENA (CAPACIDADE: 19 L), CIRCULAR, EM PVC, DIÂMETRO INTERNO= 0,3 M. AF_12/2020 | UN | 2 | 351.85 | 434.68 | 869.36
2.2.16.7 | SEDUC794 | PRÓPRIA | CAIXA DE INSPEÇÃO EM PVC 300MM (REF: 04718/ORSE-ORSE-09/2025) | UN | 7 | 387.29 | 478.46 | 3349.22
2.2.16.8 | 89707 | SINAPI | CAIXA SIFONADA, PVC, DN 100 X 100 X 50 MM, JUNTA ELÁSTICA, FORNECIDA E INSTALADA EM RAMAL DE DESCARGA OU EM RAMAL DE ESGOTO SANITÁRIO. AF_08/2022 | UN | 10 | 46.36 | 57.27 | 572.7
2.2.16.9 | 104329 | SINAPI | CAIXA SIFONADA, COM GRELHA REDONDA, PVC, DN 150 X 150 X 50 MM, JUNTA SOLDÁVEL, FORNECIDA E INSTALADA EM RAMAL DE DESCARGA OU EM RAMAL DE ESGOTO SANITÁRIO. AF_08/2022 | UN | 5 | 74.26 | 91.74 | 458.7
2.2.16.10 | SEDUC695 | PRÓPRIA | ANEL DE BORRACHA PARA TUBO PVC SANITARIO D = 100MM (REF: 01212/ORSE-ORSE-07/2025) | UN | 135 | 6.46 | 7.98 | 1077.3
2.2.16.11 | SEDUC431 | PRÓPRIA | ANEL DE BORRACHA PARA TUBO PVC SANITARIO D = 50MM (REF: 03404/ORSE-ORSE-05/2024) | UN | 229 | 6.97 | 8.61 | 1971.69
2.2.16.12 | SEDUC505 | PRÓPRIA | ANEL DE BORRACHA PARA TUBO PVC SANITARIO D = 75MM (REF: 03404/ORSE-ORSE-05/2024) | UN | 10 | 8.26 | 10.2 | 102
2.2.16.13 | 104063 | SINAPI | CURVA LONGA, 45 GRAUS, PVC OCRE, JUNTA ELÁSTICA, DN 100 MM, PARA COLETOR PREDIAL DE ESGOTO. AF_06/2022 | UN | 14 | 63.25 | 78.14 | 1093.96
2.2.16.14 | 89728 | SINAPI | CURVA CURTA 90 GRAUS, PVC, SERIE NORMAL, ESGOTO PREDIAL, DN 40 MM, JUNTA SOLDÁVEL, FORNECIDO E INSTALADO EM RAMAL DE DESCARGA OU RAMAL DE ESGOTO SANITÁRIO. AF_08/2022 | UN | 19 | 12.71 | 15.7 | 298.3
2.2.16.15 | 89851 | SINAPI | JOELHO 45 GRAUS, PVC, SERIE NORMAL, ESGOTO PREDIAL, DN 100 MM, JUNTA ELÁSTICA, FORNECIDO E INSTALADO EM SUBCOLETOR AÉREO DE ESGOTO SANITÁRIO. AF_08/2022 | UN | 22 | 32.89 | 40.63 | 893.86
2.2.16.16 | 89726 | SINAPI | JOELHO 45 GRAUS, PVC, SERIE NORMAL, ESGOTO PREDIAL, DN 40 MM, JUNTA SOLDÁVEL, FORNECIDO E INSTALADO EM RAMAL DE DESCARGA OU RAMAL DE ESGOTO SANITÁRIO. AF_08/2022 | UN | 29 | 10.25 | 12.66 | 367.14
2.2.16.17 | 89802 | SINAPI | JOELHO 45 GRAUS, PVC, SERIE NORMAL, ESGOTO PREDIAL, DN 50 MM, JUNTA ELÁSTICA, FORNECIDO E INSTALADO EM PRUMADA DE ESGOTO SANITÁRIO OU VENTILAÇÃO. AF_08/2022 | UN | 77 | 10.91 | 13.48 | 1037.96
2.2.16.18 | 89806 | SINAPI | JOELHO 45 GRAUS, PVC, SERIE NORMAL, ESGOTO PREDIAL, DN 75 MM, JUNTA ELÁSTICA, FORNECIDO E INSTALADO EM PRUMADA DE ESGOTO SANITÁRIO OU VENTILAÇÃO. AF_08/2022 | UN | 3 | 21.92 | 27.08 | 81.24
2.2.16.19 | 89731 | SINAPI | JOELHO 90 GRAUS, PVC, SERIE NORMAL, ESGOTO PREDIAL, DN 50 MM, JUNTA ELÁSTICA, FORNECIDO E INSTALADO EM RAMAL DE DESCARGA OU RAMAL DE ESGOTO SANITÁRIO. AF_08/2022 | UN | 64 | 15.26 | 18.85 | 1206.4
2.2.16.20 | 89850 | SINAPI | JOELHO 90 GRAUS, PVC, SERIE NORMAL, ESGOTO PREDIAL, DN 100 MM, JUNTA ELÁSTICA, FORNECIDO E INSTALADO EM SUBCOLETOR AÉREO DE ESGOTO SANITÁRIO. AF_08/2022 | UN | 17 | 32.12 | 39.68 | 674.56
2.2.16.21 | 89805 | SINAPI | JOELHO 90 GRAUS, PVC, SERIE NORMAL, ESGOTO PREDIAL, DN 75 MM, JUNTA ELÁSTICA, FORNECIDO E INSTALADO EM PRUMADA DE ESGOTO SANITÁRIO OU VENTILAÇÃO. AF_08/2022 | UN | 2 | 21.03 | 25.98 | 51.96
2.2.16.22 | SEDUC464 | PRÓPRIA | JOELHO DE 90°COM BOLSA PARA ANEL, EM PVC RÍGIDO C/ ANÉIS, PARA ESGOTO SECUNDÁRIO, DIÂM = 40MM (REF: 01672/ORSE-ORSE-05/2024) | UN | 18 | 17.89 | 22.1 | 397.8
2.2.16.23 | 104345 | SINAPI | JUNÇÃO DE REDUÇÃO INVERTIDA, PVC, SÉRIE NORMAL, ESGOTO PREDIAL, DN 100 X 50 MM, JUNTA ELÁSTICA, FORNECIDO E INSTALADO EM RAMAL DE DESCARGA OU RAMAL DE ESGOTO SANITÁRIO. AF_08/2022 | UN | 1 | 42.73 | 52.79 | 52.79
2.2.16.24 | SEDUC465 | PRÓPRIA | JUNÇÃO SIMPLES EM PVC RÍGIDO C/ ANÉIS, PARA ESGOTO PRIMÁRIO, DIÂM =100 X 50MM (REF: 01636/ORSE-ORSE-05/2024) | UN | 15 | 49.52 | 61.18 | 917.7
2.2.16.25 | 89797 | SINAPI | JUNÇÃO SIMPLES, PVC, SERIE NORMAL, ESGOTO PREDIAL, DN 100 X 100 MM, JUNTA ELÁSTICA, FORNECIDO E INSTALADO EM RAMAL DE DESCARGA OU RAMAL DE ESGOTO SANITÁRIO. AF_08/2022 | UN | 17 | 51.07 | 63.09 | 1072.53
2.2.16.26 | 89827 | SINAPI | JUNÇÃO SIMPLES, PVC, SERIE NORMAL, ESGOTO PREDIAL, DN 50 X 50 MM, JUNTA ELÁSTICA, FORNECIDO E INSTALADO EM PRUMADA DE ESGOTO SANITÁRIO OU VENTILAÇÃO. AF_08/2022 | UN | 13 | 19.92 | 24.61 | 319.93
2.2.16.27 | SEDUC466 | PRÓPRIA | JUNÇÃO SIMPLES EM PVC RÍGIDO SOLDÁVEL, PARA ESGOTO PRIMÁRIO, DIÂM = 75 X 50MM REV.01 - 10/2022 (REF: 01560/ORSE-ORSE-05/2024) | UN | 1 | 38.73 | 47.85 | 47.85
2.2.16.28 | 89830 | SINAPI | JUNÇÃO SIMPLES, PVC, SERIE NORMAL, ESGOTO PREDIAL, DN 75 X 75 MM, JUNTA ELÁSTICA, FORNECIDO E INSTALADO EM PRUMADA DE ESGOTO SANITÁRIO OU VENTILAÇÃO. AF_08/2022 | UN | 1 | 38.08 | 47.04 | 47.04
2.2.16.29 | 89752 | SINAPI | LUVA SIMPLES, PVC, SERIE NORMAL, ESGOTO PREDIAL, DN 40 MM, JUNTA SOLDÁVEL, FORNECIDO E INSTALADO EM RAMAL DE DESCARGA OU RAMAL DE ESGOTO SANITÁRIO. AF_08/2022 | UN | 50 | 7.51 | 9.28 | 464
2.2.16.30 | 89856 | SINAPI | LUVA SIMPLES, PVC, SERIE NORMAL, ESGOTO PREDIAL, DN 100 MM, JUNTA ELÁSTICA, FORNECIDO E INSTALADO EM SUBCOLETOR AÉREO DE ESGOTO SANITÁRIO. AF_08/2022 | UN | 89 | 20.06 | 24.78 | 2205.42
2.2.16.31 | 89813 | SINAPI | LUVA SIMPLES, PVC, SERIE NORMAL, ESGOTO PREDIAL, DN 50 MM, JUNTA ELÁSTICA, FORNECIDO E INSTALADO EM PRUMADA DE ESGOTO SANITÁRIO OU VENTILAÇÃO. AF_08/2022 | UN | 45 | 5.57 | 6.88 | 309.6
2.2.16.32 | 89754 | SINAPI | LUVA DE CORRER, PVC, SERIE NORMAL, ESGOTO PREDIAL, DN 50 MM, JUNTA ELÁSTICA, FORNECIDO E INSTALADO EM RAMAL DE DESCARGA OU RAMAL DE ESGOTO SANITÁRIO. AF_08/2022 | UN | 2 | 20.56 | 25.4 | 50.8
2.2.16.33 | 89817 | SINAPI | LUVA SIMPLES, PVC, SERIE NORMAL, ESGOTO PREDIAL, DN 75 MM, JUNTA ELÁSTICA, FORNECIDO E INSTALADO EM PRUMADA DE ESGOTO SANITÁRIO OU VENTILAÇÃO. AF_08/2022 | UN | 1 | 13.62 | 16.83 | 16.83
2.2.16.34 | SEDUC432 | PRÓPRIA | VEDAÇÃO PARA SAÍDA DE VASO SANITÁRIO EM PVC RÍGIDO SOLDÁVEL, PARA ESGOTO PRIMÁRIO, DIÂM = 100MM (REF: 01595/ORSE-ORSE-05/2024) | UN | 19 | 25.95 | 32.06 | 609.14
2.2.16.35 | 104348 | SINAPI | TERMINAL DE VENTILAÇÃO, PVC, SÉRIE NORMAL, ESGOTO PREDIAL, DN 50 MM, JUNTA SOLDÁVEL, FORNECIDO E INSTALADO EM PRUMADA DE ESGOTO SANITÁRIO OU VENTILAÇÃO. AF_08/2022 | UN | 6 | 10.36 | 12.8 | 76.8
2.2.16.36 | SEDUC404 | PRÓPRIA | TÊ SANITÁRIO EM PVC RÍGIDO SOLDÁVEL, PARA ESGOTO PRIMÁRIO, DIÂM = 100 X 50 MM (REF: 01588/ORSE | UN | 9 | 51.65 | 63.81 | 574.29
2.2.16.37 | 104354 | SINAPI | TE, PVC, SÉRIE NORMAL, ESGOTO PREDIAL, DN 100 X 75 MM, JUNTA ELÁSTICA, FORNECIDO E INSTALADO EM PRUMADA DE ESGOTO SANITÁRIO OU VENTILAÇÃO. AF_08/2022 | UN | 1 | 45.31 | 55.98 | 55.98
2.2.16.38 | SEDUC403 | PRÓPRIA | TÊ SANITÁRIO EM PVC RÍGIDO SOLDÁVEL, PARA ESGOTO PRIMÁRIO, DIÂM = 50 X 50MM (REF: 01658/ORSE | UN | 10 | 27.1 | 33.48 | 334.8
2.2.17 | INSTALAÇÕES PLUVIAIS | [6 empty] | 50247.09
2.2.17.1 | 97897 | SINAPI | CAIXA ENTERRADA HIDRÁULICA RETANGULAR, EM CONCRETO PRÉ-MOLDADO, DIMENSÕES INTERNAS: 0,6X0,6X0,5 M. AF_12/2020 | UN | 2 | 424.46 | 524.38 | 1048.76
2.2.17.2 | 94229 | SINAPI | CALHA EM CHAPA DE AÇO GALVANIZADO NÚMERO 24, DESENVOLVIMENTO DE 100 CM, INCLUSO TRANSPORTE VERTICAL. AF_07/2019 | M | 132.2 | 170.99 | 211.24 | 27925.93
2.2.17.3 | 89578 | SINAPI | TUBO PVC, SÉRIE R, ÁGUA PLUVIAL, DN 100 MM, FORNECIDO E INSTALADO EM CONDUTORES VERTICAIS DE ÁGUAS PLUVIAIS. AF_06/2022 | M | 212.8 | 30.45 | 37.62 | 8005.54
2.2.17.4 | 104166 | SINAPI | TUBO PVC, SÉRIE R, ÁGUA PLUVIAL, DN 150 MM, FORNECIDO E INSTALADO EM RAMAL DE ENCAMINHAMENTO. AF_06/2022 | M | 40.3 | 68.68 | 84.85 | 3419.46
2.2.17.5 | SEDUC408 | PRÓPRIA | RALO HEMISFÉRICO EM Fº Fº, TIPO ABACAXI Ø 100MM (REF: 04283/ORSE-ORSE-05/2024) | UN | 12 | 44.55 | 55.04 | 660.48
2.2.17.6 | SEDUC695 | PRÓPRIA | ANEL DE BORRACHA PARA TUBO PVC SANITARIO D = 100MM (REF: 01212/ORSE-ORSE-07/2025) | UN | 84 | 6.46 | 7.98 | 670.32
2.2.17.7 | SEDUC651 | PRÓPRIA | ANEL DE BORRACHA PARA TUBO PVC SANITARIO D = 150MM (REF: 01212/ORSE-ORSE-05/2024) | UN | 12 | 20.25 | 25.02 | 300.24
2.2.17.8 | SEDUC789 | PRÓPRIA | CURVA 45° LONGA EM PVC RÍGIDO C/ ANÉIS, DIÂM =100MM REV.01 - 10/2022 (REF: 01621/ORSE-ORSE-09/2025) | UN | 8 | 81.27 | 100.4 | 803.2
2.2.17.9 | SEDUC790 | PRÓPRIA | CURVA 45° LONGA EM PVC RÍGIDO C/ ANÉIS, DIÂM =150MM REV.01 - 10/2022 (REF: 01621/ORSE-ORSE-09/2025) | UN | 1 | 131.98 | 163.05 | 163.05
2.2.17.10 | 95695 | SINAPI | CURVA 90 GRAUS, PVC, SERIE R, ÁGUA PLUVIAL, DN 100 MM, JUNTA ELÁSTICA, FORNECIDO E INSTALADO EM CONDUTORES VERTICAIS DE ÁGUAS PLUVIAIS. AF_06/2022 | UN | 21 | 58.16 | 71.85 | 1508.85
2.2.17.11 | 104064 | SINAPI | CURVA LONGA, 90 GRAUS, PVC OCRE, JUNTA ELÁSTICA, DN 150 MM, PARA COLETOR PREDIAL DE ESGOTO. AF_06/2022 | UN | 2 | 162.79 | 201.11 | 402.22
2.2.17.12 | 89591 | SINAPI | JOELHO 45 GRAUS, PVC, SERIE R, ÁGUA PLUVIAL, DN 150 MM, JUNTA ELÁSTICA, FORNECIDO E INSTALADO EM CONDUTORES VERTICAIS DE ÁGUAS PLUVIAIS. AF_06/2022 | UN | 4 | 126.84 | 156.7 | 626.8
2.2.17.13 | 89585 | SINAPI | JOELHO 45 GRAUS, PVC, SERIE R, ÁGUA PLUVIAL, DN 100 MM, JUNTA ELÁSTICA, FORNECIDO E INSTALADO EM CONDUTORES VERTICAIS DE ÁGUAS PLUVIAIS. AF_06/2022 | UN | 10 | 44.36 | 54.8 | 548
2.2.17.14 | 89584 | SINAPI | JOELHO 90 GRAUS, PVC, SERIE R, ÁGUA PLUVIAL, DN 100 MM, JUNTA ELÁSTICA, FORNECIDO E INSTALADO EM CONDUTORES VERTICAIS DE ÁGUAS PLUVIAIS. AF_06/2022 | UN | 6 | 43.42 | 53.64 | 321.84
2.2.17.15 | 89554 | SINAPI | LUVA SIMPLES, PVC, SERIE R, ÁGUA PLUVIAL, DN 100 MM, JUNTA ELÁSTICA, FORNECIDO E INSTALADO EM RAMAL DE ENCAMINHAMENTO. AF_06/2022 | UN | 12 | 27.94 | 34.52 | 414.24
2.2.17.16 | 104170 | SINAPI | LUVA SIMPLES, PVC, SERIE R, ÁGUA PLUVIAL, DN 150 MM, JUNTA ELÁSTICA, FORNECIDO E INSTALADO EM RAMAL DE ENCAMINHAMENTO. AF_06/2022 | UN | 3 | 68.72 | 84.9 | 254.7
2.2.17.17 | 89571 | SINAPI | TÊ, PVC, SERIE R, ÁGUA PLUVIAL, DN 100 X 100 MM, JUNTA ELÁSTICA, FORNECIDO E INSTALADO EM RAMAL DE ENCAMINHAMENTO. AF_06/2022 | UN | 1 | 67.07 | 82.86 | 82.86
2.2.17.18 | SEDUC791 | PRÓPRIA | VÁLVULA DE RETENÇÃO HORIZONTAL, DE PVC, ROSCÁVEL, 6" - FORNECIMENTO E INSTALAÇÃO. AF_08/2021 (REF: 99626-SINAPI-09/2025) | UN | 9 | 277.97 | 343.4 | 3090.6
2.2.18 | DRENAGEM DE CLIMATIZAÇÃO | [6 empty] | 9226
2.2.18.1 | 89495 | SINAPI | RALO SIFONADO, PVC, DN 100 X 40 MM, JUNTA SOLDÁVEL, FORNECIDO E INSTALADO EM RAMAIS DE ENCAMINHAMENTO DE ÁGUA PLUVIAL. AF_06/2022 | UN | 2 | 17.07 | 21.09 | 42.18
2.2.18.2 | SEDUC809 | PRÓPRIA | ANEL DE BORRACHA PARA TUBO PVC D = 100MM (REF: 01212/ORSE-ORSE-07/2025) | UN | 8 | 6.46 | 7.98 | 63.84
2.2.18.3 | SEDUC810 | PRÓPRIA | ANEL DE BORRACHA PARA TUBO PVC D = 50MM (REF: 03404/ORSE-ORSE-05/2024) | UN | 18 | 6.97 | 8.61 | 154.98
2.2.18.4 | 89546 | SINAPI | BUCHA DE REDUÇÃO LONGA, PVC, SERIE R, ÁGUA PLUVIAL, DN 50 X 40 MM, JUNTA ELÁSTICA, FORNECIDO E INSTALADO EM RAMAL DE ENCAMINHAMENTO. AF_06/2022 | UN | 6 | 11.16 | 13.79 | 82.74
2.2.18.5 | SEDUC808 | PRÓPRIA | CURVA CURTA 90 GRAUS, PVC, SERIE NORMAL, DN 40 MM, JUNTA SOLDÁVEL, FORNECIDO E INSTALADO EM DRENO DE AR CONDICIONADO. AF_08/2022 (REF: 89728-SINAPI-09/2025) | UN | 11 | 12.71 | 15.7 | 172.7
2.2.18.6 | 89516 | SINAPI | JOELHO 45 GRAUS, PVC, SERIE R, ÁGUA PLUVIAL, DN 40 MM, JUNTA SOLDÁVEL, FORNECIDO E INSTALADO EM RAMAL DE ENCAMINHAMENTO. AF_06/2022 | UN | 10 | 7.97 | 9.85 | 98.5
2.2.18.7 | 89520 | SINAPI | JOELHO 45 GRAUS, PVC, SERIE R, ÁGUA PLUVIAL, DN 50 MM, JUNTA ELÁSTICA, FORNECIDO E INSTALADO EM RAMAL DE ENCAMINHAMENTO. AF_06/2022 | UN | 11 | 16.23 | 20.05 | 220.55
2.2.18.8 | 104319 | SINAPI | JOELHO 90 GRAUS, PVC, SOLDÁVEL, DN 32 MM, INSTALADO EM DRENO DE AR CONDICIONADO - FORNECIMENTO E INSTALAÇÃO. AF_08/2022 | UN | 51 | 9.79 | 12.09 | 616.59
2.2.18.9 | SEDUC811 | PRÓPRIA | JUNÇÃO DE REDUÇÃO INVERTIDA, PVC, SÉRIE NORMAL, DN 100 X 50 MM, JUNTA ELÁSTICA, FORNECIDO E INSTALADO EM DRENO DE AR CONDICIONADO. AF_08/2022 (REF: 104345-SINAPI-09/2025) | UN | 8 | 42.73 | 52.79 | 422.32
2.2.18.10 | 89561 | SINAPI | JUNÇÃO SIMPLES, PVC, SERIE R, ÁGUA PLUVIAL, DN 40 MM, JUNTA SOLDÁVEL, FORNECIDO E INSTALADO EM RAMAL DE ENCAMINHAMENTO. AF_06/2022 | UN | 4 | 13.93 | 17.21 | 68.84
2.2.18.11 | 89544 | SINAPI | LUVA SIMPLES, PVC, SERIE R, ÁGUA PLUVIAL, DN 40 MM, JUNTA SOLDÁVEL, FORNECIDO E INSTALADO EM RAMAL DE ENCAMINHAMENTO. AF_06/2022 | UN | 3 | 8.03 | 9.92 | 29.76
2.2.18.12 | 89545 | SINAPI | LUVA SIMPLES, PVC, SERIE R, ÁGUA PLUVIAL, DN 50 MM, JUNTA ELÁSTICA, FORNECIDO E INSTALADO EM RAMAL DE ENCAMINHAMENTO. AF_06/2022 | UN | 2 | 16.29 | 20.12 | 40.24
2.2.18.13 | SEDUC812 | PRÓPRIA | BUCHA REDUÇÃO PVC SOLD D=1 1/4"X1" (40X32MM) (REF: C0493-SEINFRA 28) | UN | 17 | 8.39 | 10.37 | 176.29
2.2.18.14 | 104324 | SINAPI | TE, PVC, SOLDÁVEL, DN 32 MM, INSTALADO EM DRENO DE AR CONDICIONADO - FORNECIMENTO E INSTALAÇÃO. AF_08/2022 | UN | 3 | 13.88 | 17.15 | 51.45
2.2.18.15 | SEDUC813 | PRÓPRIA | TE, PVC, SOLDÁVEL, DN 40 MM, INSTALADO EM DRENO DE AR CONDICIONADO - FORNECIMENTO E INSTALAÇÃO. AF_08/2022 (REF: 104324-SINAPI-09/2025) | UN | 17 | 20.1 | 24.83 | 422.11
2.2.18.16 | 89508 | SINAPI | TUBO PVC, SÉRIE R, ÁGUA PLUVIAL, DN 40 MM, FORNECIDO E INSTALADO EM RAMAL DE ENCAMINHAMENTO. AF_06/2022 | M | 84.9 | 15.84 | 19.57 | 1661.49
2.2.18.17 | 89509 | SINAPI | TUBO PVC, SÉRIE R, ÁGUA PLUVIAL, DN 50 MM, FORNECIDO E INSTALADO EM RAMAL DE ENCAMINHAMENTO. AF_06/2022 | M | 4.3 | 21.38 | 26.41 | 113.56
2.2.18.18 | 104316 | SINAPI | TUBO, PVC, SOLDÁVEL, DE 32MM, INSTALADO EM DRENO DE AR CONDICIONADO - FORNECIMENTO E INSTALAÇÃO. AF_08/2022 | M | 35.5 | 22.92 | 28.32 | 1005.36
2.2.18.19 | SEDUC814 | PRÓPRIA | FORNECIMENTO E INSTALAÇÃO DE TUBO DE BORRACHA ELASTOMÉRICA ARMAFLEX M-42 Ø 1 1/4" (REF: 11393/ORSE-ORSE-09/2025) | M | 81.1 | 37.75 | 46.64 | 3782.5
2.2.19 | PREV. E COMBATE A INCÊNDIO | [6 empty] | 178827.45
2.2.19.1 | SEDUC619 | PRÓPRIA | CONDULETE EM ALUMÍNIO TIPO LL DE 3/4" (REF: 00390/ORSE-ORSE-11/2024) | UN | 29 | 27.83 | 34.38 | 997.02
2.2.19.2 | 95787 | SINAPI | CONDULETE DE ALUMÍNIO, TIPO LR, PARA ELETRODUTO DE AÇO GALVANIZADO DN 20 MM (3/4"), APARENTE - FORNECIMENTO E INSTALAÇÃO. AF_10/2022 | UN | 3 | 28.05 | 34.65 | 103.95
2.2.19.3 | 95796 | SINAPI | CONDULETE DE ALUMÍNIO, TIPO T, PARA ELETRODUTO DE AÇO GALVANIZADO DN 25 MM (1"), APARENTE - FORNECIMENTO E INSTALAÇÃO. AF_10/2022 | UN | 1 | 45.31 | 55.98 | 55.98
2.2.19.4 | 95795 | SINAPI | CONDULETE DE ALUMÍNIO, TIPO T, PARA ELETRODUTO DE AÇO GALVANIZADO DN 20 MM (3/4"), APARENTE - FORNECIMENTO E INSTALAÇÃO. AF_10/2022 | UN | 5 | 32.01 | 39.55 | 197.75
2.2.19.5 | 95802 | SINAPI | CONDULETE DE ALUMÍNIO, TIPO X, PARA ELETRODUTO DE AÇO GALVANIZADO DN 25 MM (1"), APARENTE - FORNECIMENTO E INSTALAÇÃO. AF_10/2022 | UN | 1 | 47.79 | 59.04 | 59.04
2.2.19.6 | SEDUC174 | PRÓPRIA | LUVA DE FERRO GALVANIZADO 1"- FORNECIMENTO E INSTALAÇÃO. | UN | 32 | 42.54 | 52.55 | 1681.6
2.2.19.7 | SEDUC678 | PRÓPRIA | LUVA DE EMENDA PARA ELETRODUTO, AÇO GALVANIZADO, DN 20 MM (3/4"), APARENTE, INSTALADA EM PAREDE - FORNECIMENTO E INSTALAÇÂO (REF: 13376/ORSE-ORSE-06/2025) | UN | 2 | 10.44 | 12.9 | 25.8
2.2.19.8 | SEDUC719 | PRÓPRIA | BUCHA DE NYLON Nº06, REF:TEL-5306 - SPDA (FORNECIMENTO) (REF: 10093/ORSE-ORSE-08/2025) | UN | 313 | 0.05 | 0.06 | 18.78
2.2.19.9 | SEDUC548 | PRÓPRIA | PARAFUSO AUTO-ATARRAXANTE EM AÇO INOX - 4,2 X 32MM - FORNECIMENTO E COLOCAÇÃO (REF: 11039/ORSE-ORSE-12/2024) | UN | 313 | 0.89 | 1.1 | 344.3
2.2.19.10 | SEDUC768 | PRÓPRIA | FORNECIMENTO E INSTALAÇÃO DE TAMPA CEGA P/CONDULETE CAIXA 4" X 2" (REF: 10909/ORSE-ORSE-09/2025) | UN | 39 | 7.89 | 9.75 | 380.25
2.2.19.11 | SEDUC231 | PRÓPRIA | CENTRAL DE ALARME E DETECÇÃO DE INCENDIO, CAPACIDADE: 8 LAÇOS, COM 2 LINHAS, MOD.VR-8L, VERIN OU SIMILAR | UN | 2 | 488.44 | 603.42 | 1206.84
2.2.19.12 | SEDUC770 | PRÓPRIA | DETECTOR DE FUMAÇA ÓPTICO ENDEREÇÁVEL, MODELO VRE-F, MARCA VERIN OU SIMILAR (REF: 12018/ORSE-ORSE-09/2025) | UN | 30 | 274.61 | 339.25 | 10177.5
2.2.19.13 | SEDUC549 | PRÓPRIA | ABRAÇADEIRA GALVANIZADA TIPO "D" DE 3/4" (REF: 08441/ORSE-ORSE-12/2024) | UN | 217 | 7.57 | 9.35 | 2028.95
2.2.19.14 | SEDUC481 | PRÓPRIA | ELETRODUTO DE AÇO GALVANIZADO, CLASSE LEVE, DN 20 MM (3/4"), APARENTE, INSTALADA EM PAREDE - FORNECIMENTO E INSTALAÇÂO (REF: 13612/ORSE-ORSE-05/2024) | M | 190.6 | 22.19 | 27.41 | 5224.35
2.2.19.15 | SEDUC682 | PRÓPRIA | ABRAÇADEIRA METÁLICA TIPO "U" DE 3/4" (REF: 12140/ORSE-ORSE-06/2025) | UN | 10 | 6.03 | 7.45 | 74.5
2.2.19.16 | SEDUC230 | PRÓPRIA | ACIONADOR MANUAL (BOTOEIRA) TIPO QUEBRA-VIDRO, P/INSTAL. INCENDIO | UN | 6 | 159.33 | 196.84 | 1181.04
2.2.19.17 | SEDUC480 | PRÓPRIA | CENTRAL DE ALARME ENDEREÇÁVEL DE INCENDIO COM SISTEMA P/ ATÉ 250 DISPOSITIVOS, MARCAL VERIN OU SIMILAR, MODELO VRE-250 C/ BATERIA DE 12V E 7AMPERES (REF: 11820/ORSE-ORSE-05/2024) | UN | 1 | 6756.08 | 8346.46 | 8346.46
2.2.19.18 | SEDUC612 | PRÓPRIA | SIRENE AÚDIOVISUAL ENDEREÇAVEL, 120DB, PARA ALARME DE INCÊNDIO (REF: 11824/ORSE-ORSE-12/2024) | UN | 2 | 238.43 | 294.56 | 589.12
2.2.19.19 | 102122 | SINAPI | BOMBA CENTRÍFUGA, TRIFÁSICA, 10 CV OU 9,86 HP, HM 85 A 140 M, Q 4,2 A 14,9 M3/H - FORNECIMENTO E INSTALAÇÃO. AF_11/2025_PS | UN | 2 | 9722.13 | 12010.72 | 24021.44
2.2.19.20 | SEDUC501 | PRÓPRIA | BUCHA DE REDUÇÃO DE AÇO GALVANIZADO 1 1/2"X 1" (REF: C4374-SEINFRA 28) | UN | 4 | 32.78 | 40.5 | 162
2.2.19.21 | 92676 | SINAPI | JOELHO 90 GRAUS, EM FERRO GALVANIZADO, CONEXÃO ROSQUEADA, DN 50 (2"), INSTALADO EM REDE DE ALIMENTAÇÃO PARA SPRINKLER - FORNECIMENTO E INSTALAÇÃO. AF_10/2020 | UN | 3 | 74.3 | 91.79 | 275.37
2.2.19.22 | 92678 | SINAPI | JOELHO 90 GRAUS, EM FERRO GALVANIZADO, CONEXÃO ROSQUEADA, DN 65 (2 1/2"), INSTALADO EM REDE DE ALIMENTAÇÃO PARA SPRINKLER - FORNECIMENTO E INSTALAÇÃO. AF_10/2020 | UN | 31 | 115.93 | 143.22 | 4439.82
2.2.19.23 | SEDUC482 | PRÓPRIA | JOELHO 90 GRAUS, EM FERRO GALVANIZADO, CONEXÃO ROSQUEADA, DN 20 (3/4"), FORNECIMENTO E INSTALAÇÃO. AF_10/2020 (REF: 92701-SINAPI-06/2024) | UN | 2 | 32.62 | 40.3 | 80.6
2.2.19.24 | 97436 | SINAPI | CURVA 90 GRAUS, EM AÇO, CONEXÃO RANHURADA, DN 65 (2 1/2"), INSTALADO EM PRUMADAS - FORNECIMENTO E INSTALAÇÃO. AF_10/2020 | UN | 2 | 102.77 | 126.96 | 253.92
2.2.19.25 | 92378 | SINAPI | LUVA, EM FERRO GALVANIZADO, DN 65 (2 1/2"), CONEXÃO ROSQUEADA, INSTALADO EM REDE DE ALIMENTAÇÃO PARA HIDRANTE - FORNECIMENTO E INSTALAÇÃO. AF_10/2020 | UN | 8 | 97.25 | 120.14 | 961.12
2.2.19.26 | SEDUC771 | PRÓPRIA | FORNECIMENTO E ASSENTAMENTO DE LUVA DE FERRO GALVANIZADO DE 3/4" (REF: 00935/ORSE-ORSE-09/2025) | UN | 4 | 17.49 | 21.61 | 86.44
2.2.19.27 | SEDUC436 | PRÓPRIA | NIPLE DUPLO AÇO GALV. D=65MM (2 1/2") (REF: C1821-SEINFRA 28) | UN | 8 | 70.72 | 87.37 | 698.96
2.2.19.28 | SEDUC528 | PRÓPRIA | TUBO AÇO GALV. C/OU S/COST.INCL.CONEXÕES D= 20MM (3/4") (REF: C2544-SEINFRA 28) | M | 1 | 76.16 | 94.09 | 94.09
2.2.19.29 | 92336 | SINAPI | TUBO DE AÇO GALVANIZADO COM COSTURA, CLASSE MÉDIA, CONEXÃO RANHURADA, DN 65 (2 1/2"), INSTALADO EM PRUMADAS - FORNECIMENTO E INSTALAÇÃO. AF_10/2020 | M | 164.1 | 109.76 | 135.6 | 22251.96
2.2.19.30 | 97440 | SINAPI | TÊ, EM AÇO, CONEXÃO RANHURADA, DN 65 (2 1/2"), INSTALADO EM PRUMADAS - FORNECIMENTO E INSTALAÇÃO. AF_10/2020 | UN | 32 | 154.06 | 190.33 | 6090.56
2.2.19.31 | 97442 | SINAPI | TÊ, EM AÇO, CONEXÃO RANHURADA, DN 80 (3"), INSTALADO EM PRUMADAS - FORNECIMENTO E INSTALAÇÃO. AF_10/2020 | UN | 3 | 170.2 | 210.27 | 630.81
2.2.19.32 | SEDUC772 | PRÓPRIA | TE DE REDUÇÃO, EM FERRO GALVANIZADO, CONEXÃO ROSQUEADA, DN 65 MM X 50 MM (2 1/2" X 2") (REF: 105211-SINAPI-03/2025) | UN | 2 | 174.03 | 215 | 430
2.2.19.33 | 92890 | SINAPI | UNIÃO, EM FERRO GALVANIZADO, DN 65 (2 1/2"), CONEXÃO ROSQUEADA, INSTALADO EM PRUMADAS - FORNECIMENTO E INSTALAÇÃO. AF_10/2020 | UN | 7 | 194.77 | 240.62 | 1684.34
2.2.19.34 | SEDUC491 | PRÓPRIA | ABRIGOS PARA HIDRANTE, 70X50X25CM, COM REGISTRO GLOBO ANGULAR 45 GRAUS 2 1/2", ADAPTADOR STORZ 2 1/2", MANGUEIRA DE INCÊNDIO 15M 2 1/2" E ESGUICHO EM LATÃO 2 1/2" - FORNECIMENTO E INSTALAÇÃO. AF_10/2020 (REF ITEM SINAPI/PI - 101912) | UN | 6 | 2323.14 | 2870.01 | 17220.06
2.2.19.35 | SEDUC475 | PRÓPRIA | HIDRANTE C/REGISTRO GLOBO ANGULAR D= 65MM (2 1/2") (REF: C1456-SEINFRA 28) | UN | 6 | 911.88 | 1126.54 | 6759.24
2.2.19.36 | SEDUC690 | PRÓPRIA | SINALIZAÇÃO PARA HIDRANTE - PISO (REF: C4649-SEINFRA 28) | UN | 6 | 63.34 | 78.25 | 469.5
2.2.19.37 | SEDUC691 | PRÓPRIA | FORNECIMENTO E INSTALAÇÃO DE PLACA DE SINALIZAÇÃO INDICATIVA DE "HIDRANTE" EM PVC, DIM.: 20 X 20 CM | UN | 6 | 33.25 | 41.08 | 246.48
2.2.19.38 | SEDUC773 | PRÓPRIA | HIDRANTE DE RECALQUE INCLUINDO CAIXA EM ALVENARIA DE TIJOLOS MACIÇOS ESP. = 0,12M, DIM. INT. = 0.40 X 0.60 X 0.35M, COM TAMPA EM FERRO FUNDIDO 0,40 X 0,60 E FUNDO COM BRITA (REF: 11894/ORSE-ORSE-09/2025) | UN | 2 | 1090.97 | 1347.78 | 2695.56
2.2.19.39 | SEDUC478 | PRÓPRIA | REGISTRO GAVETA BRUTO, D = 65 MM (2 1/2") - REF.1502-B, PN16, DECA OU SIMILAR (REF: 01461/ORSE-ORSE-05/2024) | UN | 3 | 377.09 | 465.86 | 1397.58
2.2.19.40 | SEDUC479 | PRÓPRIA | VÁLVULA DE RETENÇÃO HORIZ.OU VERT. D= 65MM (2 1/2") (REF: C2703-SEINFRA 28) | UN | 3 | 445.72 | 550.64 | 1651.92
2.2.19.41 | 95249 | SINAPI | VÁLVULA DE ESFERA BRUTA, BRONZE, ROSCÁVEL, 3/4" - FORNECIMENTO E INSTALAÇÃO. AF_08/2021 | UN | 2 | 72.53 | 89.6 | 179.2
2.2.19.42 | 94500 | SINAPI | REGISTRO DE GAVETA BRUTO, LATÃO, ROSCÁVEL, 3" - FORNECIMENTO E INSTALAÇÃO. AF_08/2021 | UN | 1 | 416.31 | 514.31 | 514.31
2.2.19.43 | 103016 | SINAPI | VÁLVULA DE RETENÇÃO, DE BRONZE, PÉ COM CRIVOS, ROSCÁVEL, 3" - FORNECIMENTO E INSTALAÇÃO. AF_08/2021 | UN | 1 | 666.23 | 823.06 | 823.06
2.2.19.44 | 95253 | SINAPI | VÁLVULA DE ESFERA BRUTA, BRONZE, ROSCÁVEL, 2" - FORNECIMENTO E INSTALAÇÃO. AF_08/2021 | UN | 6 | 267.48 | 330.44 | 1982.64
2.2.19.45 | SEDUC774 | PRÓPRIA | MANÔMETRO 0 A 10 KGF/CM2, D=100MM, CONEXÃO 1/2" BSP - FORNECIMENTO E INSTALAÇÃO (REF: 07859/ORSE-ORSE-09/2025) | UN | 4 | 299.76 | 370.32 | 1481.28
2.2.19.46 | SEDUC775 | PRÓPRIA | VÁLVULA DE FLUXO CONTÍNUO GALVANIZADA (P/ INCENDIO) (REF: 08940/ORSE-ORSE-09/2025) | UN | 4 | 408.65 | 504.85 | 2019.4
2.2.19.47 | 94796 | SINAPI | TORNEIRA DE BOIA PARA CAIXA D'ÁGUA, ROSCÁVEL, 3/4" - FORNECIMENTO E INSTALAÇÃO. AF_08/2021 | UN | 2 | 43.76 | 54.06 | 108.12
2.2.19.48 | SEDUC229 | PRÓPRIA | CAMPAINHA (ALARME) TIPO GONGO 4" VCC, PARA INCÊNDIO | UN | 6 | 276.17 | 341.18 | 2047.08
2.2.19.49 | SEDUC398 | PRÓPRIA | EXTINTOR DE PÓ QUIMICO SECO ABC REF ORSE (12315/ORSE) | UN | 10 | 321.97 | 397.76 | 3977.6
2.2.19.50 | SEDUC227 | PRÓPRIA | FORNECIMENTO E INSTALAÇÃO DE PLACA DE SINALIZAÇÃO INDICATIVA DE "EXTINTOR" EM PVC, DIM.: 20 X 20 CM | UN | 10 | 33.25 | 41.08 | 410.8
2.2.19.51 | SEDUC527 | PRÓPRIA | SINALIZAÇÃO PARA EXTINTOR (REF: C4649-SEINFRA 28) | UN | 9 | 63.34 | 78.25 | 704.25
2.2.19.52 | SEDUC228 | PRÓPRIA | FORNECIMENTO E INSTALAÇÃO DE PLACA DE SINALIZAÇÃO DE SEGURANÇA CONTRA INCÊNDIO, COM SETA INDICATIVA PARA SAÍDA DE EMERGÊNCIA, FOTOLUMINESCENTE DE 20X40CM, EM PVC DE 2 MM, ANTI-CHAMAS (SÍMBOLOS, CORES E PICTOGRAMAS CONFORME NBR 16820) | UN | 47 | 50.95 | 62.94 | 2958.18
2.2.19.53 | 97599 | SINAPI | LUMINÁRIA DE EMERGÊNCIA, COM 30 LÂMPADAS LED DE 2 W, SEM REATOR - FORNECIMENTO E INSTALAÇÃO. AF_09/2024 | UN | 32 | 19.02 | 23.5 | 752
2.2.19.54 | SEDUC235 | PRÓPRIA | BARRA ANTIPANICO DUPLA | UN | 4 | 1275.05 | 1575.2 | 6300.8
2.2.19.55 | SEDUC776 | PRÓPRIA | BUCHA DE REDUÇÃO DE AÇO GALVANIZADO 1 1/4" X 1" (REF: C4374-SEINFRA 28) | UN | 16 | 24.77 | 30.6 | 489.6
2.2.19.56 | SEDUC777 | PRÓPRIA | BUCHA DE REDUÇÃO DE AÇO GALVANIZADO 1 1/4" X 1/2" (REF: C4374-SEINFRA 28) | UN | 2 | 25.1 | 31.01 | 62.02
2.2.19.57 | SEDUC778 | PRÓPRIA | BUCHA DE REDUÇÃO DE AÇO GALVANIZADO 1/4" X 1/2" (REF: C4374-SEINFRA 28) | UN | 4 | 15.12 | 18.68 | 74.72
2.2.19.58 | SEDUC779 | PRÓPRIA | BUCHA DE REDUÇÃO DE AÇO GALVANIZADO 2" X 1 1/2" (REF: C4374-SEINFRA 28) | UN | 3 | 36.04 | 44.52 | 133.56
2.2.19.59 | SEDUC780 | PRÓPRIA | BUCHA DE REDUÇÃO DE AÇO GALVANIZADO 2 1/2" X 1 1/4" (REF: C4374-SEINFRA 28) | UN | 15 | 52.1 | 64.36 | 965.4
2.2.19.60 | SEDUC781 | PRÓPRIA | BUCHA DE REDUÇÃO DE AÇO GALVANIZADO 2 1/2" X 2" (REF: C4374-SEINFRA 28) | UN | 1 | 52.1 | 64.36 | 64.36
2.2.19.61 | SEDUC782 | PRÓPRIA | BUCHA DE REDUÇÃO DE AÇO GALVANIZADO 2 1/2" X 3" (REF: C4374-SEINFRA 28) | UN | 2 | 70.79 | 87.45 | 174.9
2.2.19.62 | SEDUC783 | PRÓPRIA | BUCHA DE REDUÇÃO DE AÇO GALVANIZADO 1/2" X 3/8" (REF: C4374-SEINFRA 28) | UN | 4 | 15.12 | 18.68 | 74.72
2.2.19.63 | 92670 | SINAPI | JOELHO 90 GRAUS, EM FERRO GALVANIZADO, CONEXÃO ROSQUEADA, DN 25 (1"), INSTALADO EM REDE DE ALIMENTAÇÃO PARA SPRINKLER - FORNECIMENTO E INSTALAÇÃO. AF_10/2020 | UN | 52 | 36.96 | 45.66 | 2374.32
2.2.19.64 | 92680 | SINAPI | JOELHO 90 GRAUS, EM FERRO GALVANIZADO, CONEXÃO ROSQUEADA, DN 80 (3"), INSTALADO EM REDE DE ALIMENTAÇÃO PARA SPRINKLER - FORNECIMENTO E INSTALAÇÃO. AF_10/2020 | UN | 2 | 154.11 | 190.39 | 380.78
2.2.19.65 | SEDUC784 | PRÓPRIA | FORNECIMENTO E ASSENTAMENTO DE JOELHO DE REDUÇÃO DE FERRO GALVANIZADO DE 1 1/4" X 1" (REF: 01002/ORSE-ORSE-09/2025) | UN | 8 | 39.83 | 49.21 | 393.68
2.2.19.66 | 92668 | SINAPI | LUVA, EM FERRO GALVANIZADO, CONEXÃO ROSQUEADA, DN 80 (3"), INSTALADO EM REDE DE ALIMENTAÇÃO PARA SPRINKLER - FORNECIMENTO E INSTALAÇÃO. AF_10/2020 | UN | 1 | 113.73 | 140.5 | 140.5
2.2.19.67 | 92667 | SINAPI | NIPLE, EM FERRO GALVANIZADO, CONEXÃO ROSQUEADA, DN 80 (3"), INSTALADO EM REDE DE ALIMENTAÇÃO PARA SPRINKLER - FORNECIMENTO E INSTALAÇÃO. AF_10/2020 | UN | 2 | 105.04 | 129.77 | 259.54
2.2.19.68 | SEDUC785 | PRÓPRIA | SPRINKLER TIPO PENDENTE, 68 °C, UNIÃO POR ROSCA DN 20 MM (3/4") - FORNECIMENTO E INSTALAÇÃO. AF_10/2020 (REF: 95696-SINAPI-09/2025) | UN | 39 | 60.8 | 75.11 | 2929.29
2.2.19.69 | SEDUC786 | PRÓPRIA | TUBO DE AÇO GALVANIZADO COM COSTURA, CLASSE MÉDIA, CONEXÃO ROSQUEADA, DN 15 (1/2"), INSTALADO EM REDE DE ALIMENTAÇÃO PARA SPRINKLER - FORNECIMENTO E INSTALAÇÃO. AF_10/2020 (REF: 97535-SINAPI-09/2025) | M | 0.7 | 31.41 | 38.8 | 27.16
2.2.19.70 | 97535 | SINAPI | TUBO DE AÇO GALVANIZADO COM COSTURA, CLASSE MÉDIA, CONEXÃO ROSQUEADA, DN 25 (1"), INSTALADO EM REDE DE ALIMENTAÇÃO PARA SPRINKLER - FORNECIMENTO E INSTALAÇÃO. AF_10/2020 | M | 48 | 48.8 | 60.29 | 2893.92
2.2.19.71 | 92652 | SINAPI | TUBO DE AÇO GALVANIZADO COM COSTURA, CLASSE MÉDIA, CONEXÃO ROSQUEADA, DN 32 (1 1/4"), INSTALADO EM REDE DE ALIMENTAÇÃO PARA SPRINKLER - FORNECIMENTO E INSTALAÇÃO. AF_10/2020 | M | 21 | 58.99 | 72.88 | 1530.48
2.2.19.72 | 92653 | SINAPI | TUBO DE AÇO GALVANIZADO COM COSTURA, CLASSE MÉDIA, CONEXÃO ROSQUEADA, DN 40 (1 1/2"), INSTALADO EM REDE DE ALIMENTAÇÃO PARA SPRINKLER - FORNECIMENTO E INSTALAÇÃO. AF_10/2020 | M | 3 | 67.2 | 83.02 | 249.06
2.2.19.73 | 92654 | SINAPI | TUBO DE AÇO GALVANIZADO COM COSTURA, CLASSE MÉDIA, CONEXÃO ROSQUEADA, DN 50 (2"), INSTALADO EM REDE DE ALIMENTAÇÃO PARA SPRINKLER - FORNECIMENTO E INSTALAÇÃO. AF_10/2020 | M | 65.6 | 91.66 | 113.24 | 7428.54
2.2.19.74 | 92656 | SINAPI | TUBO DE AÇO GALVANIZADO COM COSTURA, CLASSE MÉDIA, CONEXÃO ROSQUEADA, DN 80 (3"), INSTALADO EM REDE DE ALIMENTAÇÃO PARA SPRINKLER - FORNECIMENTO E INSTALAÇÃO. AF_10/2020 | M | 9.4 | 145.97 | 180.33 | 1695.1
2.2.19.75 | 92682 | SINAPI | TÊ, EM FERRO GALVANIZADO, CONEXÃO ROSQUEADA, DN 32 (1 1/4"), INSTALADO EM REDE DE ALIMENTAÇÃO PARA SPRINKLER - FORNECIMENTO E INSTALAÇÃO. AF_10/2020 | UN | 3 | 62.8 | 77.58 | 232.74
2.2.19.76 | 92684 | SINAPI | TÊ, EM FERRO GALVANIZADO, CONEXÃO ROSQUEADA, DN 50 (2"), INSTALADO EM REDE DE ALIMENTAÇÃO PARA SPRINKLER - FORNECIMENTO E INSTALAÇÃO. AF_10/2020 | UN | 4 | 98.99 | 122.29 | 489.16
2.2.19.77 | SEDUC787 | PRÓPRIA | FORNECIMENTO E ASSENTAMENTO DE TE DE REDUÇÃO DE FERRO GALVANIZADO DE 2" X 1" (REF: 10895/ORSE-ORSE-09/2025) | UN | 15 | 87.62 | 108.25 | 1623.75
2.2.19.78 | SEDUC788 | PRÓPRIA | FORNECIMENTO E ASSENTAMENTO DE TE DE REDUÇÃO DE FERRO GALVANIZADO DE 3" X 1" (REF: 10895/ORSE-ORSE-09/2025) | UN | 2 | 203.82 | 251.8 | 503.6
2.2.19.79 | 92901 | SINAPI | UNIÃO, EM FERRO GALVANIZADO, CONEXÃO ROSQUEADA, DN 50 (2"), INSTALADO EM REDE DE ALIMENTAÇÃO PARA SPRINKLER - FORNECIMENTO E INSTALAÇÃO. AF_10/2020 | UN | 8 | 114.85 | 141.89 | 1135.12
2.2.19.80 | 92903 | SINAPI | UNIÃO, EM FERRO GALVANIZADO, CONEXÃO ROSQUEADA, DN 80 (3"), INSTALADO EM REDE DE ALIMENTAÇÃO PARA SPRINKLER - FORNECIMENTO E INSTALAÇÃO. AF_10/2020 | UN | 2 | 269.82 | 333.34 | 666.68
2.2.19.81 | 97500 | SINAPI | LUVA COM REDUÇÃO, EM AÇO, CONEXÃO SOLDADA, DN 25 X 20 MM (1" X 3/4"), INSTALADO EM REDE DE ALIMENTAÇÃO PARA SPRINKLER - FORNECIMENTO E INSTALAÇÃO. AF_10/2020 | UN | 39 | 27.22 | 33.63 | 1311.57
2.2.19.82 | 97506 | SINAPI | LUVA COM REDUÇÃO, EM AÇO, CONEXÃO SOLDADA, DN 40 X 32 MM (1 1/2" X 1 1/4"), INSTALADO EM REDE DE ALIMENTAÇÃO PARA SPRINKLER - FORNECIMENTO E INSTALAÇÃO. AF_10/2020 | UN | 6 | 72.09 | 89.06 | 534.36
2.2.19.83 | 92947 | SINAPI | LUVA DE REDUÇÃO, EM FERRO GALVANIZADO, 2" X 1 1/4", CONEXÃO ROSQUEADA, INSTALADO EM REDE DE ALIMENTAÇÃO PARA SPRINKLER - FORNECIMENTO E INSTALAÇÃO. AF_10/2020 | UN | 2 | 55.18 | 68.17 | 136.34
2.2.19.84 | 92952 | SINAPI | LUVA DE REDUÇÃO, EM FERRO GALVANIZADO, 3" X 2", CONEXÃO ROSQUEADA, INSTALADO EM REDE DE ALIMENTAÇÃO PARA SPRINKLER - FORNECIMENTO E INSTALAÇÃO. AF_10/2020 | UN | 1 | 120.92 | 149.38 | 149.38
2.2.19.85 | 92951 | SINAPI | LUVA DE REDUÇÃO, EM FERRO GALVANIZADO, 3" X 2 1/2", CONEXÃO ROSQUEADA, INSTALADO EM REDE DE ALIMENTAÇÃO PARA SPRINKLER - FORNECIMENTO E INSTALAÇÃO. AF_10/2020 | UN | 1 | 120.92 | 149.38 | 149.38
2.2.20 | LOUÇAS, CUBAS E BANCADAS | [6 empty] | 43431.72
2.2.20.1 | SEDUC740 | PRÓPRIA | BANCADA EM GRANITO SÃO GABRIEL, E=2CM (REF: 13664/ORSE-ORSE-08/2025) | M2 | 33.8 | 728.31 | 899.75 | 30411.55
2.2.20.2 | SEDUC301 | PRÓPRIA | CUBA DE EMBUTIR OVAL EM LOUÇA BRANCA, 35 X 50CM OU EQUIVALENTE, INCLUSO VÁLVULA E SIFÃO TIPO COPO EM METAL CROMADO - FORNECIMENTO E INSTALAÇÃO | UN | 8 | 448.57 | 554.16 | 4433.28
2.2.20.3 | SEDUC240 | PRÓPRIA | LAVATÓRIO LOUÇA BRANCA COM COLUNA SUSPENSA (PARA PCD), 45 X 55CM OU EQUIVALENTE, INCLUSO SIFÃO TIPO GARRAFA, VÁLVULA, ENGATE FLEXÍVEL EM METAL CROMADO, TORNEIRA TEMPORIZADORA CROMADA (PADRÃO MÉDIO) - FORNECIMENTO E INSTALAÇÃO. | UN | 1 | 865.51 | 1069.25 | 1069.25
2.2.20.4 | 86931 | SINAPI | VASO SANITÁRIO SIFONADO COM CAIXA ACOPLADA LOUÇA BRANCA, INCLUSO ENGATE FLEXÍVEL EM PLÁSTICO BRANCO, 1/2 X 40CM - FORNECIMENTO E INSTALAÇÃO. AF_01/2020 | UN | 9 | 529.69 | 654.38 | 5889.42
2.2.20.5 | 100859 | SINAPI | MICTÓRIO SIFONADO LOUÇA BRANCA PARA ENTRADA DE ÁGUA EMBUTIDA - PADRÃO ALTO - FORNECIMENTO E INSTALAÇÃO. AF_01/2020 | UN | 1 | 1088.73 | 1345.02 | 1345.02
2.2.20.6 | 86885 | SINAPI | ENGATE FLEXÍVEL EM PLÁSTICO BRANCO, 1/2" X 40CM - FORNECIMENTO E INSTALAÇÃO. AF_01/2020 | UN | 20 | 11.46 | 14.16 | 283.2
2.2.21 | METAIS E ACESSÓRIOS | [6 empty] | 5561.39
2.2.21.1 | 95547 | SINAPI | SABONETEIRA PLASTICA TIPO DISPENSER PARA SABONETE LIQUIDO COM RESERVATORIO 800 A 1500 ML, INCLUSO FIXAÇÃO. AF_01/2020 | UN | 7 | 60.39 | 74.61 | 522.27
2.2.21.2 | SEDUC243 | PRÓPRIA | PORTA PAPEL HIGIÊNICO ROLÃO (DISPENSER) DE PLÁSTICO, FIXADO NO BOX - FORNECIMENTO E INSTALAÇÃO | UN | 9 | 65.53 | 80.96 | 728.64
2.2.21.3 | SEDUC244 | PRÓPRIA | PORTA PAPEL TOALHA (DISPENSER) DE PLÁSTICO, FIXADO NA PAREDE - FORNECIMENTO E INSTALAÇÃO | UN | 7 | 65.53 | 80.96 | 566.72
2.2.21.4 | 100849 | SINAPI | ASSENTO SANITÁRIO CONVENCIONAL - FORNECIMENTO E INSTALACAO. AF_01/2020 | UN | 9 | 45.64 | 56.38 | 507.42
2.2.21.5 | 86915 | SINAPI | TORNEIRA CROMADA DE MESA, 1/2" OU 3/4", PARA LAVATÓRIO, PADRÃO MÉDIO - FORNECIMENTO E INSTALAÇÃO. AF_01/2020 | UN | 8 | 153.41 | 189.52 | 1516.16
2.2.21.6 | 100868 | SINAPI | BARRA DE APOIO RETA, EM ACO INOX POLIDO, COMPRIMENTO 80 CM, FIXADA NA PAREDE - FORNECIMENTO E INSTALAÇÃO. AF_01/2020 | UN | 2 | 248.79 | 307.36 | 614.72
2.2.21.7 | 100867 | SINAPI | BARRA DE APOIO RETA, EM ACO INOX POLIDO, COMPRIMENTO 70 CM, FIXADA NA PAREDE - FORNECIMENTO E INSTALAÇÃO. AF_01/2020 | UN | 1 | 241.33 | 298.14 | 298.14
2.2.21.8 | 100863 | SINAPI | BARRA DE APOIO EM "L", EM ACO INOX POLIDO 70 X 70 CM, FIXADA NA PAREDE - FORNECIMENTO E INSTALACAO. AF_01/2020 | UN | 1 | 423.37 | 523.03 | 523.03
2.2.21.9 | 100866 | SINAPI | BARRA DE APOIO RETA, EM ACO INOX POLIDO, COMPRIMENTO 60CM, FIXADA NA PAREDE - FORNECIMENTO E INSTALAÇÃO. AF_01/2020 | UN | 1 | 230.12 | 284.29 | 284.29
2.2.22 | PINTURAS | [6 empty] | 68820.62
2.2.22.1 | 88485 | SINAPI | FUNDO SELADOR ACRÍLICO, APLICAÇÃO MANUAL EM PAREDE, UMA DEMÃO. AF_04/2023 | M2 | 941.48 | 3.97 | 4.9 | 4613.25
2.2.22.2 | 88495 | SINAPI | EMASSAMENTO COM MASSA LÁTEX, APLICAÇÃO EM PAREDE, UMA DEMÃO, LIXAMENTO MANUAL. AF_04/2023 | M2 | 941.48 | 10.87 | 13.43 | 12644.08
2.2.22.3 | 88489 | SINAPI | PINTURA LÁTEX ACRÍLICA PREMIUM, APLICAÇÃO MANUAL EM PAREDES, DUAS DEMÃOS. AF_04/2023 | M2 | 941.48 | 12.5 | 15.44 | 14536.45
2.2.22.4 | 102489 | SINAPI | PINTURA HIDROFUGANTE COM SILICONE, APLICAÇÃO MANUAL, 2 DEMÃOS. AF_05/2021 | M2 | 38.42 | 33.83 | 41.79 | 1605.57
2.2.22.5 | 88484 | SINAPI | FUNDO SELADOR ACRÍLICO, APLICAÇÃO MANUAL EM TETO, UMA DEMÃO. AF_04/2023 | M2 | 457.96 | 4.92 | 6.08 | 2784.4
2.2.22.6 | 88494 | SINAPI | EMASSAMENTO COM MASSA LÁTEX, APLICAÇÃO EM TETO, UMA DEMÃO, LIXAMENTO MANUAL. AF_04/2023 | M2 | 457.96 | 20.29 | 25.07 | 11481.06
2.2.22.7 | 88488 | SINAPI | PINTURA LÁTEX ACRÍLICA PREMIUM, APLICAÇÃO MANUAL EM TETO, DUAS DEMÃOS. AF_04/2023 | M2 | 457.96 | 14.81 | 18.3 | 8380.67
2.2.22.8 | 100722 | SINAPI | PINTURA COM TINTA ALQUÍDICA DE FUNDO (TIPO ZARCÃO) APLICADA A ROLO OU PINCEL SOBRE SUPERFÍCIES METÁLICAS (EXCETO PERFIL) EXECUTADO EM OBRA (POR DEMÃO). AF_01/2020 | M2 | 112.16 | 24.74 | 30.56 | 3427.61
2.2.22.9 | 100746 | SINAPI | PINTURA COM TINTA ALQUÍDICA DE ACABAMENTO (ESMALTE SINTÉTICO BRILHANTE) APLICADA A ROLO OU PINCEL SOBRE SUPERFÍCIES METÁLICAS (EXCETO PERFIL) EXECUTADO EM OBRA (POR DEMÃO). AF_01/2020 | M2 | 112.16 | 25.14 | 31.06 | 3483.69
2.2.22.10 | SEDUC764 | PRÓPRIA | PLOTAGEM DE ADESIVO VINIL EM LETREIRO (C/APLICAÇÃO) (REF: 10710/ORSE-ORSE-09/2025) | M2 | 30.24 | 156.96 | 193.91 | 5863.84
2.2.23 | SERVIÇOS COMPLEMENTARES | [6 empty] | 7485.58
2.2.23.1 | SEDUC260 | PRÓPRIA | ESPELHO CRISTAL, ESPESSURA 4MM, COM PARAFUSOS DE FIXAÇÃO, SEM MOLDURA | M2 | 3.36 | 602.54 | 744.38 | 2501.12
2.2.23.2 | SEDUC765 | PRÓPRIA | CORRIMÃO DUPLO CENTRAL EM TUBO DE FERRO GALVANIZADO 1 1/2", COM CHUMBADORES PARA FIXAÇÃO NO PISO (REF: 12189/ORSE-ORSE-09/2025) | M | 1.52 | 382.04 | 471.97 | 717.39
2.2.23.3 | SEDUC766 | PRÓPRIA | CORRIMÃO DUPLO EM TUBO DE FERRO GALVANIZADO 1 1/2", COM CHUMBADORES PARA FIXAÇÃO EM ALVENARIA (REF: 13609/ORSE-ORSE-09/2025) | M | 1.52 | 182.09 | 224.95 | 341.92
2.2.23.4 | SEDUC630 | PRÓPRIA | PLACA DE IDENTIFICAÇÃO DE AMBIENTES EM ACRÍLICO, 15X60CM, COM APLICAÇÃO EM UMA FACE DE VINIL AUTOADESIVO E FIXADO COM FITA DUPLA FACE / REFERÊNCIA DO ITEM: SEINFRA/CE - C4629 | UN | 21 | 41.57 | 51.36 | 1078.56
2.2.23.5 | SEDUC276 | PRÓPRIA | CARGA MANUAL DE ENTULHO EM CAMINHÃO BASCULANTE 6 M3 | M3 | 4.94 | 15.63 | 19.31 | 95.39
2.2.23.6 | 97914 | SINAPI | TRANSPORTE COM CAMINHÃO BASCULANTE DE 6 M³, EM VIA URBANA PAVIMENTADA, DMT ATÉ 30 KM (UNIDADE: M3XKM). AF_07/2020 | M3XKM | 4.94 | 2.91 | 3.6 | 17.78
2.2.23.7 | SEDUC277 | PRÓPRIA | LIMPEZA GERAL E FINAL DA OBRA | M2 | 494.29 | 4.48 | 5.53 | 2733.42
TOTAL | [7 empty] | 4737070.2
|  |  | Jose Orlando da silva Junior Engenheiro Civil CREA RN: 1921916877 | Jessé Gomes da Silva Colaço Engenheiro Eletricista responsável Instalações Elétricas CREA RN: 1921453605

## DESCRITIVO
#VALUE! | Apêndice VIII - Memorial Descritivo
GOVERNO DO ESTADO DO PIAUÍ
SECRETARIA DE ESTADO DA EDUCAÇÃO - SEDUC
UNIDADE DE GESTÃO DA REDE FÍSICA - UGERF
OBRA: | REFORMA E AMPLIAÇÃO - CINE REX |  | LEIS SOCIAIS (%): | 113.33
DATA: | FEVEREIRO DE 2026 | LOCAL: | BDI (%): | 23.54
ENDEREÇO: | PRAÇA PEDRO II, 1301 - CENTRO | TERESINA - PI
DATA BASE: | SINAPI PI 12/2025 ¦ SEINFRA CE 28 ¦ ORSE SE 11/2025 ¦CPOS 09/2025 |  | TIPO: | SEM DESONERAÇÃO
ITEM | DESCRIÇÃO DO SERVIÇO | MEMORIAL DESCRITIVO | QUANT. | UNID.
1 | REFORMA
1.1 | ADMINISTRAÇÃO
1.1.1 | ADMINISTRAÇÃO LOCAL PARA REFORMA | Mão de Obra de equipe composta por Engenheiro Civil, Mestre de Obras e Vigia para administração e segurança da obra, enquanto durar o prazo de execução estabelecido no cronograma físico-financeiro. | 19 | MES
1.2 | SERVIÇOS PRELIMINARES
1.2.1 | DESENVOLVIMENTO INTEGRADO DE PROJETOS ACÚSTICOS (ISOLAMENTO, CONDICIONAMENTO E SONORIZAÇÃO) OBSERVAÇÃO: ÁREA ATENDIDA | Projeto de Áudio e Sonorização: Determinação e dimensionamento do sistema completo de sonorização, incluindo captação (microfones), processamento, mixagem, amplificação, distribuição sonora (caixas acústicas), gravação e transmissão de áudio. O projeto deverá definir a localização espacial dos equipamentos, conexões e caminhamentos, e qualificar o sistema objetivamente com base em padrões como níveis de distribuição de energia sonora (D/R), níveis de pressão sonora (SPL-D, SPLT) com headroom adequado, e nível de inteligibilidade (STI conforme NBR IEC 60268-16). Deverá incluir especificações técnicas dos equipamentos, atendimento à NBR 5410, plantas, cortes, detalhamentos e ART. Projeto de Isolamento Acústico: Desenvolvimento de projeto para garantir níveis adequados de isolamento sonoro do teatro em relação ao ruído externo e entre ambientes internos, se aplicável. Compreenderá análise e levantamento de dados, medições de ruído (conforme NBR 10151 e NBR 10152), avaliação de desempenho acústico das vedações existentes (paredes, esquadrias, cobertura, conforme NBR ISSO 16283-3), definição de requisitos de isolamento, especificação de soluções construtivas (paredes, esquadrias acústicas, portas, lajes, etc.) e detalhamento das interfaces com outros projetos. Incluirá memoriais descritivos, especificações técnicas e atendimento às normas ABNT NBR 10151, NBR 10152 e NBR 15575 (quando aplicável). Deverá ser emitida a correspondente ART. | 1074.24 | M2
1.2.2 | ENSAIO - ESCLEROMETRIA | Deve detalhar o objetivo (avaliação da dureza superficial/homogeneidade do concreto), o equipamento (esclerômetro de reflexão [1]), a preparação da superfície (lixamento), o plano de amostragem (número de impactos/área) e o procedimento de execução. O documento final deve registrar os índices esclerométricos, a calibração do aparelho e as conclusões obtidas | 46 | UN
1.2.3 | ENSAIO - PACOMETRIA TIPO 1 (SEM DETERMINAÇÃO DE BITOLA) | Técnica não destrutiva baseada em indução eletromagnética para localizar armaduras, medir o cobrimento de concreto e determinar o diâmetro das barras de aço (CA50/CA60). O objetivo é garantir a integridade estrutural, verificar conformidade com o projeto, auxiliar na locação de furos e avaliar a durabilidade. | 46 | UN
1.2.4 | ENSAIO - PROFUNDIDADE DE CARBONATAÇÃO | O ensaio avalia a profundidade de carbonatação, indicando o avanço do e a redução do pH, com o objetivo de diagnosticar a corrosão das armaduras e a vida útil remanescente da estrutura. | 46 | UN
1.2.5 | KIT DE CFTV COMPOSTO DE DVR DE 08 CANAIS, HD DE 2TB, 08 CÂMERAS HD. INCLUSIVE CABOS, CONECTORES E DEMAIS EQUIPAMENTOS NECESSÁRIOS AO SISTEMA | Kit de Monitoramento remoto via câmeras em sistema DVR instalado em pontos estratégicos no canteiro de obra. | 1 | UN
1.2.6 | FORNECIMENTO E INSTALAÇÃO DE PLACA DE OBRA COM CHAPA GALVANIZADA E ESTRUTURA DE MADEIRA. AF_03/2022_PS | A Placa de Obra deve ser instalada na parte frontal da obra (próximo ao muro frontal ou entrada da obra), de maneira a facilitar a visibilidade para a comunidade, contendo as informações do contrato e da obra, conforme especificações do modelo padrão de placa da SEDUC-PI. | 4.5 | M2
1.2.7 | LOCAÇÃO DE CONTÊINER BANHEIRO COM 02 VASOS SANITÁRIOS, 01 LAVATÓRIO E 04 CHUVEIROS - 6,00 X 2,35M (REF: C4995-SEINFRA 28) | Locação de conteiner em aço para obra com instalações hidrossanitárias com funcionamento de banheiros e lavatórios com dois vasos sanitários, um lavatório e 4 chuveiros. | 5 | MÊS
1.2.8 | RECUPERAÇÃO CONCRETO, S/REFORÇO E RECONSTITUIÇÃO “GROUNT”, ESP.=60MM (REF: C4739-SEINFRA 28) | Recuperação de estrutura de concreto existente com utilização de grout com lixamento e pintura de proteção em armaduras de aço. | 98.11 | M2
1.2.9 | ELABORAÇÃO DE PROJETO EXECUTIVO DE CÁLCULO ESTRUTURAL PARA FUNDAÇÕES | Este projeto complementar de fundações deve ser elaborado mediante avaliação da equipe de engenharia responsável pela execução da obra com apoio dos projetos intervenção e ensaios propostos. Devendo a sua necessidade ser comprovada. | 1 | UN
1.2.10 | ELABORAÇÃO DE PROJETO EXECUTIVO DE CÁLCULO DE RECUPERAÇÃO DE ESTRUTURAS COM REFORÇO | Elaboração de projeto de reforço estrutural para estrutura existente, detalhando patologias e técnicas para correção assim como armaduras e concreto necessários para o reforço. | 1 | UN
1.2.11 | ELABORAÇÃO DE PLANO EXECUTIVO DE INTERVENÇÃO ESTRUTURAL | Elaboração de planos/projetos executivos de intervenção estrutural tal qual proposto no Memorial Descritivo do Projeto Estrutural presente nos autos. | 3 | UN
1.3 | RETIRADAS E DEMOLIÇÕES
1.3.1 | DEMOLIÇÃO DE ALVENARIA PARA QUALQUER TIPO DE BLOCO, DE FORMA MECANIZADA, SEM REAPROVEITAMENTO. AF_09/2023 | Demolição de pisos e/ou paredes inclusive elementos estruturais sem reaproveitamento com utilização de martelete | 253.61 | M3
1.3.2 | DEMOLIÇÃO DE PISO DE ALTA RESISTÊNCIA INCLUSIVE LASTRO DE CONCRETO | Demolição de pisos e/ou paredes inclusive elementos estruturais sem reaproveitamento com utilização de martelete | 508.91 | M2
1.3.3 | REMOÇÃO DE PISO DE MADEIRA (ASSOALHO E BARROTE), DE FORMA MANUAL, SEM REAPROVEITAMENTO. AF_09/2023 | Remoção de piso de madeira de forma manual, sem reaproveitamento. | 95.15 | M2
1.3.4 | DEMOLIÇÃO DE LAJES, EM CONCRETO ARMADO, DE FORMA MECANIZADA COM MARTELETE, SEM REAPROVEITAMENTO. AF_09/2023 | Demolição de lajes ou estruturas semelhantes, com utilização de martelete, sem reaproveitamento. | 44.71 | M3
1.3.5 | DEMOLIÇÃO DE PISO CERÂMICO INCLUSIVE LASTRO DE CONCRETO | Demolição de revestimentos cerâmicos em pisos com utilização de martelete, sem reaproveitamento. | 264.85 | M2
1.3.6 | DEMOLIÇÃO DE REVESTIMENTO CERÂMICO, DE FORMA MECANIZADA COM MARTELETE, SEM REAPROVEITAMENTO. AF_09/2023 | Demolição de revestimentos cerâmicos em paredes com utilização de martelete, sem reaproveitamento. | 45.34 | M2
1.3.7 | REMOÇÃO DE BANCADA DE GRANITO, MÁRMORE OU MARMORITE | Remoção de bancada em pedra/granito, de forma manual, sem reaproveitamento. | 14.6 | M2
1.3.8 | REMOÇÃO DE TRAMA DE MADEIRA PARA COBERTURA, DE FORMA MANUAL, SEM REAPROVEITAMENTO. AF_09/2023 | Remoção de madeiramento de telhado com ou sem reaproveitamento | 668.79 | M2
1.3.9 | REMOÇÃO DE TELHAS DE FIBROCIMENTO METÁLICA E CERÂMICA, DE FORMA MANUAL, SEM REAPROVEITAMENTO. AF_09/2023 | Remoção de telhas cerâmicas de cobertura de forma manual, sem reaproveitamento. | 668.79 | M2
1.3.10 | REMOÇÃO DE LOUÇAS, DE FORMA MANUAL, SEM REAPROVEITAMENTO. AF_09/2023 | Remoção de louças ou peças semelhantes, de forma manual, sem reaproveitamento. | 24 | UN
1.3.11 | DEMOLIÇÃO DE ARGAMASSAS, DE FORMA DE FORMA MECANIZADA COM MARTELETE, SEM REAPROVEITAMENTO. AF_09/2023 | Demolição de argamassas em paredes com utilização de martelete, sem reaproveitamento. | 1945.16 | M2
1.3.12 | ANDAIME METÁLICO FACHADEIRO - LOCAÇÃO MENSAL , EXCETO MONTAGEM, DESMONTAGEM E TELA (REF: 13311/ORSE-ORSE-09/2025) | Locação mensal de andaime fachadeiro metálico. | 80 | M2XMÊS
1.3.13 | MONTAGEM E DESMONTAGEM DE ANDAIME MODULAR FACHADEIRO, COM PISO METÁLICO, PARA EDIFÍCIOS COM MULTIPLOS PAVIMENTOS (EXCLUSIVE ANDAIME E LIMPEZA). AF_03/2024 | Montagem e desmontagem de andaime fachadeiro metálico. | 80 | M2
1.3.14 | CARGA MANUAL DE ENTULHO EM CAMINHÃO BASCULANTE 6 M3 | Carga manual de todo o entulho gerado das demolições, remoções, retiradas e restos de execução da obra. | 820 | M3
1.3.15 | TRANSPORTE COM CAMINHÃO BASCULANTE DE 6 M³, EM VIA URBANA PAVIMENTADA, DMT ATÉ 30 KM (UNIDADE: M3XKM). AF_07/2020 | Transporte de todo o entulho gerado das demolições, remoções, retiradas e restos de execução da obra. | 12300 | M3XKM
1.4 | CINE REX - TÉRREO E PRIMEIRO PAVIMENTO
1.4.1 | PAREDES, DIVISÓRIAS E PAINÉIS
1.4.1.1 | ALVENARIA DE VEDAÇÃO DE BLOCOS CERÂMICOS FURADOS NA HORIZONTAL DE 9X19X29 CM (ESPESSURA 9 CM) E ARGAMASSA DE ASSENTAMENTO COM PREPARO MANUAL. AF_12/2021 | As alvenarias de tijolos de 06 furos serão executadas com os mesmos ligeiramente molhados, em fiadas niveladas, alinhadas e aprumadas. Suas juntas terão espessura ideal de 15mm, admitindo-se no máximo 25mm. Execução de alvenaria em tijolo cerâmico de 06 furos em 1/2 vez (espessura de 09cm), para o levante das paredes de vedação. | 618.57 | M2
1.4.1.2 | VERGA MOLDADA IN LOCO EM CONCRETO, ESPESSURA DE *10* CM. AF_03/2024 | Verga moldada inloco colocada acima do vão de janela ou porta com seção mínima de 10x15cm e transpasse para ambos os lados de L/4 cm. | 32.85 | M
1.4.1.3 | CONTRAVERGA MOLDADA IN LOCO EM CONCRETO, ESPESSURA DE *10* CM. AF_03/2024 | Contraverga moldada inloco colocada abaixo do vão da janela com seção mínima de 10x15cm e transpasse para ambos os lados de L/4 cm. | 12.75 | M
1.4.1.4 | PAREDE DE GESSO ACARTONADO - DRY-WALL D95/70/60 - CHAPA 1RU /1RU ESP. 12,5MM, INSTALADO SISTEMA LAFARGE GYPSUM OU SIMILAR (REF: 11389/ORSE-ORSE-09/2025) | Execução de parede para separação/vedação de ambientes com utilização de placas de gesso do tipo drywall - duplas, com ambos lados resistentes a umidade, inclusive com fornecimento dos perfis e materiais para fixação. | 85.93 | M2
1.4.1.5 | DIVISORIA SANITÁRIA, EM GRANITO CINZA POLIDO, ESP = 3CM, ASSENTADO COM ARGAMASSA COLANTE AC III-E. AF_10/2025 | Fornecimento e instalação de divisórias em granito para os banheiros. Devendo ser chumbadas no piso e na parede em no mínimo 3cm. Seguindo os cortes e especificações do projeto arquitetônico. | 13.93 | M2
1.4.1.6 | DIVISÓRIA COM PLACA MDF 25MM REVESTIDO COM CHAPA EM FÓRMICA ALMOND REF.: L112 OU SIMILAR - REV 01 (REF: 08854/ORSE-ORSE-03/2025) | Execução de divisórias do tipo para estudo em MDF. | 3.2 | M2
1.4.2 | COBERTURA
1.4.2.1 | FABRICAÇÃO E INSTALAÇÃO DE TESOURA INTEIRA EM AÇO, PARA TELHA ONDULADA DE FIBROCIMENTO, METÁLICA, PLÁSTICA OU TERMOACÚSTICA, INCLUSO IÇAMENTO - PROJETO CINE REX - TERESINA-PI. AF_07/2019 (REF: 92620-SINAPI-06/2025) | Vigas Treliçadas para suporte da trama metálica da cobertura. Estruturas tipo viga treliçada para vãos de cobertura e marquises. | 5 | UN
1.4.2.2 | TRAMA DE AÇO COMPOSTA POR TERÇAS PARA TELHADOS DE ATÉ 2 ÁGUAS PARA TELHA ONDULADA DE FIBROCIMENTO, METÁLICA, PLÁSTICA OU TERMOACÚSTICA, INCLUSO TRANSPORTE VERTICAL - PROJETO CINE REX - TERESINA-PI. AF_07/2019 (REF: 92580-SINAPI-09/2025) | Trama de madeira, composto por peças de madeira (ripas, caibros e terças) para suporte da cobertura em telhamento cerâmico. | 385.83 | M2
1.4.2.3 | TELHAMENTO COM TELHA METÁLICA TERMOACÚSTICA E = 30 MM, COM ATÉ 2 ÁGUAS, INCLUSO IÇAMENTO. AF_07/2019 | Execução de telhamento com telha cerâmica para cobertura das edificações. | 385.83 | M2
1.4.2.4 | RUFO EXTERNO/INTERNO EM CHAPA DE AÇO GALVANIZADO NÚMERO 26, CORTE DE 33 CM, INCLUSO IÇAMENTO. AF_07/2019 | Emboçamento da última fiada (aresta) de telhas cerâmicas. | 125.72 | M
1.4.2.5 | CHAPIM PRÉ-MOLDADO DE CONCRETO ARMADO E=3CM | Assentamento de chapim em concreto armado. | 3.38 | M2
1.4.3 | ESQUADRIAS
1.4.3.1 | PORTA DE ALUMÍNIO C/VIDRO CRISTAL TEMPERADO (REF: C1968-SEINFRA 28) | Fornecimento e instalação de porta de alumínio e vidro temperado, inclusive batente, dobradiças e fechadura. | 17.68 | M2
1.4.3.2 | PORTA EM ALUMÍNIO DE ABRIR TIPO VENEZIANA COM GUARNIÇÃO, FIXAÇÃO COM PARAFUSOS - FORNECIMENTO E INSTALAÇÃO. AF_10/2025 | Fornecimento e instalação de porta de alumínio, do tipo folha de abrir veneziana, inclusive batente e dobradiças. | 8.64 | M2
1.4.3.3 | PORTA DE ABRIR, EM VIDRO TEMPERADO, 90X210 CM, ESPESSURA 10 MM, INCLUSIVE ACESSÓRIOS. AF_01/2021 (REF: 102184-SINAPI-06/2025) | Fornecimento e assentamento de porta em vidro temperado com espessura de10mm, inclusive com assessórios para fixação. | 3 | UN
1.4.3.4 | PORTA DE MADEIRA FRISADA, SEMI-OCA (LEVE OU MÉDIA), 70X210CM, ESPESSURA DE 3CM, INCLUSO DOBRADIÇAS - FORNECIMENTO E INSTALAÇÃO. AF_10/2025 | Fornecimento e assentamento de porta em madeira com espessura de3cm, inclusive com assessórios para fixação. | 1 | UN
1.4.3.5 | PORTA CORTA FOGO, DE ABRIR, 02 FOLHAS, EM CHAPA DE AÇO GALVANIZADO Nº24, BATENTE EM CHAPA Nº18, CLASSE 90, ISOLANTE EM MANTA CERÂMICA INCOMBUSTÍVEL E=5CM, DOBRADIÇAS TIPO HELICOIDAL EM AÇO 1010/1020, E FECHADURA REVERSÍVEL SEM CHAVE (REF: 12098/ORSE-ORSE-09/2025) | Fornecimento e assentamento de porta corta fogo duas folhas em aço galvanizado e isolamento em manta cerâmica anti combustivel, inclusive com assessórios para fixação. | 11.56 | M2
1.4.3.6 | PORTA DE MADEIRA PARA PINTURA, SEMI-OCA (LEVE OU MÉDIA), 90X210CM, ESPESSURA DE 3,5CM, INCLUSO DOBRADIÇAS - FORNECIMENTO E INSTALAÇÃO. AF_10/2025 | Fornecimento e assentamento de porta em madeira com espessura de3,5cm, inclusive com assessórios para fixação. | 7 | UN
1.4.3.7 | PORTA ACÚSTICA EM MADEIRA 0,90 X 2,10, ESPESSURA 80MM COM VISOR DE 25 X25 CM (REF: 12941/ORSE-ORSE-09/2025) | Fornecimento e assentamento de porta em madeira maciça, do tipo de abrir acústica, com 8mm de espessura, inclusive com assessórios para fixação. | 3 | UN
1.4.3.8 | CONTRAMARCO DE ALUMÍNIO, FIXAÇÃO COM PARAFUSO - FORNECIMENTO E INSTALAÇÃO. AF_11/2024 | Fornecimento e instalação de contramarco em esquadrias. | 54.2 | M
1.4.3.9 | JANELA DE ALUMÍNIO DE CORRER COM 2 FOLHAS PARA VIDROS (VIDROS INCLUSOS), BATENTE/ REQUADRO 6 A 14 CM, ACABAMENTO COM ACETATO OU BRILHANTE, FIXAÇÃO COM PARAFUSO, SEM GUARNIÇÃO/ ALIZAR, DIMENSÕES 100X120 CM, VEDAÇÃO COM SILICONE, EXCLUSIVE CONTRAMARCO - FORNECIMENTO E INSTALAÇÃO. AF_11/2024 | Fornecimento e instalação de janela de alumínio, do tipo folha de correr, inclusive batente e ferragens. | 14.28 | M2
1.4.3.10 | JANELA DE ALUMÍNIO DE CORRER COM 4 FOLHAS PARA VIDROS (VIDROS INCLUSOS), COM BANDEIRA, BATENTE/ REQUADRO 6 A 14 CM, ACABAMENTO COM ACETATO OU BRILHANTE, FIXAÇÃO COM PARAFUSO, SEM GUARNIÇÃO/ ALIZAR, DIMENSÕES 150X120 CM, VEDAÇÃO COM SILICONE, EXCLUSIVE CONTRAMARCO - FORNECIMENTO E INSTALAÇÃO. AF_11/2024 | Fornecimento e instalação de janela de alumínio, do tipo folha de correr, inclusive batente e ferragens. | 1 | M2
1.4.3.11 | PEITORIL LINEAR EM GRANITO OU MÁRMORE, L = 15CM, ASSENTADO COM ARGAMASSA 1:6 COM ADITIVO. AF_11/2020 | Fornecimento e instalação de peitoril em granito sobre contra verga das janelas | 17 | M
1.4.4 | REVESTIMENTOS
1.4.4.1 | CHAPISCO APLICADO EM ALVENARIAS E ESTRUTURAS DE CONCRETO INTERNAS, COM COLHER DE PEDREIRO. ARGAMASSA TRAÇO 1:3 COM PREPARO EM BETONEIRA 400L. AF_10/2022 | Este serviço consiste na aplicação de uma argamassa de cimento e areia grossa, no traço 1:3. Antes da aplicação, as superfícies destinadas a receber o chapisco de aderência serão limpas a vassoura e abundantemente molhadas. Será aplicado chapisco nas parede que tiveram o reboco demolido para recebimento do revestimento cerâmico, nas paredes novas e nas partes onde se fizer necessário. | 2999.02 | M2
1.4.4.2 | EMBOÇO, EM ARGAMASSA TRAÇO 1:2:8, PREPARO MECÂNICO, APLICADO MANUALMENTE EM PAREDES INTERNAS DE AMBIENTES COM ÁREA MAIOR QUE 10M², E = 10MM, COM TALISCAS. AF_03/2024 | Este serviço consiste na aplicação de uma argamassa de cimento e areia fina no traço 1:2:8, sobre o chapisco de aderência, respeitando o intervalo mínimo de 24 horas. Sua espessura ideal será de 20mm, devendo ser: taliscado, atentando para o esquadro com a parede adjacente; sarrafeado com régua e desempenado e, após ter atingido o ponto de cura satisfatório, ser alisado com desempenadeira lisa, resultando em uma superfície lisa, alinhada, prumada e uniforme. O emboço servirá de base para recebimento de cerâmica. | 2999.02 | M2
1.4.4.3 | PORCELANATO RETIFICADO POLIDO C/ ARG. PRÉ-FABRICADA - P/ PAREDE (REF: C4446-SEINFRA 28) | Este serviço consiste no assentamento de cerâmicas 10cm x 10cm, classe “A“, sobre o emboço, respeitando o intervalo mínimo de 14 dias, com argamassa pré-fabricada AC-II ou AC-III. As juntas entre as cerâmica serão a nível e prumo, com espessura de 1,5mm, que serão preenchidas após 7 dias e após escovadas e umedecidas, com argamassa pré-fabricada para rejunte, na cor branca. Devendo ser aplicadas nos ambientes internos e circulações até uma altura de 1,60m, sendo que, até 1,50m na cor branca e 0,10m (ultima fiada) na cor verde, 60cm nas fachadas externas na cor verde folha e até o forro nas paredes indicadas no projeto arquitetônico, na cor branca. | 182.89 | M2
1.4.4.4 | FORRO EM PLACAS DE GESSO, PARA AMBIENTES COMERCIAIS. AF_08/2023_PS | Execução de forro de em placas de gesso tamanho 60x60cm nos ambientes da Edificação conforme indicado no projeto arquitetônico (Projeto executivo). | 308.19 | M2
1.4.4.5 | FORNECIMENTO E INSTALAÇÃO DE CARPETE BERBER POINT 650 DA BEAULIEU E=6MM (REF: 05014/ORSE-ORSE-08/2025) | Fornecimento e colagem de carpete. | 72.82 | M2
1.4.4.6 | FORN. C/ INST. DE FORRO ACÚSTICO CONST. DE PAINEL RÍGIDO EM LÃ DE ROCHA BASÁLICA, ESP DE 25 MM, REVEST. EM SUA FACE VISÍVEL C/ UM FILME DE VEU DE VIDRO NA COR PRETA, ELEV. ÍND DE ADSORÇÃO SONORA, BAIXA CONDUT. TÉRMICA OBRA: ( CONSERVÁTORIO DE MÚSICA) (REF: 13347/ORSE-ORSE-09/2025) | Forcimento e instalação de forro acústico com painel rígido em lã derocha basáltica e revestido com filme de véu de vidro. | 268.55 | M2
1.4.4.7 | FORRO EM FIBRA MINERAL, PARA AMBIENTES COMERCIAIS, INCLUSIVE ESTRUTURA DE FIXAÇÃO. (REF: 05/2025) | Execução de forro em placas de fibra mineral nos ambientes da Edificação conforme indicado no projeto arquitetônico (Projeto executivo). | 26.44 | M2
1.4.4.8 | LIMPEZA DE REVESTIMENTO CERÂMICO/ MÁRMORE/ GRANITO EM PAREDE UTILIZANDO DETERGENTE NEUTRO E ESCOVAÇÃO MANUAL. AF_10/2025_PS | Limpeza manual de parede em mármore/granito. | 264.06 | M2
1.4.4.9 | FORNECIMENTO COM INSTALAÇÃO DE DIFUSOR ACÚSTICO MULTIFACETADO, CONSTUIDO EM MDF ACABAMENTO EM PINTURA NA COR INDICADA PELA ARQUITETURA (OBRA: CONSERVATÓRIO DE MÚSICA) (REF: 13345/ORSE-ORSE-09/2025) | Fornecimento com instalação de difusor acústico multifacetado em MDF e pintura. | 97.84 | M2
1.4.4.10 | FORNECIMENTO E INSTALAÇÃO DE ABSORVEDOR ACÚSTICO LINEAR, EM MDF CRU, REVESTIDO INTERNAMENTE COM 01 CAMADA DE LÃ DE ROCHA BASÁLTICA ESP. 25MM, ACABAMENTO EM TECIDO TRAMADO, COR 05, MARROM CLARO DE ORDEM 1777, MÓDULOS DE 5,30 X 2,90M (REF: 11826/ORSE-ORSE-12/2024) | Fornecimento e instalação de absorvedor acústico linear em MDF cru, revestido com lã de rocha basaltica e acabamento em tecido. | 210.94 | M2
1.4.4.11 | ISOLAMENTO ACÚSTICO COM PLACA DE ESPUMA DE POLIURETANO POLIESTER MODELO PYRAMID COR NATURAL 25/30 ( SONEX ILLTEC / OWA ) OU SIMILAR) (REF: 13312/ORSE-ORSE-07/2025) | Fornecimento e colagem de placas de espuma de poliuretano poliester para isolamento acústico. | 110.37 | M2
1.4.5 | PISOS
1.4.5.1 | LASTRO DE CONCRETO MAGRO, APLICADO EM PISOS, LAJES SOBRE SOLO OU RADIERS. AF_01/2024 | O piso bruto deverá ser executado em piso cimentado, com espessura de 5cm, para receber regularização para os variados tipos de pisos existentes na obra. | 45.67 | M3
1.4.5.2 | CONTRAPISO EM ARGAMASSA TRAÇO 1:4 (CIMENTO E AREIA), PREPARO MECÂNICO COM BETONEIRA 400 L, APLICADO EM ÁREAS SECAS SOBRE LAJE, ADERIDO, ACABAMENTO NÃO REFORÇADO, ESPESSURA 3CM. AF_07/2021 | Execução de contrapiso em argamassa composta por cimento e areia, preparo em betoneira e lançamento com baldes, espessura de3mm. | 596.76 | M2
1.4.5.3 | ACABAMENTO DE SUPERFÍCIE DE PISO DE CONCRETO COM DESEMPOLAMENTO MANUAL (REF: 03644/ORSE-ORSE-09/2025) | Desempolamento manual de piso com utilização de desenpenadeira, para acabamento liso e homogêneo. | 249.86 | M2
1.4.5.4 | PISO VINÍLICO TIPO "PAVIFLEX", E=2,0MM - FORNECIMENTO E COLOCAÇÃO (REF: C4504-SEINFRA 28 / SINAPI: 101727) | Fornecimento e assentamento de piso vinílico. | 249.86 | M2
1.4.5.5 | REVESTIMENTO CERÂMICO PARA PISO COM PLACAS TIPO PORCELANATO DE DIMENSÕES 80X80 CM APLICADA EM AMBIENTES DE ÁREA MAIOR QUE 10 M². AF_02/2023_PE | Piso cerâmico, com resistência a abrasão do nível PEI-4 ou superior, tipo “A”, com base dita em pó-de-pedra, nas dimensões 40cm x 40cm, assentado com argamassa industrializada e rejuntado. | 65.47 | M2
1.4.5.6 | PISO DE BORRACHA PASTILHADO, ESPESSURA 15MM, ASSENTADO COM ARGAMASSA. AF_09/2020 | Fornecimento e assentamento de piso de borracha pastilhado, com espessura de 15mm | 64.41 | M2
1.4.5.7 | FORNECIMENTO E INSTALAÇÃO DE CARPETE BERBER POINT 650 DA BEAULIEU E=6MM (REF: 05014/ORSE-ORSE-08/2025) | Fornecimento e colagem de carpete. | 346.9 | M2
1.4.5.8 | PISO EM GRANITO APLICADO EM AMBIENTES INTERNOS. AF_09/2020 (REF: 98671-SINAPI-09/2025) | Execução de piso em granito para ambientes internos. | 7.14 | M2
1.4.5.9 | PISO PODOTÁTIL INTERNO EM BORRACHA, ASSENTAMENTO COM COLA VINIL (FORNECIMENTO E ASSENTAMENTO) | Assentamento de piso podotátil de acordo com o projeto arquitetônico. | 12.87 | M2
1.4.6 | LOUÇAS, CUBAS E BANCADAS
1.4.6.1 | BANCADA EM GRANITO SÃO GABRIEL, E=2CM (REF: 13664/ORSE-ORSE-08/2025) | Bancada em granito São Gabriel, com suportes e chumbamentos. | 23.09 | M2
1.4.6.2 | BANCADA EM AÇO INOX - 304, L=60CM, PARA CUBAS SIMPLES, CONCRETADA, ACABAMENTO LISO E POLIDO, ASSENTADA COM ARGAMASSA TRAÇO T-1(1:3), EXCLUSIVE CUBA, SIFÃO, VÁLVULA E TORNEIRA | Bancada em aço inox, com suportes e chumbamento, para lavatórios ou bancadas de apoio. | 3.4 | M
1.4.6.3 | CUBA DE EMBUTIR DE AÇO INOXIDÁVEL MÉDIA, INCLUSO VÁLVULA TIPO AMERICANA E SIFÃO TIPO COPO EM METAL CROMADO - FORNECIMENTO E INSTALAÇÃO | Cuba de embutir em aço inox, para instalação em bancada de aço inox ou granito para pias de cozinha ou bancadas de preparo de alimentos. Incluso válvula e copo sifonado em metal cromado. | 2 | UN
1.4.6.4 | CUBA DE EMBUTIR OVAL EM LOUÇA BRANCA, 35 X 50CM OU EQUIVALENTE, INCLUSO VÁLVULA E SIFÃO TIPO COPO EM METAL CROMADO - FORNECIMENTO E INSTALAÇÃO | Cuba de embutir em louça, para instalação em bancada de granito para lavatórios de banheiros. Incluso válvula e copo sifonado em metal cromado. | 7 | UN
1.4.6.5 | LAVATÓRIO LOUÇA BRANCA COM COLUNA SUSPENSA (PARA PCD), 45 X 55CM OU EQUIVALENTE, INCLUSO SIFÃO TIPO GARRAFA, VÁLVULA, ENGATE FLEXÍVEL EM METAL CROMADO, TORNEIRA TEMPORIZADORA CROMADA (PADRÃO MÉDIO) - FORNECIMENTO E INSTALAÇÃO. | Instalação de lavatório de louça com coluna, para os banheiros PCD | 2 | UN
1.4.6.6 | VASO SANITÁRIO SIFONADO COM CAIXA ACOPLADA LOUÇA BRANCA, INCLUSO ENGATE FLEXÍVEL EM PLÁSTICO BRANCO, 1/2 X 40CM - FORNECIMENTO E INSTALAÇÃO. AF_01/2020 | Fornecimento e instalação de vasos sanitários nos banheiros. | 10 | UN
1.4.6.7 | ENGATE FLEXÍVEL EM PLÁSTICO BRANCO, 1/2" X 40CM - FORNECIMENTO E INSTALAÇÃO. AF_01/2020 | Fornecimento e instalação de engate flexível para os lavatórios e dispositivos hidráulicos. | 18 | UN
1.4.7 | METAIS E ACESSÓRIOS
1.4.7.1 | SABONETEIRA PLASTICA TIPO DISPENSER PARA SABONETE LIQUIDO COM RESERVATORIO 800 A 1500 ML, INCLUSO FIXAÇÃO. AF_01/2020 | Instalação de acessório de plástico parafusado em parede, nos locais indicados em detalhes do Projeto Executivo Arquitetônico. | 6 | UN
1.4.7.2 | PORTA PAPEL HIGIÊNICO ROLÃO (DISPENSER) DE PLÁSTICO, FIXADO NO BOX - FORNECIMENTO E INSTALAÇÃO | Instalação de acessório de plástico parafusado em parede, nos locais indicados em detalhes do Projeto Executivo Arquitetônico. | 7 | UN
1.4.7.3 | PORTA PAPEL TOALHA (DISPENSER) DE PLÁSTICO, FIXADO NA PAREDE - FORNECIMENTO E INSTALAÇÃO | Instalação de acessório de plástico parafusado em parede, nos locais indicados em detalhes do Projeto Executivo Arquitetônico. | 6 | UN
1.4.7.4 | ASSENTO SANITÁRIO CONVENCIONAL - FORNECIMENTO E INSTALACAO. AF_01/2020 | Instalação de acessório de plástico sobre vaso sanitário, nos locais indicados em detalhes do Projeto Executivo Arquitetônico. | 7 | UN
1.4.7.5 | TORNEIRA CROMADA TUBO MÓVEL, DE MESA, 1/2" OU 3/4", PARA PIA DE COZINHA, PADRÃO ALTO - FORNECIMENTO E INSTALAÇÃO. AF_01/2020 | Instalação de torneiras de parede para pias de cozinha. | 2 | UN
1.4.7.6 | TORNEIRA CROMADA DE MESA, 1/2" OU 3/4", PARA LAVATÓRIO, PADRÃO MÉDIO - FORNECIMENTO E INSTALAÇÃO. AF_01/2020 | Instalação de torneiras de mesa para lavatórios. | 7 | UN
1.4.7.7 | BARRA DE APOIO RETA, EM ACO INOX POLIDO, COMPRIMENTO 80 CM, FIXADA NA PAREDE - FORNECIMENTO E INSTALAÇÃO. AF_01/2020 | Barra fixa em aço inox para apoio a ser instalada em banheiro de acessibilidade. | 2 | UN
1.4.7.8 | BARRA DE APOIO RETA, EM ACO INOX POLIDO, COMPRIMENTO 70 CM, FIXADA NA PAREDE - FORNECIMENTO E INSTALAÇÃO. AF_01/2020 | Barra fixa em aço inox para apoio a ser instalada em banheiro de acessibilidade. | 2 | UN
1.4.7.9 | BARRA DE APOIO EM "L", EM ACO INOX POLIDO 70 X 70 CM, FIXADA NA PAREDE - FORNECIMENTO E INSTALACAO. AF_01/2020 | Barra fixa em aço inox para apoio a ser instalada em banheiro de acessibilidade. | 1 | UN
1.4.7.10 | BARRA DE APOIO RETA, EM ACO INOX POLIDO, COMPRIMENTO 60CM, FIXADA NA PAREDE - FORNECIMENTO E INSTALAÇÃO. AF_01/2020 | Barra fixa em aço inox para apoio a ser instalada em banheiro de acessibilidade. | 2 | UN
1.4.8 | PINTURAS
1.4.8.1 | FUNDO SELADOR ACRÍLICO, APLICAÇÃO MANUAL EM PAREDE, UMA DEMÃO. AF_04/2023 | Aplicação de tinta de fundo, sobre o reboco, respeitando o intervalo mínimo de 28 dias, para homogeneizar a porosidade do substrato. Deverá ser aplicada sobre superfície isenta de óleo, graxa, fungos, algas, bolor, eflorescências e materiais soltos. Dever | 1593.06 | M2
1.4.8.2 | EMASSAMENTO COM MASSA LÁTEX, APLICAÇÃO EM PAREDE, UMA DEMÃO, LIXAMENTO MANUAL. AF_04/2023 | Emassamento com massa corrida, a fim de regularizar alguma imperfeição que a parede possa apresentar. Deverá ser aplicado e posteriormente lixado em todas as paredes internas que receberão pintura. | 1593.06 | M2
1.4.8.3 | PINTURA LÁTEX ACRÍLICA PREMIUM, APLICAÇÃO MANUAL EM PAREDES, DUAS DEMÃOS. AF_04/2023 | Deverá ser aplicada nos forros, em duas demãos, obedecendo as especificações do fabricante quanto ao intervalo de aplicação e aplicado sobre a massa corrida. Devendo obedecer as cores do projeto arquitetônico. | 1593.06 | M2
1.4.8.4 | PINTURA HIDROFUGANTE COM SILICONE, APLICAÇÃO MANUAL, 2 DEMÃOS. AF_05/2021 | Pintura hidrofugante para impermeabilização de forro de gesso. | 43.08 | M2
1.4.8.5 | FUNDO SELADOR ACRÍLICO, APLICAÇÃO MANUAL EM TETO, UMA DEMÃO. AF_04/2023 | Aplicação de tinta de fundo, sobre o reboco, respeitando o intervalo mínimo de 28 dias, para homogeneizar a porosidade do substrato. Deverá ser aplicada sobre superfície isenta de óleo, graxa, fungos, algas, bolor, eflorescências e materiais soltos. Deverá ser aplicado em todas as superfícies de teto que receberão pintura (internas e externas). | 308.19 | M2
1.4.8.6 | EMASSAMENTO COM MASSA LÁTEX, APLICAÇÃO EM TETO, UMA DEMÃO, LIXAMENTO MANUAL. AF_04/2023 | Emassamento com massa corrida, a fim de regularizar alguma imperfeição que o reboco/forro possa apresentar. Deverá ser aplicado e posteriormente lixado em todas os forros que receberão pintura. | 308.19 | M2
1.4.8.7 | PINTURA LÁTEX ACRÍLICA PREMIUM, APLICAÇÃO MANUAL EM TETO, DUAS DEMÃOS. AF_04/2023 | Deverá ser aplicada nas paredes, em duas demãos, obedecendo as especificações do fabricante quanto ao intervalo de aplicação e aplicado sobre a massa corrida. Devendo obedecer as cores do projeto arquitetônico. | 308.19 | M2
1.4.8.8 | PINTURA COM TINTA ALQUÍDICA DE FUNDO (TIPO ZARCÃO) APLICADA A ROLO OU PINCEL SOBRE SUPERFÍCIES METÁLICAS (EXCETO PERFIL) EXECUTADO EM OBRA (POR DEMÃO). AF_01/2020 | Zarcão aplicado em superfície metálica, em duas demãos, obedecendo as especificações do fabricante quanto ao intervalo de aplicação. Devendo ser aplicada nas esquadrias metálicas e gradis. | 90.38 | M2
1.4.8.9 | PINTURA COM TINTA ALQUÍDICA DE ACABAMENTO (ESMALTE SINTÉTICO BRILHANTE) APLICADA A ROLO OU PINCEL SOBRE SUPERFÍCIES METÁLICAS (EXCETO PERFIL) EXECUTADO EM OBRA (POR DEMÃO). AF_01/2020 | Esmalte sintético fosco aplicado em superfície metálica, em duas demãos, obedecendo as especificações do fabricante quanto ao intervalo de aplicação e após a aplicação de fundo anticorrosivo (zarcão) em uma demão. Devendo ser aplicada nas esquadrias metálicas e gradis. | 90.38 | M2
1.4.8.10 | LIXAMENTO DE MADEIRA PARA APLICAÇÃO DE FUNDO OU PINTURA. AF_01/2021 | Lixamento de regularização de superfície em madeira para recebimento de verniz ou pintura. | 2.94 | M2
1.4.8.11 | APLICAÇÃO MASSA ACRÍLICA PARA MADEIRA, PARA PINTURA COM TINTA DE ACABAMENTO (PIGMENTADA). AF_01/2021 | Aplicação de massa acrílica para regularização e recebimento de esmalte pigmentado em madeira. | 2.94 | M2
1.4.8.12 | PINTURA TINTA DE ACABAMENTO (PIGMENTADA) A ÓLEO EM MADEIRA, 3 DEMÃOS. AF_01/2021 | Pintura de acabamento em madeira com esmalte pigmentado. | 2.94 | M2
1.4.8.13 | PLOTAGEM DE ADESIVO VINIL EM LETREIRO (C/APLICAÇÃO) (REF: 10710/ORSE-ORSE-09/2025) | Plotagem e colagem de adesivo em superfície indicada em projeto. | 26.46 | M2
1.4.9 | SERVIÇOS COMPLEMENTARES
1.4.9.1 | ESPELHO CRISTAL, ESPESSURA 4MM, COM PARAFUSOS DE FIXAÇÃO, SEM MOLDURA | Instalação de espelho cristal reflexivo nos banheiros | 6.16 | M2
1.4.9.2 | CORRIMÃO DUPLO CENTRAL EM TUBO DE FERRO GALVANIZADO 1 1/2", COM CHUMBADORES PARA FIXAÇÃO NO PISO (REF: 12189/ORSE-ORSE-09/2025) | Fornecimento e assentamento de corrimão em tudo de aço galvanizado. | 23.6 | M
1.4.9.3 | PLATAFORMA ELEVATÓRIA PARA PNE, SEMI CABINADA, MODELO (UN140/1 ENTRADA)/OPOSTO (OP140/2 ENTRADA) DIM. CABINE 900X1400X1100MM, AÇO INOX POLIDO, FECHAMENTO ALUMINIO COMP.(ACM) PAINEIS VIDRO LAMINADO,02 PARADAS PERC.3M CX. ALVENARIA, DA APTUS OU SIMILAR (REF: 13301/ORSE-ORSE-09/2025) | Fornecimento e instalação de plataforma elevatória para PNE. | 2 | UN
1.4.9.4 | ELEVADOR PARA PASSAGEIROS USO INTERNO COM CAPACIDADE MÍNIMA DE 600KG PARA TRÊS PARADAS, PORTAS UNILATERAIS (REF. CPOS/CDHU 61.01.680 09/2025) | Fornecimento e instalação de elevador para passageiros com capacidade mínima de 600kg para 3 paradas, portas unilaterais e uso interno. | 1 | CJ
1.4.9.5 | PLACA DE IDENTIFICAÇÃO DE AMBIENTES EM ACRÍLICO, 15X60CM, COM APLICAÇÃO EM UMA FACE DE VINIL AUTOADESIVO E FIXADO COM FITA DUPLA FACE / REFERÊNCIA DO ITEM: SEINFRA/CE - C4629 | Placa em aço galvanizado, fixada nas portas para identificação dos ambientes. | 13 | UN
1.4.9.6 | ESCADA DE MARINHEIRO EM TUBO DE AÇO GALVANIZADO | Execução de escada marinheiro com guarda-corpo para acesso ao reservatório d'água. | 3.65 | M
1.4.9.7 | PLACA DE INAUGURAÇÃO EM AÇO ESCOVADO, 60X40CM, COM GRAVAÇÃO EM BAIXO RELEVO POR CORROSÃO QUÍMICA E FIXADO COM PARAFUSO FRANCES | Fornecimento e instalação de placa de inauguração em aço escovado. | 1 | UN
1.4.9.8 | LETRAS E SÍMBOLOS EM ALUMÍNIO 50 X 50 - INSTALADO | Fornecimento e assentamento de letreiro em alumínio. | 41 | UN
1.4.9.9 | CARGA MANUAL DE ENTULHO EM CAMINHÃO BASCULANTE 6 M3 | Carga manual de todo o entulho gerado das demolições, remoções, retiradas e restos de execução da obra. | 87.23 | M3
1.4.9.10 | TRANSPORTE COM CAMINHÃO BASCULANTE DE 6 M³, EM VIA URBANA PAVIMENTADA, DMT ATÉ 30 KM (UNIDADE: M3XKM). AF_07/2020 | Transporte de todo o entulho gerado das demolições, remoções, retiradas e restos de execução da obra. | 87.23 | M3XKM
1.4.9.11 | LIMPEZA GERAL E FINAL DA OBRA | Limpeza de todos os ambientes e acessos da edificação. Remoção de manchas e salpicos de tinta e argamassa. Limpeza de todas as louças, vidros e metais. | 486.78 | M2
2 | AMPLIAÇÃO
2.1 | ADMINISTRAÇÃO
2.1.1 | ADMINISTRAÇÃO LOCAL PARA CONSTRUÇÃO/AMPLIAÇÃO | Mão de Obra de equipe composta por Engenheiro Civil, Mestre de Obras e Vigia para administração e segurança da obra, enquanto durar o prazo de execução estabelecido no cronograma físico-financeiro. | 19 | MES
2.2 | CINE REX - SEGUNDO PAVIMENTO
2.2.1 | SERVIÇOS PRELIMINARES
2.2.1.1 | LOCAÇÃO CONVENCIONAL DE OBRA, UTILIZANDO GABARITO DE TÁBUAS CORRIDAS PONTALETADAS A CADA 2,00M - 2 UTILIZAÇÕES. AF_03/2024 | Locação da obra com gabariro em tábuas pontaleteadas, para observar o devido esquadro na locação das paredes e estruturas da construção. | 109.5 | M
2.2.2 | MOVIMENTO DE TERRA
2.2.2.1 | ESCAVAÇÃO MANUAL PARA BLOCO DE COROAMENTO OU SAPATA (INCLUINDO ESCAVAÇÃO PARA COLOCAÇÃO DE FÔRMAS). AF_01/2024 | Escavação manual em solo natural para a posterior execução dos elementos de fundação. | 300.85 | M3
2.2.2.2 | ESCAVAÇÃO MANUAL PARA VIGA BALDRAME OU SAPATA CORRIDA (INCLUINDO ESCAVAÇÃO PARA COLOCAÇÃO DE FÔRMAS). AF_01/2024 | Escavação manual em solo natural de valas para a posterior execução dos elementos de fundação. | 29.42 | M3
2.2.2.3 | REATERRO APILOADO (REF: C0096-SEINFRA 28) | Reaterro de áreas escavadas para execução de fundações, com material removido, sem fornecimento de aterro. | 209.78 | M3
2.2.3 | INFRAESTRUTURA
2.2.3.1 | LASTRO DE CONCRETO MAGRO, APLICADO EM BLOCOS DE COROAMENTO OU SAPATAS, ESPESSURA DE 5 CM. AF_01/2024 | Lastro de Concreto Magro de 5cm para preparar a base para as sapatas a serem executadas de concreto armado e de concreto ciclópico. | 77.25 | M2
2.2.3.2 | ALVENARIA DE EMBASAMENTO EM TIJOLO CERÂMICO DE 06 FUROS (09X14X19CM), ESPESSURA DE 14CM, ASSENTADO COM ARGAMASSA TRAÇO 1:4 (CIMENTO E AREIA) | Alvenaria de furo 9x14x19cm assentada em 1 vez (largura de 14cm) sobre a fundação de pedra argamassada com argamassa de cimento e areia, traço de 1:4, até a altura, nivelada, do piso acabado. | 4.5 | M3
2.2.3.3 | ARMAÇÃO DE BLOCO UTILIZANDO AÇO CA-50 DE 8 MM - MONTAGEM. AF_01/2024 | Armação de fundações de acordo com o projeto estrutural. | 509.7 | KG
2.2.3.4 | ARMAÇÃO DE BLOCO UTILIZANDO AÇO CA-50 DE 10 MM - MONTAGEM. AF_01/2024 | Armação de fundações de acordo com o projeto estrutural. | 145.5 | KG
2.2.3.5 | ARMAÇÃO DE BLOCO UTILIZANDO AÇO CA-60 DE 5 MM - MONTAGEM. AF_01/2024 | Armação de fundações de acordo com o projeto estrutural. | 12.8 | KG
2.2.3.6 | FABRICAÇÃO, MONTAGEM E DESMONTAGEM DE FÔRMA PARA SAPATA, EM MADEIRA SERRADA, E=25 MM, 2 UTILIZAÇÕES. AF_01/2024 | Fabricação, montagem e desmontagem de formas em madeira para fundações, de acordo com o projeto estrutural. | 69.8 | M2
2.2.3.7 | ARMAÇÃO DE LAJE DE ESTRUTURA CONVENCIONAL DE CONCRETO ARMADO UTILIZANDO AÇO CA-50 DE 6,3 MM - MONTAGEM. AF_06/2022 | Armação de lajes de acordo com o projeto estrutural. | 449.7 | KG
2.2.3.8 | ARMAÇÃO DE LAJE DE ESTRUTURA CONVENCIONAL DE CONCRETO ARMADO UTILIZANDO AÇO CA-50 DE 8,0 MM - MONTAGEM. AF_06/2022 | Armação de lajes de acordo com o projeto estrutural. | 309.1 | KG
2.2.3.9 | ARMAÇÃO DE LAJE DE ESTRUTURA CONVENCIONAL DE CONCRETO ARMADO UTILIZANDO AÇO CA-50 DE 10,0 MM - MONTAGEM. AF_06/2022 | Armação de lajes de acordo com o projeto estrutural. | 193.3 | KG
2.2.3.10 | ARMAÇÃO DE LAJE DE ESTRUTURA CONVENCIONAL DE CONCRETO ARMADO UTILIZANDO AÇO CA-50 DE 12,5 MM - MONTAGEM. AF_06/2022 | Armação de lajes de acordo com o projeto estrutural. | 31.5 | KG
2.2.3.11 | ARMAÇÃO DE LAJE DE ESTRUTURA CONVENCIONAL DE CONCRETO ARMADO UTILIZANDO AÇO CA-50 DE 16,0 MM - MONTAGEM. AF_06/2022 | Armação de lajes de acordo com o projeto estrutural. | 2.7 | KG
2.2.3.12 | ARMAÇÃO DE LAJE DE ESTRUTURA CONVENCIONAL DE CONCRETO ARMADO UTILIZANDO AÇO CA-60 DE 5,0 MM - MONTAGEM. AF_06/2022 | Armação de lajes de acordo com o projeto estrutural. | 30.6 | KG
2.2.3.13 | FABRICAÇÃO DE FÔRMA PARA LAJES, EM CHAPA DE MADEIRA COMPENSADA RESINADA, E = 17 MM. AF_09/2020 | Fabricação, montagem e desmontagem de formas em madeira para lajes de acordo com o projeto estrutural. | 90.8 | M2
2.2.3.14 | CONCRETAGEM DE BLOCO DE COROAMENTO OU VIGA BALDRAME, FCK 30 MPA, COM USO DE BOMBA - LANÇAMENTO, ADENSAMENTO E ACABAMENTO. AF_01/2024 | Fornecimento de concreto usinado 30MPA, lançado em elementos de fundação rasa - blocos de coroamento ou vigas baldrame - com utilização de bombas, adensamento e acabamento. | 23.3 | M3
2.2.3.15 | IMPERMEABILIZAÇÃO DE SUPERFÍCIE COM EMULSÃO ASFÁLTICA, 2 DEMÃOS. AF_09/2023 | Deverá ser impermeabilizado com emulsão asfáltica todo o perímetro da fundação a ser construída, abrangendo nas laterais 3 fiadas do baldrame de tijolo, fechando em cima no respaldo da cinta | 180.78 | M2
2.2.3.16 | IMPERMEABILIZAÇÃO DE SUPERFÍCIE COM ARGAMASSA POLIMÉRICA / MEMBRANA ACRÍLICA, 3 DEMÃOS. AF_09/2023 | Impermeabilização de estruturas com utilização de argamassa polimérica. | 36.28 | M2
2.2.3.17 | PROTEÇÃO MECÂNICA DE SUPERFÍCIE HORIZONTAL COM ARGAMASSA DE CIMENTO E AREIA, TRAÇO 1:3, E=2CM. AF_09/2023 | Execução de argamassa em cimento e areia para proteção mecânica de área impermeabilizada com manta. | 36.28 | M2
2.2.3.18 | ESCORAMENTO DE VALA, TIPO DESCONTÍNUO, COM PROFUNDIDADE DE 1,5 M A 3,0 M, LARGURA MENOR QUE 1,5 M. AF_08/2020 | Execução de escoramento de valas de fundação. | 760.6 | M2
2.2.4 | SUPERESTRUTURA
2.2.4.1 | ARMAÇÃO DE PILAR OU VIGA DE ESTRUTURA CONVENCIONAL DE CONCRETO ARMADO UTILIZANDO AÇO CA-50 DE 10,0 MM - MONTAGEM. AF_06/2022 | Armação de pilar ou viga de acordo com o projeto estrutural. | 4951.4 | KG
2.2.4.2 | ARMAÇÃO DE PILAR OU VIGA DE ESTRUTURA CONVENCIONAL DE CONCRETO ARMADO UTILIZANDO AÇO CA-50 DE 12,5 MM - MONTAGEM. AF_06/2022 | Armação de pilar ou viga de acordo com o projeto estrutural. | 1273.8 | KG
2.2.4.3 | ARMAÇÃO DE PILAR OU VIGA DE ESTRUTURA CONVENCIONAL DE CONCRETO ARMADO UTILIZANDO AÇO CA-60 DE 5,0 MM - MONTAGEM. AF_06/2022 | Armação de pilar ou viga de acordo com o projeto estrutural. | 2266.9 | KG
2.2.4.4 | ARMAÇÃO DE PILAR OU VIGA DE ESTRUTURA CONVENCIONAL DE CONCRETO ARMADO UTILIZANDO AÇO CA-50 DE 6,3 MM - MONTAGEM. AF_06/2022 | Armação de pilar ou viga de acordo com o projeto estrutural. | 383.5 | KG
2.2.4.5 | ARMAÇÃO DE PILAR OU VIGA DE ESTRUTURA CONVENCIONAL DE CONCRETO ARMADO UTILIZANDO AÇO CA-50 DE 8,0 MM - MONTAGEM. AF_06/2022 | Armação de pilar ou viga de acordo com o projeto estrutural. | 1197 | KG
2.2.4.6 | ARMAÇÃO DE PILAR OU VIGA DE ESTRUTURA CONVENCIONAL DE CONCRETO ARMADO UTILIZANDO AÇO CA-50 DE 16,0 MM - MONTAGEM. AF_06/2022 | Armação de pilar ou viga de acordo com o projeto estrutural. | 321.6 | KG
2.2.4.7 | ARMAÇÃO DE LAJE DE ESTRUTURA CONVENCIONAL DE CONCRETO ARMADO UTILIZANDO AÇO CA-50 DE 6,3 MM - MONTAGEM. AF_06/2022 | Armação de lajes de acordo com o projeto estrutural. | 56.9 | KG
2.2.4.8 | ARMAÇÃO DE LAJE DE ESTRUTURA CONVENCIONAL DE CONCRETO ARMADO UTILIZANDO AÇO CA-50 DE 8,0 MM - MONTAGEM. AF_06/2022 | Armação de lajes de acordo com o projeto estrutural. | 22.7 | KG
2.2.4.9 | ARMAÇÃO DE LAJE DE ESTRUTURA CONVENCIONAL DE CONCRETO ARMADO UTILIZANDO AÇO CA-50 DE 10,0 MM - MONTAGEM. AF_06/2022 | Armação de lajes de acordo com o projeto estrutural. | 11 | KG
2.2.4.10 | ARMAÇÃO DE LAJE DE ESTRUTURA CONVENCIONAL DE CONCRETO ARMADO UTILIZANDO AÇO CA-50 DE 12,5 MM - MONTAGEM. AF_06/2022 | Armação de lajes de acordo com o projeto estrutural. | 10 | KG
2.2.4.11 | ARMAÇÃO DE LAJE DE ESTRUTURA CONVENCIONAL DE CONCRETO ARMADO UTILIZANDO AÇO CA-60 DE 5,0 MM - MONTAGEM. AF_06/2022 | Armação de lajes de acordo com o projeto estrutural. | 511.1 | KG
2.2.4.12 | ARMAÇÃO DE ESCADA, DE UMA ESTRUTURA CONVENCIONAL DE CONCRETO ARMADO UTILIZANDO AÇO CA-50 DE 6,3 MM - MONTAGEM. AF_11/2020 | Armação de escadas de acordo com o projeto estrutural. | 39.7 | KG
2.2.4.13 | ARMAÇÃO DE ESCADA, DE UMA ESTRUTURA CONVENCIONAL DE CONCRETO ARMADO UTILIZANDO AÇO CA-50 DE 8,0 MM - MONTAGEM. AF_11/2020 | Armação de escadas de acordo com o projeto estrutural. | 85.3 | KG
2.2.4.14 | ARMAÇÃO DE ESCADA, DE UMA ESTRUTURA CONVENCIONAL DE CONCRETO ARMADO UTILIZANDO AÇO CA-50 DE 10,0 MM - MONTAGEM. AF_11/2020 | Armação de escadas de acordo com o projeto estrutural. | 62.8 | KG
2.2.4.15 | ARMAÇÃO DE ESCADA, DE UMA ESTRUTURA CONVENCIONAL DE CONCRETO ARMADO UTILIZANDO AÇO CA-60 DE 5,0 MM - MONTAGEM. AF_11/2020 | Armação de escadas de acordo com o projeto estrutural. | 22 | KG
2.2.4.16 | FABRICAÇÃO DE FÔRMA PARA LAJES, EM CHAPA DE MADEIRA COMPENSADA RESINADA, E = 17 MM. AF_09/2020 | Fabricação, montagem e desmontagem de formas em madeira para lajes de acordo com o projeto estrutural. | 4.6 | M2
2.2.4.17 | FABRICAÇÃO DE FÔRMA PARA ESCADAS, COM 2 LANCES EM "U" E LAJE PLANA, EM CHAPA DE MADEIRA COMPENSADA PLASTIFICADA, E=18 MM. AF_11/2020 | Fabricação, montagem e desmontagem de formas em madeira para escadas de acordo com o projeto estrutural. | 44.4 | M2
2.2.4.18 | FABRICAÇÃO DE FÔRMA PARA PILARES E ESTRUTURAS SIMILARES, EM MADEIRA SERRADA, E=25 MM. AF_09/2020 | Fabricação, montagem e desmontagem de formas em madeira para pilares de acordo com o projeto estrutural. | 744.3 | M2
2.2.4.19 | FABRICAÇÃO DE FÔRMA PARA VIGAS, EM CHAPA DE MADEIRA COMPENSADA RESINADA, E = 17 MM. AF_09/2020 | Fabricação, montagem e desmontagem de formas em madeira para vigas de acordo com o projeto estrutural. | 1081.7 | M2
2.2.4.20 | CONCRETO FCK = 30MPA, TRAÇO 1:2,1:2,5 (EM MASSA SECA DE CIMENTO/ AREIA MÉDIA/ BRITA 1) - PREPARO MECÂNICO COM BETONEIRA 400 L. AF_05/2021 | Fabricação de concreto preparado in loco, com utilização de betoneira, em traço determinado com cimento, areia e brita. | 161.7 | M3
2.2.4.21 | LANÇAMENTO COM USO DE BALDES, ADENSAMENTO E ACABAMENTO DE CONCRETO EM ESTRUTURAS. AF_02/2022 | Lançamento e adensamento de concreto para execução de elementos estruturais. | 161.7 | M3
2.2.4.22 | LAJE PRÉ-FABRICADA TRELIÇADA PARA PISO OU COBERTURA, INTEREIXO 38CM, H=12CM, EL. ENCHIMENTO EM EPS H=8CM, INCLUSIVE ESCORAMENTO EM MADEIRA E CAPEAMENTO 4CM. (REF: 07393/ORSE-ORSE-06/2025) | Execução de laje tipo volterrana, para forro, com trilhos, entre eixo de 38cm, e lajotas pré-moldada ou EPS. Sobre os trilhos e enchimentos será concretado uma camada de concreto fck 20Mpa com 3cm de espessura e ferragem negativa. Inclusive escoramento durante 21 dias. Devendo ser previstas as instalações antes da concretagem do capeamento. | 687.04 | M2
2.2.4.23 | ESTRUTURA METÁLICA EM AÇO P/ MEZANINOS E PLATAFORMAS, VÃO LIVRE ATÉ 6,00M, CHAPA XADREZ 1/8", ÁREA SUPERIOR A 50 M2, SOBRECARGA 300 KG/M2, PINTURA 01 DEMÃO DE EPOXI FUNDO ÓXIDO DE FERRO + 02 DEMÃOS DE ESMALTE EPOXI BRANCO. REV 03_03/2022 (REF: 12371/ORSE-ORSE-05/2025) | Fornecimento e instalação de estrutura de aço para mezaninos em chapa xadrez 1/8" para sobrevarga de 300kg/m2 inclusive com pinturas para proteção e acabamento. | 4.31 | M2
2.2.4.24 | ESCADA METÁLICA C/PISO EM CHAPA XADREZ 3.0MM, H = 1,00M, VIGA W200 X 15 E PILAR W150 X 13, INCLUSO GUARDA CORPO Ø 1.1/2" , ESP = 2,65MM, RODÍZIOS INDUSTRIAL, C/ PINT FUNDO E ACAB. 2 DEMÃO (PROJETO ESQUEMÁTCO- OBRA: CONSTÂNCIO) - FORNEC. E MONTAGEM (REF: 13048/ORSE-ORSE-09/2025) | Fornecimento e instalação de escada de aço com piso em chapa xadrez 3mm, viga W200x15 e Pilar W150x15 inclusive guarda corpo e pinturas para proteção e acabamento. | 1 | UN
2.2.5 | PAREDES, DIVISÓRIAS E PAINÉIS
2.2.5.1 | ALVENARIA DE VEDAÇÃO DE BLOCOS CERÂMICOS FURADOS NA HORIZONTAL DE 9X19X29 CM (ESPESSURA 9 CM) E ARGAMASSA DE ASSENTAMENTO COM PREPARO MANUAL. AF_12/2021 | As alvenarias de tijolos de 06 furos serão executadas com os mesmos ligeiramente molhados, em fiadas niveladas, alinhadas e aprumadas. Suas juntas terão espessura ideal de 15mm, admitindo-se no máximo 25mm. Execução de alvenaria em tijolo cerâmico de 06 furos em 1/2 vez (espessura de 09cm), para o levante das paredes de vedação. | 503.43 | M2
2.2.5.2 | VERGA MOLDADA IN LOCO EM CONCRETO, ESPESSURA DE *10* CM. AF_03/2024 | Verga moldada inloco colocada acima do vão de janela ou porta com seção mínima de 10x15cm e transpasse para ambos os lados de L/4 cm. | 68.95 | M
2.2.5.3 | CONTRAVERGA MOLDADA IN LOCO EM CONCRETO, ESPESSURA DE *10* CM. AF_03/2024 | Contraverga moldada inloco colocada abaixo do vão da janela com seção mínima de 10x15cm e transpasse para ambos os lados de L/4 cm. | 29.8 | M
2.2.5.4 | PAREDE DE GESSO ACARTONADO - DRY-WALL D95/70/60 - CHAPA 1RU /1RU ESP. 12,5MM, INSTALADO SISTEMA LAFARGE GYPSUM OU SIMILAR (REF: 11389/ORSE-ORSE-09/2025) | Execução de parede para separação/vedação de ambientes com utilização de placas de gesso do tipo drywall - duplas, com ambos lados resistentes a umidade, inclusive com fornecimento dos perfis e materiais para fixação. | 70.68 | M2
2.2.5.5 | DIVISORIA SANITÁRIA, EM GRANITO CINZA POLIDO, ESP = 3CM, ASSENTADO COM ARGAMASSA COLANTE AC III-E. AF_10/2025 | Fornecimento e instalação de divisórias em granito para os banheiros. Devendo ser chumbadas no piso e na parede em no mínimo 3cm. Seguindo os cortes e especificações do projeto arquitetônico. | 7.1 | M2
2.2.5.6 | DIVISÓRIA COM PLACA MDF 25MM REVESTIDO COM CHAPA EM FÓRMICA ALMOND REF.: L112 OU SIMILAR - REV 01 (REF: 08854/ORSE-ORSE-03/2025) | Execução de divisórias do tipo para estudo em MDF. | 2.64 | M2
2.2.6 | COBERTURA
2.2.6.1 | TRAMA DE AÇO COMPOSTA POR TERÇAS PARA TELHADOS DE ATÉ 2 ÁGUAS PARA TELHA ONDULADA DE FIBROCIMENTO, METÁLICA, PLÁSTICA OU TERMOACÚSTICA, INCLUSO TRANSPORTE VERTICAL - PROJETO CINE REX - TERESINA-PI. AF_07/2019 (REF: 92580-SINAPI-09/2025) | Trama de madeira, composto por peças de madeira (ripas, caibros e terças) para suporte da cobertura em telhamento cerâmico. | 133.13 | M2
2.2.6.2 | TELHAMENTO COM TELHA METÁLICA TERMOACÚSTICA E = 30 MM, COM ATÉ 2 ÁGUAS, INCLUSO IÇAMENTO. AF_07/2019 | Execução de telhamento com telha cerâmica para cobertura das edificações. | 133.13 | M2
2.2.6.3 | TELHAMENTO COM TELHA TRANSLÚCIDA EM FIBRA DE VIDRO,0,50 X 0,19M (REF: 08625/ORSE-ORSE-09/2025) | Execução de telhamento com telha translúcida para cobertura dos átrios. | 8.79 | M2
2.2.6.4 | RUFO EXTERNO/INTERNO EM CHAPA DE AÇO GALVANIZADO NÚMERO 26, CORTE DE 33 CM, INCLUSO IÇAMENTO. AF_07/2019 | Emboçamento da última fiada (aresta) de telhas cerâmicas. | 49.32 | M
2.2.6.5 | CHAPIM PRÉ-MOLDADO DE CONCRETO ARMADO E=3CM | Assentamento de chapim em concreto armado. | 19.13 | M2
2.2.7 | ESQUADRIAS
2.2.7.1 | PORTA EM ALUMÍNIO DE ABRIR TIPO VENEZIANA COM GUARNIÇÃO, FIXAÇÃO COM PARAFUSOS - FORNECIMENTO E INSTALAÇÃO. AF_10/2025 | Fornecimento e instalação de porta de alumínio, do tipo folha de abrir veneziana, inclusive batente e dobradiças. | 10.34 | M2
2.2.7.2 | PORTA DE ALUMÍNIO DE ABRIR PARA VIDRO SEM GUARNIÇÃO, 87X210CM, FIXAÇÃO COM PARAFUSOS, INCLUSIVE VIDROS - FORNECIMENTO E INSTALAÇÃO. AF_10/2025 | Fornecimento e assentamento de porta em vidro temperado com espessura de10mm, inclusive com assessórios para fixação. | 7 | UN
2.2.7.3 | PORTA DE MADEIRA PARA PINTURA, SEMI-OCA (LEVE OU MÉDIA), 90X210CM, ESPESSURA DE 3,5CM, INCLUSO DOBRADIÇAS - FORNECIMENTO E INSTALAÇÃO. AF_10/2025 | Fornecimento e assentamento de porta em madeira com espessura de3cm, inclusive com assessórios para fixação. | 8 | UN
2.2.7.4 | PORTA ACÚSTICA EM MADEIRA 0,90 X 2,10, ESPESSURA 80MM COM VISOR DE 25 X25 CM (REF: 12941/ORSE-ORSE-09/2025) | Fornecimento e assentamento de porta em madeira maciça, do tipo de abrir acústica, com 8mm de espessura, inclusive com assessórios para fixação. | 5 | UN
2.2.7.5 | CONTRAMARCO DE ALUMÍNIO, FIXAÇÃO COM PARAFUSO - FORNECIMENTO E INSTALAÇÃO. AF_11/2024 | Fornecimento e instalação de contramarco em esquadrias. | 146.4 | M
2.2.7.6 | JANELA DE ALUMÍNIO DE CORRER COM 2 FOLHAS PARA VIDROS (VIDROS INCLUSOS), BATENTE/ REQUADRO 6 A 14 CM, ACABAMENTO COM ACETATO OU BRILHANTE, FIXAÇÃO COM PARAFUSO, SEM GUARNIÇÃO/ ALIZAR, DIMENSÕES 100X120 CM, VEDAÇÃO COM SILICONE, EXCLUSIVE CONTRAMARCO - FORNECIMENTO E INSTALAÇÃO. AF_11/2024 | Fornecimento e instalação de janela de alumínio, do tipo folha de correr, inclusive batente e ferragens. | 37.4 | M2
2.2.7.7 | JANELA DE ALUMÍNIO DE CORRER COM 4 FOLHAS PARA VIDROS (VIDROS INCLUSOS), COM BANDEIRA, BATENTE/ REQUADRO 6 A 14 CM, ACABAMENTO COM ACETATO OU BRILHANTE, FIXAÇÃO COM PARAFUSO, SEM GUARNIÇÃO/ ALIZAR, DIMENSÕES 150X120 CM, VEDAÇÃO COM SILICONE, EXCLUSIVE CONTRAMARCO - FORNECIMENTO E INSTALAÇÃO. AF_11/2024 | Fornecimento e instalação de janela de alumínio, do tipo folha de correr, inclusive batente e ferragens. | 4 | M2
2.2.7.8 | PEITORIL LINEAR EM GRANITO OU MÁRMORE, L = 15CM, ASSENTADO COM ARGAMASSA 1:6 COM ADITIVO. AF_11/2020 | Fornecimento e instalação de peitoril em granito sobre contra verga das janelas | 42 | M
2.2.8 | REVESTIMENTOS
2.2.8.1 | CHAPISCO APLICADO EM ALVENARIAS E ESTRUTURAS DE CONCRETO INTERNAS, COM COLHER DE PEDREIRO. ARGAMASSA TRAÇO 1:3 COM PREPARO EM BETONEIRA 400L. AF_10/2022 | Este serviço consiste na aplicação de uma argamassa de cimento e areia grossa, no traço 1:3. Antes da aplicação, as superfícies destinadas a receber o chapisco de aderência serão limpas a vassoura e abundantemente molhadas. Será aplicado chapisco nas parede que tiveram o reboco demolido para recebimento do revestimento cerâmico, nas paredes novas e nas partes onde se fizer necessário. | 984.41 | M2
2.2.8.2 | EMBOÇO, EM ARGAMASSA TRAÇO 1:2:8, PREPARO MECÂNICO, APLICADO MANUALMENTE EM PAREDES INTERNAS DE AMBIENTES COM ÁREA MAIOR QUE 10M², E = 10MM, COM TALISCAS. AF_03/2024 | Este serviço consiste na aplicação de uma argamassa de cimento e areia fina no traço 1:2:8, sobre o chapisco de aderência, respeitando o intervalo mínimo de 24 horas. Sua espessura ideal será de 20mm, devendo ser: taliscado, atentando para o esquadro com a parede adjacente; sarrafeado com régua e desempenado e, após ter atingido o ponto de cura satisfatório, ser alisado com desempenadeira lisa, resultando em uma superfície lisa, alinhada, prumada e uniforme. O emboço servirá de base para recebimento de cerâmica. | 984.41 | M2
2.2.8.3 | PORCELANATO RETIFICADO POLIDO C/ ARG. PRÉ-FABRICADA - P/ PAREDE (REF: C4446-SEINFRA 28) | Este serviço consiste no assentamento de cerâmicas 10cm x 10cm, classe “A“, sobre o emboço, respeitando o intervalo mínimo de 14 dias, com argamassa pré-fabricada AC-II ou AC-III. As juntas entre as cerâmica serão a nível e prumo, com espessura de 1,5mm, que serão preenchidas após 7 dias e após escovadas e umedecidas, com argamassa pré-fabricada para rejunte, na cor branca. Devendo ser aplicadas nos ambientes internos e circulações até uma altura de 1,60m, sendo que, até 1,50m na cor branca e 0,10m (ultima fiada) na cor verde, 60cm nas fachadas externas na cor verde folha e até o forro nas paredes indicadas no projeto arquitetônico, na cor branca. | 149.18 | M2
2.2.8.4 | FORRO EM PLACAS DE GESSO, PARA AMBIENTES COMERCIAIS. AF_08/2023_PS | Execução de forro de em placas de gesso tamanho 60x60cm nos ambientes da Edificação conforme indicado no projeto arquitetônico (Projeto executivo). | 457.96 | M2
2.2.8.5 | FORRO EM FIBRA MINERAL, PARA AMBIENTES COMERCIAIS, INCLUSIVE ESTRUTURA DE FIXAÇÃO. (REF: 05/2025) | Execução de forro em placas de fibra mineral nos ambientes da Edificação conforme indicado no projeto arquitetônico (Projeto executivo). | 62.57 | M2
2.2.8.6 | ISOLAMENTO ACÚSTICO COM PLACA DE ESPUMA DE POLIURETANO POLIESTER MODELO PYRAMID COR NATURAL 25/30 ( SONEX ILLTEC / OWA ) OU SIMILAR) (REF: 13312/ORSE-ORSE-07/2025) | Fornecimento e colagem de placas de espuma de poliuretano poliester para isolamento acústico. | 212.99 | M2
2.2.9 | PISOS
2.2.9.1 | IMPERMEABILIZAÇÃO DE SUPERFÍCIE COM MANTA ASFÁLTICA, UMA CAMADA, INCLUSIVE APLICAÇÃO DE PRIMER ASFÁLTICO, E=4MM. AF_09/2023 | Impermebilização de lajes com manta asfáltica 4mm, inclusive com pintura em primer. | 154.04 | M2
2.2.9.2 | CONTRAPISO EM ARGAMASSA TRAÇO 1:4 (CIMENTO E AREIA), PREPARO MECÂNICO COM BETONEIRA 400 L, APLICADO EM ÁREAS SECAS SOBRE LAJE, ADERIDO, ACABAMENTO NÃO REFORÇADO, ESPESSURA 3CM. AF_07/2021 | Execução de contrapiso em argamassa composta por cimento e areia, preparo em betoneira e lançamento com baldes, espessura de3mm. | 704.32 | M2
2.2.9.3 | ACABAMENTO DE SUPERFÍCIE DE PISO DE CONCRETO COM DESEMPOLAMENTO MANUAL (REF: 03644/ORSE-ORSE-09/2025) | Desempolamento manual de piso com utilização de desenpenadeira, para acabamento liso e homogêneo. | 417.11 | M2
2.2.9.4 | PISO VINÍLICO TIPO "PAVIFLEX", E=2,0MM - FORNECIMENTO E COLOCAÇÃO (REF: C4504-SEINFRA 28 / SINAPI: 101727) | Fornecimento e assentamento de piso vinílico. | 417.11 | M2
2.2.9.5 | REVESTIMENTO CERÂMICO PARA PISO COM PLACAS TIPO PORCELANATO DE DIMENSÕES 80X80 CM APLICADA EM AMBIENTES DE ÁREA MAIOR QUE 10 M². AF_02/2023_PE | Piso cerâmico, com resistência a abrasão do nível PEI-4 ou superior, tipo “A”, com base dita em pó-de-pedra, nas dimensões 40cm x 40cm, assentado com argamassa industrializada e rejuntado. | 42.59 | M2
2.2.9.6 | PISO DE BORRACHA PASTILHADO, ESPESSURA 15MM, ASSENTADO COM ARGAMASSA. AF_09/2020 | Fornecimento e assentamento de piso de borracha pastilhado, com espessura de 15mm | 84.45 | M2
2.2.9.7 | PISO EM GRANITO APLICADO EM AMBIENTES INTERNOS. AF_09/2020 (REF: 98671-SINAPI-09/2025) | Execução de piso em granito para ambientes internos. | 31.25 | M2
2.2.9.8 | PISO PODOTÁTIL INTERNO EM BORRACHA, ASSENTAMENTO COM COLA VINIL (FORNECIMENTO E ASSENTAMENTO) | Assentamento de piso podotátil de acordo com o projeto arquitetônico. | 0.54 | M2
2.2.9.9 | IMPERMEABILIZAÇÃO COM MANTA ASFÁLTICA, CLASSE B, ESTRUTURADA COM POLIESTER NÃO TECIDO, FACE EXPOSTA EM ALUMÍNIO, TIPO II, E=4MM (REF: C5014-SEINFRA 28) | Impermebilização de lajes e coberturas com manta asfáltica aluminada. | 141.76 | M2
2.2.10 | INSTALAÇÕES DE SPDA
2.2.10.1 | CAPTOR TIPO FRANKLIN PARA SPDA - FORNECIMENTO E INSTALAÇÃO. AF_08/2023 | VIDE MEMORIAL DESCRITIVO INSTALAÇÕES ELÉTRICAS (ANEXO). Todas as instalações serão executadas com esmero e bom acabamento; os condutores, condutos e equipamentos cuidadosamente dispostos nas respectivas posições e firmemente ligados às estruturas de suporte. | 1 | UN
2.2.10.2 | MINI CAPTOR PARA SPDA - FORNECIMENTO E INSTALAÇÃO. AF_08/2023 | VIDE MEMORIAL DESCRITIVO INSTALAÇÕES ELÉTRICAS (ANEXO). Todas as instalações serão executadas com esmero e bom acabamento; os condutores, condutos e equipamentos cuidadosamente dispostos nas respectivas posições e firmemente ligados às estruturas de suporte. | 35 | UN
2.2.10.3 | BASE METÁLICA PARA MASTRO 1 ½" PARA SPDA - FORNECIMENTO E INSTALAÇÃO. AF_08/2023 | VIDE MEMORIAL DESCRITIVO INSTALAÇÕES ELÉTRICAS (ANEXO). Todas as instalações serão executadas com esmero e bom acabamento; os condutores, condutos e equipamentos cuidadosamente dispostos nas respectivas posições e firmemente ligados às estruturas de suporte. | 1 | UN
2.2.10.4 | HASTE DE ATERRAMENTO, DIÂMETRO 5/8", COM 3 METROS - FORNECIMENTO E INSTALAÇÃO. AF_08/2023 | VIDE MEMORIAL DESCRITIVO INSTALAÇÕES ELÉTRICAS (ANEXO). Todas as instalações serão executadas com esmero e bom acabamento; os condutores, condutos e equipamentos cuidadosamente dispostos nas respectivas posições e firmemente ligados às estruturas de suporte. | 16 | UN
2.2.10.5 | SUPORTE ISOLADOR PARA FIXAÇÃO DA CORDOALHA DE COBRE EM ALVENARIA OU CONCRETO - FORNECIMENTO E INSTALAÇÃO. AF_08/2023 | VIDE MEMORIAL DESCRITIVO INSTALAÇÕES ELÉTRICAS (ANEXO). Todas as instalações serão executadas com esmero e bom acabamento; os condutores, condutos e equipamentos cuidadosamente dispostos nas respectivas posições e firmemente ligados às estruturas de suporte. | 66 | UN
2.2.10.6 | CORDOALHA DE COBRE NU 35 MM², NÃO ENTERRADA, COM ISOLADOR - FORNECIMENTO E INSTALAÇÃO. AF_08/2023 | VIDE MEMORIAL DESCRITIVO INSTALAÇÕES ELÉTRICAS (ANEXO). Todas as instalações serão executadas com esmero e bom acabamento; os condutores, condutos e equipamentos cuidadosamente dispostos nas respectivas posições e firmemente ligados às estruturas de suporte. | 397.32 | M
2.2.10.7 | CORDOALHA DE COBRE NU 50 MM², ENTERRADA - FORNECIMENTO E INSTALAÇÃO. AF_08/2023 | VIDE MEMORIAL DESCRITIVO INSTALAÇÕES ELÉTRICAS (ANEXO). Todas as instalações serão executadas com esmero e bom acabamento; os condutores, condutos e equipamentos cuidadosamente dispostos nas respectivas posições e firmemente ligados às estruturas de suporte. | 139.2 | M
2.2.10.8 | CONECTOR GRAMPO METÁLICO TIPO OLHAL, PARA SPDA, PARA HASTE DE ATERRAMENTO DE 5/8" E CABOS DE 10 A 50 MM2 - FORNECIMENTO E INSTALAÇÃO. AF_08/2023 | VIDE MEMORIAL DESCRITIVO INSTALAÇÕES ELÉTRICAS (ANEXO). Todas as instalações serão executadas com esmero e bom acabamento; os condutores, condutos e equipamentos cuidadosamente dispostos nas respectivas posições e firmemente ligados às estruturas de suporte. | 18 | UN
2.2.10.9 | FORNECIMENTO E INSTALAÇÃO DE HASTE DE ATERRAMENTO GALVANIZADA A FOGO 3/8"X3,45M (RE-BAR) TEL-760, EXCLUSIVE CLIPS (REF: 07903/ORSE-ORSE-09/2025) | VIDE MEMORIAL DESCRITIVO INSTALAÇÕES ELÉTRICAS (ANEXO). Todas as instalações serão executadas com esmero e bom acabamento; os condutores, condutos e equipamentos cuidadosamente dispostos nas respectivas posições e firmemente ligados às estruturas de suporte. | 20 | UN
2.2.10.10 | CAIXA DE EQUIPOTENCIALIZAÇÃO EM AÇO 200X200X90MM, PARA EMBUTIR COM TAMPA, COM 9 TERMINAIS, REF:TEL-901 OU SIMILAR (SPDA) | VIDE MEMORIAL DESCRITIVO INSTALAÇÕES ELÉTRICAS (ANEXO). Todas as instalações serão executadas com esmero e bom acabamento; os condutores, condutos e equipamentos cuidadosamente dispostos nas respectivas posições e firmemente ligados às estruturas de suporte. | 1 | UN
2.2.10.11 | CAIXA DE INSPEÇÃO PARA ATERRAMENTO, CIRCULAR, EM POLIETILENO, DIÂMETRO INTERNO = 0,3 M. AF_12/2020 | VIDE MEMORIAL DESCRITIVO INSTALAÇÕES ELÉTRICAS (ANEXO). Todas as instalações serão executadas com esmero e bom acabamento; os condutores, condutos e equipamentos cuidadosamente dispostos nas respectivas posições e firmemente ligados às estruturas de suporte. | 2 | UN
2.2.10.12 | SOLDA EXOTÉRMICA (REF: C3909-SEINFRA 28) | VIDE MEMORIAL DESCRITIVO INSTALAÇÕES ELÉTRICAS (ANEXO). Todas as instalações serão executadas com esmero e bom acabamento; os condutores, condutos e equipamentos cuidadosamente dispostos nas respectivas posições e firmemente ligados às estruturas de suporte. | 10 | UN
2.2.11 | INSTALAÇÕES ELÉTRICAS
2.2.11.1 | CAIXA RETANGULAR 4" X 2" BAIXA (0,30 M DO PISO), PVC, INSTALADA EM PAREDE - FORNECIMENTO E INSTALAÇÃO. AF_03/2023 | VIDE MEMORIAL DESCRITIVO INSTALAÇÕES ELÉTRICAS (ANEXO). Todas as instalações serão executadas com esmero e bom acabamento; os condutores, condutos e equipamentos cuidadosamente dispostos nas respectivas posições e firmemente ligados às estruturas de suporte. | 253 | UN
2.2.11.2 | CAIXA OCTOGONAL 3" X 3", PVC, INSTALADA EM LAJE - FORNECIMENTO E INSTALAÇÃO. AF_03/2023 | VIDE MEMORIAL DESCRITIVO INSTALAÇÕES ELÉTRICAS (ANEXO). Todas as instalações serão executadas com esmero e bom acabamento; os condutores, condutos e equipamentos cuidadosamente dispostos nas respectivas posições e firmemente ligados às estruturas de suporte. | 300 | UN
2.2.11.3 | INSTALAÇÃO DE CAIXA PASSAGEM METALICA 15 X 15 X 10CM. | VIDE MEMORIAL DESCRITIVO INSTALAÇÕES ELÉTRICAS (ANEXO). Todas as instalações serão executadas com esmero e bom acabamento; os condutores, condutos e equipamentos cuidadosamente dispostos nas respectivas posições e firmemente ligados às estruturas de suporte. | 25 | UN
2.2.11.4 | CAIXA DE PASSAGEM COM TAMPA PARAFUSADA 200X200X100mm | VIDE MEMORIAL DESCRITIVO INSTALAÇÕES ELÉTRICAS (ANEXO). Todas as instalações serão executadas com esmero e bom acabamento; os condutores, condutos e equipamentos cuidadosamente dispostos nas respectivas posições e firmemente ligados às estruturas de suporte. | 5 | UN
2.2.11.5 | CAIXA ENTERRADA ELÉTRICA RETANGULAR, EM CONCRETO PRÉ-MOLDADO, FUNDO COM BRITA, DIMENSÕES INTERNAS: 0,4X0,4X0,4 M. AF_12/2020 | VIDE MEMORIAL DESCRITIVO INSTALAÇÕES ELÉTRICAS (ANEXO). Todas as instalações serão executadas com esmero e bom acabamento; os condutores, condutos e equipamentos cuidadosamente dispostos nas respectivas posições e firmemente ligados às estruturas de suporte. | 3 | UN
2.2.11.6 | LUVA PARA ELETRODUTO, PVC, ROSCÁVEL, DN 25 MM (3/4"), PARA CIRCUITOS TERMINAIS, INSTALADA EM FORRO - FORNECIMENTO E INSTALAÇÃO. AF_03/2023 | VIDE MEMORIAL DESCRITIVO INSTALAÇÕES ELÉTRICAS (ANEXO). Todas as instalações serão executadas com esmero e bom acabamento; os condutores, condutos e equipamentos cuidadosamente dispostos nas respectivas posições e firmemente ligados às estruturas de suporte. | 100 | UN
2.2.11.7 | LUVA PARA ELETRODUTO, PVC, ROSCÁVEL, DN 32 MM (1"), PARA CIRCUITOS TERMINAIS, INSTALADA EM FORRO - FORNECIMENTO E INSTALAÇÃO. AF_03/2023 | VIDE MEMORIAL DESCRITIVO INSTALAÇÕES ELÉTRICAS (ANEXO). Todas as instalações serão executadas com esmero e bom acabamento; os condutores, condutos e equipamentos cuidadosamente dispostos nas respectivas posições e firmemente ligados às estruturas de suporte. | 58 | UN
2.2.11.8 | LUVA PARA ELETRODUTO, PVC, ROSCÁVEL, DN 50 MM (1 1/2"), PARA REDE ENTERRADA DE DISTRIBUIÇÃO DE ENERGIA ELÉTRICA - FORNECIMENTO E INSTALAÇÃO. AF_12/2021 | VIDE MEMORIAL DESCRITIVO INSTALAÇÕES ELÉTRICAS (ANEXO). Todas as instalações serão executadas com esmero e bom acabamento; os condutores, condutos e equipamentos cuidadosamente dispostos nas respectivas posições e firmemente ligados às estruturas de suporte. | 13 | UN
2.2.11.9 | CABO DE COBRE FLEXÍVEL ISOLADO, 2,5 MM², ANTI-CHAMA 450/750 V, PARA CIRCUITOS TERMINAIS - FORNECIMENTO E INSTALAÇÃO. AF_03/2023 | VIDE MEMORIAL DESCRITIVO INSTALAÇÕES ELÉTRICAS (ANEXO). Todas as instalações serão executadas com esmero e bom acabamento; os condutores, condutos e equipamentos cuidadosamente dispostos nas respectivas posições e firmemente ligados às estruturas de suporte. | 5444.92 | M
2.2.11.10 | CABO DE COBRE FLEXÍVEL ISOLADO, 4 MM², ANTI-CHAMA 450/750 V, PARA CIRCUITOS TERMINAIS - FORNECIMENTO E INSTALAÇÃO. AF_03/2023 | VIDE MEMORIAL DESCRITIVO INSTALAÇÕES ELÉTRICAS (ANEXO). Todas as instalações serão executadas com esmero e bom acabamento; os condutores, condutos e equipamentos cuidadosamente dispostos nas respectivas posições e firmemente ligados às estruturas de suporte. | 1708.61 | M
2.2.11.11 | CABO DE COBRE FLEXÍVEL ISOLADO, 6 MM², ANTI-CHAMA 0,6/1,0 KV, PARA CIRCUITOS TERMINAIS - FORNECIMENTO E INSTALAÇÃO. AF_03/2023 | VIDE MEMORIAL DESCRITIVO INSTALAÇÕES ELÉTRICAS (ANEXO). Todas as instalações serão executadas com esmero e bom acabamento; os condutores, condutos e equipamentos cuidadosamente dispostos nas respectivas posições e firmemente ligados às estruturas de suporte. | 759.74 | M
2.2.11.12 | CABO DE COBRE FLEXÍVEL ISOLADO, 16 MM², ANTI-CHAMA 0,6/1,0 KV, PARA CIRCUITOS TERMINAIS - FORNECIMENTO E INSTALAÇÃO. AF_03/2023 | VIDE MEMORIAL DESCRITIVO INSTALAÇÕES ELÉTRICAS (ANEXO). Todas as instalações serão executadas com esmero e bom acabamento; os condutores, condutos e equipamentos cuidadosamente dispostos nas respectivas posições e firmemente ligados às estruturas de suporte. | 127.4 | M
2.2.11.13 | CABO DE COBRE FLEXÍVEL ISOLADO, 50 MM², ANTI-CHAMA 0,6/1,0 KV, PARA REDE ENTERRADA DE DISTRIBUIÇÃO DE ENERGIA ELÉTRICA - FORNECIMENTO E INSTALAÇÃO. AF_12/2021 | VIDE MEMORIAL DESCRITIVO INSTALAÇÕES ELÉTRICAS (ANEXO). Todas as instalações serão executadas com esmero e bom acabamento; os condutores, condutos e equipamentos cuidadosamente dispostos nas respectivas posições e firmemente ligados às estruturas de suporte. | 7.19 | M
2.2.11.14 | CABO DE COBRE FLEXÍVEL ISOLADO, 70 MM², ANTI-CHAMA 0,6/1,0 KV, PARA REDE ENTERRADA DE DISTRIBUIÇÃO DE ENERGIA ELÉTRICA - FORNECIMENTO E INSTALAÇÃO. AF_12/2021 | VIDE MEMORIAL DESCRITIVO INSTALAÇÕES ELÉTRICAS (ANEXO). Todas as instalações serão executadas com esmero e bom acabamento; os condutores, condutos e equipamentos cuidadosamente dispostos nas respectivas posições e firmemente ligados às estruturas de suporte. | 35.6 | M
2.2.11.15 | CABO DE COBRE FLEXÍVEL ISOLADO, 150 MM², ANTI-CHAMA 0,6/1,0 KV, PARA REDE ENTERRADA DE DISTRIBUIÇÃO DE ENERGIA ELÉTRICA - FORNECIMENTO E INSTALAÇÃO. AF_12/2021 | VIDE MEMORIAL DESCRITIVO INSTALAÇÕES ELÉTRICAS (ANEXO). Todas as instalações serão executadas com esmero e bom acabamento; os condutores, condutos e equipamentos cuidadosamente dispostos nas respectivas posições e firmemente ligados às estruturas de suporte. | 151.6 | M
2.2.11.16 | DIMMER ROTATIVO (1 MÓDULO), 220V/600W, INCLUINDO SUPORTE E PLACA - FORNECIMENTO E INSTALAÇÃO. AF_03/2023 | VIDE MEMORIAL DESCRITIVO INSTALAÇÕES ELÉTRICAS (ANEXO). Todas as instalações serão executadas com esmero e bom acabamento; os condutores, condutos e equipamentos cuidadosamente dispostos nas respectivas posições e firmemente ligados às estruturas de suporte. | 2 | UN
2.2.11.17 | INTERRUPTOR SIMPLES (1 MÓDULO), 10A/250V, INCLUINDO SUPORTE E PLACA - FORNECIMENTO E INSTALAÇÃO. AF_03/2023 | VIDE MEMORIAL DESCRITIVO INSTALAÇÕES ELÉTRICAS (ANEXO). Todas as instalações serão executadas com esmero e bom acabamento; os condutores, condutos e equipamentos cuidadosamente dispostos nas respectivas posições e firmemente ligados às estruturas de suporte. | 38 | UN
2.2.11.18 | INTERRUPTOR SIMPLES (2 MÓDULOS), 10A/250V, INCLUINDO SUPORTE E PLACA - FORNECIMENTO E INSTALAÇÃO. AF_03/2023 | VIDE MEMORIAL DESCRITIVO INSTALAÇÕES ELÉTRICAS (ANEXO). Todas as instalações serão executadas com esmero e bom acabamento; os condutores, condutos e equipamentos cuidadosamente dispostos nas respectivas posições e firmemente ligados às estruturas de suporte. | 11 | UN
2.2.11.19 | INTERRUPTOR SIMPLES (3 MÓDULOS), 10A/250V, INCLUINDO SUPORTE E PLACA - FORNECIMENTO E INSTALAÇÃO. AF_03/2023 | VIDE MEMORIAL DESCRITIVO INSTALAÇÕES ELÉTRICAS (ANEXO). Todas as instalações serão executadas com esmero e bom acabamento; os condutores, condutos e equipamentos cuidadosamente dispostos nas respectivas posições e firmemente ligados às estruturas de suporte. | 8 | UN
2.2.11.20 | TOMADA BAIXA DE EMBUTIR (1 MÓDULO), 2P+T 10 A, INCLUINDO SUPORTE E PLACA - FORNECIMENTO E INSTALAÇÃO. AF_03/2023 | VIDE MEMORIAL DESCRITIVO INSTALAÇÕES ELÉTRICAS (ANEXO). Todas as instalações serão executadas com esmero e bom acabamento; os condutores, condutos e equipamentos cuidadosamente dispostos nas respectivas posições e firmemente ligados às estruturas de suporte. | 70 | UN
2.2.11.21 | TOMADA MÉDIA DE EMBUTIR (2 MÓDULOS), 2P+T 10 A, INCLUINDO SUPORTE E PLACA - FORNECIMENTO E INSTALAÇÃO. AF_03/2023 | VIDE MEMORIAL DESCRITIVO INSTALAÇÕES ELÉTRICAS (ANEXO). Todas as instalações serão executadas com esmero e bom acabamento; os condutores, condutos e equipamentos cuidadosamente dispostos nas respectivas posições e firmemente ligados às estruturas de suporte. | 23 | UN
2.2.11.22 | DISJUNTOR MONOPOLAR TIPO DIN, CORRENTE NOMINAL DE 16A - FORNECIMENTO E INSTALAÇÃO. AF_07/2025 | VIDE MEMORIAL DESCRITIVO INSTALAÇÕES ELÉTRICAS (ANEXO). Todas as instalações serão executadas com esmero e bom acabamento; os condutores, condutos e equipamentos cuidadosamente dispostos nas respectivas posições e firmemente ligados às estruturas de suporte. | 39 | UN
2.2.11.23 | DISJUNTOR MONOPOLAR TIPO DIN, CORRENTE NOMINAL DE 20A - FORNECIMENTO E INSTALAÇÃO. AF_07/2025 | VIDE MEMORIAL DESCRITIVO INSTALAÇÕES ELÉTRICAS (ANEXO). Todas as instalações serão executadas com esmero e bom acabamento; os condutores, condutos e equipamentos cuidadosamente dispostos nas respectivas posições e firmemente ligados às estruturas de suporte. | 14 | UN
2.2.11.24 | DISJUNTOR TRIPOLAR TIPO DIN, CORRENTE NOMINAL DE 16A - FORNECIMENTO E INSTALAÇÃO. AF_07/2025 | VIDE MEMORIAL DESCRITIVO INSTALAÇÕES ELÉTRICAS (ANEXO). Todas as instalações serão executadas com esmero e bom acabamento; os condutores, condutos e equipamentos cuidadosamente dispostos nas respectivas posições e firmemente ligados às estruturas de suporte. | 6 | UN
2.2.11.25 | DISJUNTOR TRIPOLAR TIPO DIN, CORRENTE NOMINAL DE 20A - FORNECIMENTO E INSTALAÇÃO. AF_07/2025 | VIDE MEMORIAL DESCRITIVO INSTALAÇÕES ELÉTRICAS (ANEXO). Todas as instalações serão executadas com esmero e bom acabamento; os condutores, condutos e equipamentos cuidadosamente dispostos nas respectivas posições e firmemente ligados às estruturas de suporte. | 4 | UN
2.2.11.26 | DISJUNTOR TRIPOLAR TIPO DIN, CORRENTE NOMINAL DE 32A - FORNECIMENTO E INSTALAÇÃO. AF_07/2025 | VIDE MEMORIAL DESCRITIVO INSTALAÇÕES ELÉTRICAS (ANEXO). Todas as instalações serão executadas com esmero e bom acabamento; os condutores, condutos e equipamentos cuidadosamente dispostos nas respectivas posições e firmemente ligados às estruturas de suporte. | 6 | UN
2.2.11.27 | DISJUNTOR TRIPOLAR TIPO DIN, CORRENTE NOMINAL DE 40A - FORNECIMENTO E INSTALAÇÃO. AF_07/2025 | VIDE MEMORIAL DESCRITIVO INSTALAÇÕES ELÉTRICAS (ANEXO). Todas as instalações serão executadas com esmero e bom acabamento; os condutores, condutos e equipamentos cuidadosamente dispostos nas respectivas posições e firmemente ligados às estruturas de suporte. | 7 | UN
2.2.11.28 | DISJUNTOR TRIFÁSICO TPO DIN DE 250A INSTALADO EM QUADRO. | VIDE MEMORIAL DESCRITIVO INSTALAÇÕES ELÉTRICAS (ANEXO). Todas as instalações serão executadas com esmero e bom acabamento; os condutores, condutos e equipamentos cuidadosamente dispostos nas respectivas posições e firmemente ligados às estruturas de suporte. | 2 | UN
2.2.11.29 | DISJUNTOR TERMOMAGNETICO TRIPOLAR 350 A, PADRÃO DIN (EUROPEU - LINHA BRANCA), 65KA (REF: 11558/ORSE-ORSE-12/2023) | VIDE MEMORIAL DESCRITIVO INSTALAÇÕES ELÉTRICAS (ANEXO). Todas as instalações serão executadas com esmero e bom acabamento; os condutores, condutos e equipamentos cuidadosamente dispostos nas respectivas posições e firmemente ligados às estruturas de suporte. | 1 | UN
2.2.11.30 | INSTALAÇÃO DE DPS 45KA CLASSE II, INCLUSO DISJUNTOR DE PROTEÇÃO | VIDE MEMORIAL DESCRITIVO INSTALAÇÕES ELÉTRICAS (ANEXO). Todas as instalações serão executadas com esmero e bom acabamento; os condutores, condutos e equipamentos cuidadosamente dispostos nas respectivas posições e firmemente ligados às estruturas de suporte. | 36 | UN
2.2.11.31 | ELETRODUTO FLEXÍVEL CORRUGADO REFORÇADO, PVC, DN 25 MM (3/4"), PARA CIRCUITOS TERMINAIS, INSTALADO EM FORRO - FORNECIMENTO E INSTALAÇÃO. AF_03/2023 | VIDE MEMORIAL DESCRITIVO INSTALAÇÕES ELÉTRICAS (ANEXO). Todas as instalações serão executadas com esmero e bom acabamento; os condutores, condutos e equipamentos cuidadosamente dispostos nas respectivas posições e firmemente ligados às estruturas de suporte. | 1062.19 | M
2.2.11.32 | ELETRODUTO FLEXÍVEL CORRUGADO, PVC, DN 32 MM (1"), PARA CIRCUITOS TERMINAIS, INSTALADO EM FORRO - FORNECIMENTO E INSTALAÇÃO. AF_03/2023 | VIDE MEMORIAL DESCRITIVO INSTALAÇÕES ELÉTRICAS (ANEXO). Todas as instalações serão executadas com esmero e bom acabamento; os condutores, condutos e equipamentos cuidadosamente dispostos nas respectivas posições e firmemente ligados às estruturas de suporte. | 24.87 | M
2.2.11.33 | ELETRODUTO RÍGIDO ROSCÁVEL, PVC, DN 25 MM (3/4"), PARA CIRCUITOS TERMINAIS, INSTALADO EM LAJE - FORNECIMENTO E INSTALAÇÃO. AF_03/2023 | VIDE MEMORIAL DESCRITIVO INSTALAÇÕES ELÉTRICAS (ANEXO). Todas as instalações serão executadas com esmero e bom acabamento; os condutores, condutos e equipamentos cuidadosamente dispostos nas respectivas posições e firmemente ligados às estruturas de suporte. | 89.2 | M
2.2.11.34 | ELETRODUTO RÍGIDO ROSCÁVEL, PVC, DN 40 MM (1 1/4"), PARA CIRCUITOS TERMINAIS, INSTALADO EM LAJE - FORNECIMENTO E INSTALAÇÃO. AF_03/2023 | VIDE MEMORIAL DESCRITIVO INSTALAÇÕES ELÉTRICAS (ANEXO). Todas as instalações serão executadas com esmero e bom acabamento; os condutores, condutos e equipamentos cuidadosamente dispostos nas respectivas posições e firmemente ligados às estruturas de suporte. | 130.87 | M
2.2.11.35 | ELETRODUTO RÍGIDO ROSCÁVEL, PVC, DN 50 MM (1 1/2"), PARA REDE ENTERRADA DE DISTRIBUIÇÃO DE ENERGIA ELÉTRICA - FORNECIMENTO E INSTALAÇÃO. AF_12/2021 | VIDE MEMORIAL DESCRITIVO INSTALAÇÕES ELÉTRICAS (ANEXO). Todas as instalações serão executadas com esmero e bom acabamento; os condutores, condutos e equipamentos cuidadosamente dispostos nas respectivas posições e firmemente ligados às estruturas de suporte. | 47.41 | M
2.2.11.36 | ELETRODUTO FLEXÍVEL CORRUGADO, PEAD, DN 40 MM (1 1/4"), PARA CIRCUITOS TERMINAIS, INSTALADO EM FORRO - FORNECIMENTO E INSTALAÇÃO. AF_03/2023 | VIDE MEMORIAL DESCRITIVO INSTALAÇÕES ELÉTRICAS (ANEXO). Todas as instalações serão executadas com esmero e bom acabamento; os condutores, condutos e equipamentos cuidadosamente dispostos nas respectivas posições e firmemente ligados às estruturas de suporte. | 27.97 | M
2.2.11.37 | ELETRODUTO FLEXÍVEL CORRUGADO, PEAD, DN 63 (2"), PARA REDE ENTERRADA DE DISTRIBUIÇÃO DE ENERGIA ELÉTRICA - FORNECIMENTO E INSTALAÇÃO. AF_12/2021 | VIDE MEMORIAL DESCRITIVO INSTALAÇÕES ELÉTRICAS (ANEXO). Todas as instalações serão executadas com esmero e bom acabamento; os condutores, condutos e equipamentos cuidadosamente dispostos nas respectivas posições e firmemente ligados às estruturas de suporte. | 7.19 | M
2.2.11.38 | ELETRODUTO FLEXÍVEL CORRUGADO, PEAD, DN 90 (3"), PARA REDE ENTERRADA DE DISTRIBUIÇÃO DE ENERGIA ELÉTRICA - FORNECIMENTO E INSTALAÇÃO. AF_12/2021 | VIDE MEMORIAL DESCRITIVO INSTALAÇÕES ELÉTRICAS (ANEXO). Todas as instalações serão executadas com esmero e bom acabamento; os condutores, condutos e equipamentos cuidadosamente dispostos nas respectivas posições e firmemente ligados às estruturas de suporte. | 32.9 | M
2.2.11.39 | LUMINÁRIA PLAFON DE SOBROPOR EM LED 22.5X22.5 CM, 18W 4000K BIVOLT, AVANT OU SIMILAR (REF: 13670/ORSE-ORSE-09/2025) | VIDE MEMORIAL DESCRITIVO INSTALAÇÕES ELÉTRICAS (ANEXO). Todas as instalações serão executadas com esmero e bom acabamento; os condutores, condutos e equipamentos cuidadosamente dispostos nas respectivas posições e firmemente ligados às estruturas de suporte. | 54 | UN
2.2.11.40 | FITA DE LED COM FONTE BIVOLT, 5M, E = 8MM, 2.700K (LUZ AMARELA), TIPO COB, G-LIGHT OU SIMILAR (REF: 13594/ORSE-ORSE-09/2025) | VIDE MEMORIAL DESCRITIVO INSTALAÇÕES ELÉTRICAS (ANEXO). Todas as instalações serão executadas com esmero e bom acabamento; os condutores, condutos e equipamentos cuidadosamente dispostos nas respectivas posições e firmemente ligados às estruturas de suporte. | 151 | M
2.2.11.41 | REFLETOR DE LED 50W FORNECIDO E INSTALADO | VIDE MEMORIAL DESCRITIVO INSTALAÇÕES ELÉTRICAS (ANEXO). Todas as instalações serão executadas com esmero e bom acabamento; os condutores, condutos e equipamentos cuidadosamente dispostos nas respectivas posições e firmemente ligados às estruturas de suporte. | 8 | UN
2.2.11.42 | FORNECIMENTO E INSTALAÇÃO DE TRILHO ELETRIFICADO DE 2M COM 04 SPOTS DIRECIONÁVEIS, INCLUSIVE LÂMPADA PAR 20 (REF: 13517/ORSE-ORSE-09/2025) | VIDE MEMORIAL DESCRITIVO INSTALAÇÕES ELÉTRICAS (ANEXO). Todas as instalações serão executadas com esmero e bom acabamento; os condutores, condutos e equipamentos cuidadosamente dispostos nas respectivas posições e firmemente ligados às estruturas de suporte. | 2 | UN
2.2.11.43 | LUMINÁRIA LED SLIM 36 W | VIDE MEMORIAL DESCRITIVO INSTALAÇÕES ELÉTRICAS (ANEXO). Todas as instalações serão executadas com esmero e bom acabamento; os condutores, condutos e equipamentos cuidadosamente dispostos nas respectivas posições e firmemente ligados às estruturas de suporte. | 167 | UN
2.2.11.44 | ARANDELA TARTARUGA EM ALUMINIO, COM LAMPADA DE LED 15W | VIDE MEMORIAL DESCRITIVO INSTALAÇÕES ELÉTRICAS (ANEXO). Todas as instalações serão executadas com esmero e bom acabamento; os condutores, condutos e equipamentos cuidadosamente dispostos nas respectivas posições e firmemente ligados às estruturas de suporte. | 18 | UN
2.2.11.45 | LUMINÁRIA LÂMPADA TUBULAR LED 2X18 W | VIDE MEMORIAL DESCRITIVO INSTALAÇÕES ELÉTRICAS (ANEXO). Todas as instalações serão executadas com esmero e bom acabamento; os condutores, condutos e equipamentos cuidadosamente dispostos nas respectivas posições e firmemente ligados às estruturas de suporte. | 12 | UN
2.2.11.46 | INSTALAÇÃO DE QUADRO DE DISTRIBUIÇÃO DE EMBUTIR 50 DISJUNTORES | VIDE MEMORIAL DESCRITIVO INSTALAÇÕES ELÉTRICAS (ANEXO). Todas as instalações serão executadas com esmero e bom acabamento; os condutores, condutos e equipamentos cuidadosamente dispostos nas respectivas posições e firmemente ligados às estruturas de suporte. | 1 | UN
2.2.11.47 | QUADRO DE DISTRIBUIÇÃO DE ENERGIA EM CHAPA DE AÇO GALVANIZADO, DE SOBREPOR, COM BARRAMENTO TRIFÁSICO, PARA 18 DISJUNTORES DIN 100A - FORNECIMENTO E INSTALAÇÃO. AF_07/2025 | VIDE MEMORIAL DESCRITIVO INSTALAÇÕES ELÉTRICAS (ANEXO). Todas as instalações serão executadas com esmero e bom acabamento; os condutores, condutos e equipamentos cuidadosamente dispostos nas respectivas posições e firmemente ligados às estruturas de suporte. | 1 | UN
2.2.11.48 | QUADRO DE DISTRIBUIÇÃO DE ENERGIA EM CHAPA DE AÇO GALVANIZADO, DE EMBUTIR, COM BARRAMENTO TRIFÁSICO, PARA 24 DISJUNTORES DIN 100A - FORNECIMENTO E INSTALAÇÃO. AF_07/2025 | VIDE MEMORIAL DESCRITIVO INSTALAÇÕES ELÉTRICAS (ANEXO). Todas as instalações serão executadas com esmero e bom acabamento; os condutores, condutos e equipamentos cuidadosamente dispostos nas respectivas posições e firmemente ligados às estruturas de suporte. | 5 | UN
2.2.11.49 | QUADRO DE DISTRIBUIÇÃO DE ENERGIA EM CHAPA DE AÇO GALVANIZADO, DE EMBUTIR, COM BARRAMENTO TRIFÁSICO, PARA 30 DISJUNTORES DIN 150A - FORNECIMENTO E INSTALAÇÃO. AF_07/2025 | VIDE MEMORIAL DESCRITIVO INSTALAÇÕES ELÉTRICAS (ANEXO). Todas as instalações serão executadas com esmero e bom acabamento; os condutores, condutos e equipamentos cuidadosamente dispostos nas respectivas posições e firmemente ligados às estruturas de suporte. | 1 | UN
2.2.12 | INSTALAÇÕES DE LÓGICA
2.2.12.1 | TOMADA DE REDE RJ45 - FORNECIMENTO E INSTALAÇÃO. AF_08/2025 | VIDE MEMORIAL DESCRITIVO INSTALAÇÕES ELÉTRICAS (ANEXO). Todas as instalações serão executadas com esmero e bom acabamento; os condutores, condutos e equipamentos cuidadosamente dispostos nas respectivas posições e firmemente ligados às estruturas de suporte. | 66 | UN
2.2.12.2 | CAIXA RETANGULAR 4" X 2" BAIXA (0,30 M DO PISO), PVC, INSTALADA EM PAREDE - FORNECIMENTO E INSTALAÇÃO. AF_03/2023 | VIDE MEMORIAL DESCRITIVO INSTALAÇÕES ELÉTRICAS (ANEXO). Todas as instalações serão executadas com esmero e bom acabamento; os condutores, condutos e equipamentos cuidadosamente dispostos nas respectivas posições e firmemente ligados às estruturas de suporte. | 66 | UN
2.2.12.3 | LUVA PARA ELETRODUTO, PVC, ROSCÁVEL, DN 25 MM (3/4"), PARA CIRCUITOS TERMINAIS, INSTALADA EM FORRO - FORNECIMENTO E INSTALAÇÃO. AF_03/2023 | VIDE MEMORIAL DESCRITIVO INSTALAÇÕES ELÉTRICAS (ANEXO). Todas as instalações serão executadas com esmero e bom acabamento; os condutores, condutos e equipamentos cuidadosamente dispostos nas respectivas posições e firmemente ligados às estruturas de suporte. | 2 | UN
2.2.12.4 | CABO ELETRÔNICO CATEGORIA 6, INSTALADO EM EDIFICAÇÃO INSTITUCIONAL - FORNECIMENTO E INSTALAÇÃO. AF_08/2025 | VIDE MEMORIAL DESCRITIVO INSTALAÇÕES ELÉTRICAS (ANEXO). Todas as instalações serão executadas com esmero e bom acabamento; os condutores, condutos e equipamentos cuidadosamente dispostos nas respectivas posições e firmemente ligados às estruturas de suporte. | 1069.48 | M
2.2.12.5 | CAIXA DE PASSAGEM COM TAMPA PARAFUSADA 200X200X100mm | VIDE MEMORIAL DESCRITIVO INSTALAÇÕES ELÉTRICAS (ANEXO). Todas as instalações serão executadas com esmero e bom acabamento; os condutores, condutos e equipamentos cuidadosamente dispostos nas respectivas posições e firmemente ligados às estruturas de suporte. | 3 | UN
2.2.12.6 | ELETRODUTO FLEXÍVEL CORRUGADO REFORÇADO, PVC, DN 25 MM (3/4"), PARA CIRCUITOS TERMINAIS, INSTALADO EM FORRO - FORNECIMENTO E INSTALAÇÃO. AF_03/2023 | VIDE MEMORIAL DESCRITIVO INSTALAÇÕES ELÉTRICAS (ANEXO). Todas as instalações serão executadas com esmero e bom acabamento; os condutores, condutos e equipamentos cuidadosamente dispostos nas respectivas posições e firmemente ligados às estruturas de suporte. | 246.36 | M
2.2.12.7 | ELETRODUTO FLEXÍVEL CORRUGADO, PVC, DN 32 MM (1"), PARA CIRCUITOS TERMINAIS, INSTALADO EM FORRO - FORNECIMENTO E INSTALAÇÃO. AF_03/2023 | VIDE MEMORIAL DESCRITIVO INSTALAÇÕES ELÉTRICAS (ANEXO). Todas as instalações serão executadas com esmero e bom acabamento; os condutores, condutos e equipamentos cuidadosamente dispostos nas respectivas posições e firmemente ligados às estruturas de suporte. | 3.4 | M
2.2.12.8 | ELETRODUTO RÍGIDO ROSCÁVEL, PVC, DN 25 MM (3/4"), PARA CIRCUITOS TERMINAIS, INSTALADO EM FORRO - FORNECIMENTO E INSTALAÇÃO. AF_03/2023 | VIDE MEMORIAL DESCRITIVO INSTALAÇÕES ELÉTRICAS (ANEXO). Todas as instalações serão executadas com esmero e bom acabamento; os condutores, condutos e equipamentos cuidadosamente dispostos nas respectivas posições e firmemente ligados às estruturas de suporte. | 8.3 | M
2.2.12.9 | PATCH PANEL 24 PORTAS, CATEGORIA 6 - FORNECIMENTO E INSTALAÇÃO. AF_08/2025 | VIDE MEMORIAL DESCRITIVO INSTALAÇÕES ELÉTRICAS (ANEXO). Todas as instalações serão executadas com esmero e bom acabamento; os condutores, condutos e equipamentos cuidadosamente dispostos nas respectivas posições e firmemente ligados às estruturas de suporte. | 2 | UN
2.2.12.10 | SWITCH 24 PORTAS 10/100 MBPS - FORNECIMENTO (REF: 07867/ORSE-ORSE-09/2025) | VIDE MEMORIAL DESCRITIVO INSTALAÇÕES ELÉTRICAS (ANEXO). Todas as instalações serão executadas com esmero e bom acabamento; os condutores, condutos e equipamentos cuidadosamente dispostos nas respectivas posições e firmemente ligados às estruturas de suporte. | 2 | UN
2.2.12.11 | FORNECIMENTO E INSTALAÇÃO DE MINI RACK CAPACIDADE 49 A 72 PONTOS | VIDE MEMORIAL DESCRITIVO INSTALAÇÕES ELÉTRICAS (ANEXO). Todas as instalações serão executadas com esmero e bom acabamento; os condutores, condutos e equipamentos cuidadosamente dispostos nas respectivas posições e firmemente ligados às estruturas de suporte. | 1 | UN
2.2.12.12 | INSTALAÇÃO DE CAIXA PASSAGEM METALICA 15 X 15 X 10CM. | VIDE MEMORIAL DESCRITIVO INSTALAÇÕES ELÉTRICAS (ANEXO). Todas as instalações serão executadas com esmero e bom acabamento; os condutores, condutos e equipamentos cuidadosamente dispostos nas respectivas posições e firmemente ligados às estruturas de suporte. | 3 | UN
2.2.12.13 | PERFILADO PERFURADO 38 X 38 MM - FORNECIMENTO E INSTALAÇÃO | VIDE MEMORIAL DESCRITIVO INSTALAÇÕES ELÉTRICAS (ANEXO). Todas as instalações serão executadas com esmero e bom acabamento; os condutores, condutos e equipamentos cuidadosamente dispostos nas respectivas posições e firmemente ligados às estruturas de suporte. | 125 | M
2.2.12.14 | FORNECIMENTO E INSTALAÇÃO FIBRA OPTICA | VIDE MEMORIAL DESCRITIVO INSTALAÇÕES ELÉTRICAS (ANEXO). Todas as instalações serão executadas com esmero e bom acabamento; os condutores, condutos e equipamentos cuidadosamente dispostos nas respectivas posições e firmemente ligados às estruturas de suporte. | 55 | M
2.2.13 | SUBESTAÇÃO ÁREA 225 KVA 13.8 KV
2.2.13.1 | FORNECIMENTO E INSTALAÇÃO DE BUCHA DE PASSAGEM INTERNA/INTERNA, EM PORCELANA, CLASSE 15 KV, CORRENTE 400A (NBI 110 KV), INCLUSO SUPORTE P/BUCHA (REF: 10294/ORSE-ORSE-11/2025) | VIDE MEMORIAL DESCRITIVO INSTALAÇÕES ELÉTRICAS (ANEXO). Todas as instalações serão executadas com esmero e bom acabamento; os condutores, condutos e equipamentos cuidadosamente dispostos nas respectivas posições e firmemente ligados às estruturas de suporte. | 3 | UN
2.2.13.2 | FORNECIMENTO DE PÁRA-RAIO DE DISTRIBUIÇÃO POLIMÉRICO 15KV, (REF: 02930/ORSE-ORSE-11/2025) | VIDE MEMORIAL DESCRITIVO INSTALAÇÕES ELÉTRICAS (ANEXO). Todas as instalações serão executadas com esmero e bom acabamento; os condutores, condutos e equipamentos cuidadosamente dispostos nas respectivas posições e firmemente ligados às estruturas de suporte. | 3 | UN
2.2.13.3 | CORDOALHA DE COBRE NU 50 MM², ENTERRADA - FORNECIMENTO E INSTALAÇÃO. AF_08/2023 | VIDE MEMORIAL DESCRITIVO INSTALAÇÕES ELÉTRICAS (ANEXO). Todas as instalações serão executadas com esmero e bom acabamento; os condutores, condutos e equipamentos cuidadosamente dispostos nas respectivas posições e firmemente ligados às estruturas de suporte. | 50 | M
2.2.13.4 | TELA METÁLICA AÇO GALVANIZADO, MALHA (13 X 13)MM2 (REF: C2423-SEINFRA 28) | VIDE MEMORIAL DESCRITIVO INSTALAÇÕES ELÉTRICAS (ANEXO). Todas as instalações serão executadas com esmero e bom acabamento; os condutores, condutos e equipamentos cuidadosamente dispostos nas respectivas posições e firmemente ligados às estruturas de suporte. | 2.5 | M2
2.2.13.5 | TELA DE AÇO GALVANIZADO, FIO 12 BWG, MALHA 1/2", ONDULADA, QUADRADA, SEM REVESTIMENTO (REF: C2423-SEINFRA 28) | VIDE MEMORIAL DESCRITIVO INSTALAÇÕES ELÉTRICAS (ANEXO). Todas as instalações serão executadas com esmero e bom acabamento; os condutores, condutos e equipamentos cuidadosamente dispostos nas respectivas posições e firmemente ligados às estruturas de suporte. | 14 | M2
2.2.13.6 | ARANDELA BLINDADA, EM ALUMÍNIO FUNDIDO COM PINTURA ELETROSTÁTICA A PÓ, COM GRADE DE PROTEÇÃO E SUPORTE ARTICULADO, GLOBO EM VIDRO E SOQUETE E-27 (REF: C4371-SEINFRA 28) | VIDE MEMORIAL DESCRITIVO INSTALAÇÕES ELÉTRICAS (ANEXO). Todas as instalações serão executadas com esmero e bom acabamento; os condutores, condutos e equipamentos cuidadosamente dispostos nas respectivas posições e firmemente ligados às estruturas de suporte. | 2 | UN
2.2.13.7 | MÃO-DE-OBRA PARA IMPLANTAÇÃO DE CHAVE FACA, COM FORNECIMENTO DE CHAVE FACA (REF: 04839/ORSE-ORSE-11/2025) | VIDE MEMORIAL DESCRITIVO INSTALAÇÕES ELÉTRICAS (ANEXO). Todas as instalações serão executadas com esmero e bom acabamento; os condutores, condutos e equipamentos cuidadosamente dispostos nas respectivas posições e firmemente ligados às estruturas de suporte. | 1 | UN
2.2.13.8 | ESTRADO (TAPETE) DE BORRACHA ISOLANTE 15 KV - DIMENSÕES 1.000 X 1.000 X 25 MM (REF: 12844/ORSE-ORSE-11/2025) | VIDE MEMORIAL DESCRITIVO INSTALAÇÕES ELÉTRICAS (ANEXO). Todas as instalações serão executadas com esmero e bom acabamento; os condutores, condutos e equipamentos cuidadosamente dispostos nas respectivas posições e firmemente ligados às estruturas de suporte. | 1 | PÇ
2.2.13.9 | BARRAMENTO DE ALTA TENSÃO EM VERGALHÃO DE COBRE NU 3/8" | VIDE MEMORIAL DESCRITIVO INSTALAÇÕES ELÉTRICAS (ANEXO). Todas as instalações serão executadas com esmero e bom acabamento; os condutores, condutos e equipamentos cuidadosamente dispostos nas respectivas posições e firmemente ligados às estruturas de suporte. | 16 | UN
2.2.13.10 | FORNECIMENTO DE ISOLADOR DE DISCO POLIMÉRICO 15 KV (REF: 03066/ORSE-ORSE-11/2025) | VIDE MEMORIAL DESCRITIVO INSTALAÇÕES ELÉTRICAS (ANEXO). Todas as instalações serão executadas com esmero e bom acabamento; os condutores, condutos e equipamentos cuidadosamente dispostos nas respectivas posições e firmemente ligados às estruturas de suporte. | 23 | UN
2.2.13.11 | INSTALAÇÃO DE MEDIÇÃO COM PROTEÇÃO PARA TRANSFORMADOR DE 225 KVA. | VIDE MEMORIAL DESCRITIVO INSTALAÇÕES ELÉTRICAS (ANEXO). Todas as instalações serão executadas com esmero e bom acabamento; os condutores, condutos e equipamentos cuidadosamente dispostos nas respectivas posições e firmemente ligados às estruturas de suporte. | 1 | UN
2.2.13.12 | ELETRODUTO RÍGIDO SOLDÁVEL, PVC, DN 20 MM (1/2"), APARENTE - FORNECIMENTO E INSTALAÇÃO. AF_10/2022 | VIDE MEMORIAL DESCRITIVO INSTALAÇÕES ELÉTRICAS (ANEXO). Todas as instalações serão executadas com esmero e bom acabamento; os condutores, condutos e equipamentos cuidadosamente dispostos nas respectivas posições e firmemente ligados às estruturas de suporte. | 6 | M
2.2.13.13 | ELETRODUTO RÍGIDO SOLDÁVEL, PVC, DN 25 MM (3/4"), APARENTE - FORNECIMENTO E INSTALAÇÃO. AF_10/2022 | VIDE MEMORIAL DESCRITIVO INSTALAÇÕES ELÉTRICAS (ANEXO). Todas as instalações serão executadas com esmero e bom acabamento; os condutores, condutos e equipamentos cuidadosamente dispostos nas respectivas posições e firmemente ligados às estruturas de suporte. | 9 | M
2.2.13.14 | ELETRODUTO EM FERRO GALVANIZADO PESADO SEM COSTURA 1 1/2" X 3M | VIDE MEMORIAL DESCRITIVO INSTALAÇÕES ELÉTRICAS (ANEXO). Todas as instalações serão executadas com esmero e bom acabamento; os condutores, condutos e equipamentos cuidadosamente dispostos nas respectivas posições e firmemente ligados às estruturas de suporte. | 22 | M
2.2.13.15 | HASTE DE ATERRAMENTO, DIÂMETRO 5/8", COM 3 METROS - FORNECIMENTO E INSTALAÇÃO. AF_08/2023 | VIDE MEMORIAL DESCRITIVO INSTALAÇÕES ELÉTRICAS (ANEXO). Todas as instalações serão executadas com esmero e bom acabamento; os condutores, condutos e equipamentos cuidadosamente dispostos nas respectivas posições e firmemente ligados às estruturas de suporte. | 5 | UN
2.2.13.16 | CAIXA DE INSPEÇÃO PARA ATERRAMENTO, CIRCULAR, EM POLIETILENO, DIÂMETRO INTERNO = 0,3 M. AF_12/2020 | VIDE MEMORIAL DESCRITIVO INSTALAÇÕES ELÉTRICAS (ANEXO). Todas as instalações serão executadas com esmero e bom acabamento; os condutores, condutos e equipamentos cuidadosamente dispostos nas respectivas posições e firmemente ligados às estruturas de suporte. | 1 | UN
2.2.13.17 | EXTINTOR DE INCÊNDIO PORTÁTIL COM CARGA DE CO2 DE 6 KG, CLASSE BC - FORNECIMENTO E INSTALAÇÃO. AF_10/2020_PE | VIDE MEMORIAL DESCRITIVO INSTALAÇÕES ELÉTRICAS (ANEXO). Todas as instalações serão executadas com esmero e bom acabamento; os condutores, condutos e equipamentos cuidadosamente dispostos nas respectivas posições e firmemente ligados às estruturas de suporte. | 1 | UN
2.2.13.18 | SOLICITAÇÃO DE EVT JUNTO A EQUATORIAL | VIDE MEMORIAL DESCRITIVO INSTALAÇÕES ELÉTRICAS (ANEXO). Todas as instalações serão executadas com esmero e bom acabamento; os condutores, condutos e equipamentos cuidadosamente dispostos nas respectivas posições e firmemente ligados às estruturas de suporte. | 1 | UN
2.2.13.19 | CAIXA ENTERRADA ELÉTRICA RETANGULAR, EM CONCRETO PRÉ-MOLDADO, FUNDO COM BRITA, DIMENSÕES INTERNAS: 0,4X0,4X0,4 M. AF_12/2020 | VIDE MEMORIAL DESCRITIVO INSTALAÇÕES ELÉTRICAS (ANEXO). Todas as instalações serão executadas com esmero e bom acabamento; os condutores, condutos e equipamentos cuidadosamente dispostos nas respectivas posições e firmemente ligados às estruturas de suporte. | 1 | UN
2.2.13.20 | TRANSFORMADOR DE DISTRIBUIÇÃO, 225 KVA, TRIFÁSICO, 60 HZ, CLASSE 15 KV, IMERSO EM ÓLEO MINERAL, INSTALAÇÃO EM POSTE (NÃO INCLUSO SUPORTE) - FORNECIMENTO E INSTALAÇÃO. AF_12/2020 | VIDE MEMORIAL DESCRITIVO INSTALAÇÕES ELÉTRICAS (ANEXO). Todas as instalações serão executadas com esmero e bom acabamento; os condutores, condutos e equipamentos cuidadosamente dispostos nas respectivas posições e firmemente ligados às estruturas de suporte. | 1 | UN
2.2.13.21 | CONDULETE DE PVC, TIPO X, PARA ELETRODUTO DE PVC SOLDÁVEL DN 32 MM (1"), APARENTE - FORNECIMENTO E INSTALAÇÃO. AF_10/2022 | VIDE MEMORIAL DESCRITIVO INSTALAÇÕES ELÉTRICAS (ANEXO). Todas as instalações serão executadas com esmero e bom acabamento; os condutores, condutos e equipamentos cuidadosamente dispostos nas respectivas posições e firmemente ligados às estruturas de suporte. | 6 | UN
2.2.13.22 | CURVA 90 GRAUS PARA ELETRODUTO, PVC, ROSCÁVEL, DN 32 MM (1"), PARA CIRCUITOS TERMINAIS, INSTALADA EM LAJE - FORNECIMENTO E INSTALAÇÃO. AF_03/2023 | VIDE MEMORIAL DESCRITIVO INSTALAÇÕES ELÉTRICAS (ANEXO). Todas as instalações serão executadas com esmero e bom acabamento; os condutores, condutos e equipamentos cuidadosamente dispostos nas respectivas posições e firmemente ligados às estruturas de suporte. | 2 | UN
2.2.13.23 | CANTONEIRA DE AÇO PERFIL "L" EM ABAS IGUAIS 1"X1"X1/8" COM PARAFUSOS - REV. 01 (REF: 09818/ORSE-ORSE-11/2025) | VIDE MEMORIAL DESCRITIVO INSTALAÇÕES ELÉTRICAS (ANEXO). Todas as instalações serão executadas com esmero e bom acabamento; os condutores, condutos e equipamentos cuidadosamente dispostos nas respectivas posições e firmemente ligados às estruturas de suporte. | 12.68 | M
2.2.14 | INSTALAÇÕES ELÉTRICAS PARA CLIMATIZAÇÃO
2.2.14.1 | CAIXA RETANGULAR 4" X 2" BAIXA (0,30 M DO PISO), PVC, INSTALADA EM PAREDE - FORNECIMENTO E INSTALAÇÃO. AF_03/2023 | VIDE MEMORIAL DESCRITIVO INSTALAÇÕES ELÉTRICAS (ANEXO). Todas as instalações serão executadas com esmero e bom acabamento; os condutores, condutos e equipamentos cuidadosamente dispostos nas respectivas posições e firmemente ligados às estruturas de suporte. | 31 | UN
2.2.14.2 | CAIXA DE PASSAGEM COM TAMPA PARAFUSADA 200X200X100mm | VIDE MEMORIAL DESCRITIVO INSTALAÇÕES ELÉTRICAS (ANEXO). Todas as instalações serão executadas com esmero e bom acabamento; os condutores, condutos e equipamentos cuidadosamente dispostos nas respectivas posições e firmemente ligados às estruturas de suporte. | 2 | UN
2.2.14.3 | LUVA PARA ELETRODUTO, PVC, ROSCÁVEL, DN 40 MM (1 1/4"), PARA CIRCUITOS TERMINAIS, INSTALADA EM FORRO - FORNECIMENTO E INSTALAÇÃO. AF_03/2023 | VIDE MEMORIAL DESCRITIVO INSTALAÇÕES ELÉTRICAS (ANEXO). Todas as instalações serão executadas com esmero e bom acabamento; os condutores, condutos e equipamentos cuidadosamente dispostos nas respectivas posições e firmemente ligados às estruturas de suporte. | 3 | UN
2.2.14.4 | LUVA PARA ELETRODUTO, PVC, ROSCÁVEL, DN 60 MM (2"), PARA REDE ENTERRADA DE DISTRIBUIÇÃO DE ENERGIA ELÉTRICA - FORNECIMENTO E INSTALAÇÃO. AF_12/2021 | VIDE MEMORIAL DESCRITIVO INSTALAÇÕES ELÉTRICAS (ANEXO). Todas as instalações serão executadas com esmero e bom acabamento; os condutores, condutos e equipamentos cuidadosamente dispostos nas respectivas posições e firmemente ligados às estruturas de suporte. | 9 | UN
2.2.14.5 | CABO DE COBRE FLEXÍVEL ISOLADO, 4 MM², ANTI-CHAMA 450/750 V, PARA CIRCUITOS TERMINAIS - FORNECIMENTO E INSTALAÇÃO. AF_03/2023 | VIDE MEMORIAL DESCRITIVO INSTALAÇÕES ELÉTRICAS (ANEXO). Todas as instalações serão executadas com esmero e bom acabamento; os condutores, condutos e equipamentos cuidadosamente dispostos nas respectivas posições e firmemente ligados às estruturas de suporte. | 508.6 | M
2.2.14.6 | CABO DE COBRE FLEXÍVEL ISOLADO, 6 MM², ANTI-CHAMA 0,6/1,0 KV, PARA CIRCUITOS TERMINAIS - FORNECIMENTO E INSTALAÇÃO. AF_03/2023 | VIDE MEMORIAL DESCRITIVO INSTALAÇÕES ELÉTRICAS (ANEXO). Todas as instalações serão executadas com esmero e bom acabamento; os condutores, condutos e equipamentos cuidadosamente dispostos nas respectivas posições e firmemente ligados às estruturas de suporte. | 18.12 | M
2.2.14.7 | CABO DE COBRE FLEXÍVEL ISOLADO, 16 MM², ANTI-CHAMA 0,6/1,0 KV, PARA CIRCUITOS TERMINAIS - FORNECIMENTO E INSTALAÇÃO. AF_03/2023 | VIDE MEMORIAL DESCRITIVO INSTALAÇÕES ELÉTRICAS (ANEXO). Todas as instalações serão executadas com esmero e bom acabamento; os condutores, condutos e equipamentos cuidadosamente dispostos nas respectivas posições e firmemente ligados às estruturas de suporte. | 140.31 | M
2.2.14.8 | CABO DE COBRE FLEXÍVEL ISOLADO, 50 MM², ANTI-CHAMA 0,6/1,0 KV, PARA REDE ENTERRADA DE DISTRIBUIÇÃO DE ENERGIA ELÉTRICA - FORNECIMENTO E INSTALAÇÃO. AF_12/2021 | VIDE MEMORIAL DESCRITIVO INSTALAÇÕES ELÉTRICAS (ANEXO). Todas as instalações serão executadas com esmero e bom acabamento; os condutores, condutos e equipamentos cuidadosamente dispostos nas respectivas posições e firmemente ligados às estruturas de suporte. | 3.58 | M
2.2.14.9 | CABO DE COBRE FLEXÍVEL ISOLADO, 95 MM², ANTI-CHAMA 0,6/1,0 KV, PARA REDE ENTERRADA DE DISTRIBUIÇÃO DE ENERGIA ELÉTRICA - FORNECIMENTO E INSTALAÇÃO. AF_12/2021 | VIDE MEMORIAL DESCRITIVO INSTALAÇÕES ELÉTRICAS (ANEXO). Todas as instalações serão executadas com esmero e bom acabamento; os condutores, condutos e equipamentos cuidadosamente dispostos nas respectivas posições e firmemente ligados às estruturas de suporte. | 14.31 | M
2.2.14.10 | DISJUNTOR MONOPOLAR TIPO DIN, CORRENTE NOMINAL DE 16A - FORNECIMENTO E INSTALAÇÃO. AF_07/2025 | VIDE MEMORIAL DESCRITIVO INSTALAÇÕES ELÉTRICAS (ANEXO). Todas as instalações serão executadas com esmero e bom acabamento; os condutores, condutos e equipamentos cuidadosamente dispostos nas respectivas posições e firmemente ligados às estruturas de suporte. | 10 | UN
2.2.14.11 | DISJUNTOR MONOPOLAR TIPO DIN, CORRENTE NOMINAL DE 20A - FORNECIMENTO E INSTALAÇÃO. AF_07/2025 | VIDE MEMORIAL DESCRITIVO INSTALAÇÕES ELÉTRICAS (ANEXO). Todas as instalações serão executadas com esmero e bom acabamento; os condutores, condutos e equipamentos cuidadosamente dispostos nas respectivas posições e firmemente ligados às estruturas de suporte. | 14 | UN
2.2.14.12 | DISJUNTOR TRIPOLAR TIPO DIN, CORRENTE NOMINAL DE 16A - FORNECIMENTO E INSTALAÇÃO. AF_07/2025 | VIDE MEMORIAL DESCRITIVO INSTALAÇÕES ELÉTRICAS (ANEXO). Todas as instalações serão executadas com esmero e bom acabamento; os condutores, condutos e equipamentos cuidadosamente dispostos nas respectivas posições e firmemente ligados às estruturas de suporte. | 2 | UN
2.2.14.13 | DISJUNTOR TRIPOLAR TIPO DIN, CORRENTE NOMINAL DE 32A - FORNECIMENTO E INSTALAÇÃO. AF_07/2025 | VIDE MEMORIAL DESCRITIVO INSTALAÇÕES ELÉTRICAS (ANEXO). Todas as instalações serão executadas com esmero e bom acabamento; os condutores, condutos e equipamentos cuidadosamente dispostos nas respectivas posições e firmemente ligados às estruturas de suporte. | 1 | UN
2.2.14.14 | DISJUNTOR TRIPOLAR TIPO DIN, CORRENTE NOMINAL DE 40A - FORNECIMENTO E INSTALAÇÃO. AF_07/2025 | VIDE MEMORIAL DESCRITIVO INSTALAÇÕES ELÉTRICAS (ANEXO). Todas as instalações serão executadas com esmero e bom acabamento; os condutores, condutos e equipamentos cuidadosamente dispostos nas respectivas posições e firmemente ligados às estruturas de suporte. | 5 | UN
2.2.14.15 | INSTALAÇÃO DE DPS 45KA CLASSE II, INCLUSO DISJUNTOR DE PROTEÇÃO | VIDE MEMORIAL DESCRITIVO INSTALAÇÕES ELÉTRICAS (ANEXO). Todas as instalações serão executadas com esmero e bom acabamento; os condutores, condutos e equipamentos cuidadosamente dispostos nas respectivas posições e firmemente ligados às estruturas de suporte. | 4 | UN
2.2.14.16 | ELETRODUTO FLEXÍVEL CORRUGADO REFORÇADO, PVC, DN 25 MM (3/4"), PARA CIRCUITOS TERMINAIS, INSTALADO EM FORRO - FORNECIMENTO E INSTALAÇÃO. AF_03/2023 | VIDE MEMORIAL DESCRITIVO INSTALAÇÕES ELÉTRICAS (ANEXO). Todas as instalações serão executadas com esmero e bom acabamento; os condutores, condutos e equipamentos cuidadosamente dispostos nas respectivas posições e firmemente ligados às estruturas de suporte. | 87.71 | M
2.2.14.17 | ELETRODUTO RÍGIDO ROSCÁVEL, PVC, DN 40 MM (1 1/4"), PARA CIRCUITOS TERMINAIS, INSTALADO EM LAJE - FORNECIMENTO E INSTALAÇÃO. AF_03/2023 | VIDE MEMORIAL DESCRITIVO INSTALAÇÕES ELÉTRICAS (ANEXO). Todas as instalações serão executadas com esmero e bom acabamento; os condutores, condutos e equipamentos cuidadosamente dispostos nas respectivas posições e firmemente ligados às estruturas de suporte. | 9.96 | M
2.2.14.18 | ELETRODUTO RÍGIDO ROSCÁVEL, PVC, DN 50 MM (1 1/2"), PARA REDE ENTERRADA DE DISTRIBUIÇÃO DE ENERGIA ELÉTRICA - FORNECIMENTO E INSTALAÇÃO. AF_12/2021 | VIDE MEMORIAL DESCRITIVO INSTALAÇÕES ELÉTRICAS (ANEXO). Todas as instalações serão executadas com esmero e bom acabamento; os condutores, condutos e equipamentos cuidadosamente dispostos nas respectivas posições e firmemente ligados às estruturas de suporte. | 2.4 | M
2.2.14.19 | ELETRODUTO RÍGIDO ROSCÁVEL, PVC, DN 60 MM (2"), PARA REDE ENTERRADA DE DISTRIBUIÇÃO DE ENERGIA ELÉTRICA - FORNECIMENTO E INSTALAÇÃO. AF_12/2021 | VIDE MEMORIAL DESCRITIVO INSTALAÇÕES ELÉTRICAS (ANEXO). Todas as instalações serão executadas com esmero e bom acabamento; os condutores, condutos e equipamentos cuidadosamente dispostos nas respectivas posições e firmemente ligados às estruturas de suporte. | 19.87 | M
2.2.14.20 | QUADRO DE DISTRIBUIÇÃO DE ENERGIA EM CHAPA DE AÇO GALVANIZADO, DE EMBUTIR, COM BARRAMENTO TRIFÁSICO, PARA 24 DISJUNTORES DIN 100A - FORNECIMENTO E INSTALAÇÃO. AF_07/2025 | VIDE MEMORIAL DESCRITIVO INSTALAÇÕES ELÉTRICAS (ANEXO). Todas as instalações serão executadas com esmero e bom acabamento; os condutores, condutos e equipamentos cuidadosamente dispostos nas respectivas posições e firmemente ligados às estruturas de suporte. | 1 | UN
2.2.15 | INSTALAÇÕES HIDRÁULICAS
2.2.15.1 | BOMBA CENTRÍFUGA, TRIFÁSICA, 3 CV OU 2,96 HP, HM 34 A 40 M, Q 8,6 A 14,8 M3/H - FORNECIMENTO E INSTALAÇÃO. AF_11/2025_PS | Fornecimento e instalação de materiais de hidráulica conforme previsto em projeto. | 1 | UN
2.2.15.2 | REGISTRO DE GAVETA BRUTO, LATÃO, ROSCÁVEL, 1 1/2" - FORNECIMENTO E INSTALAÇÃO. AF_08/2021 | Fornecimento e instalação de materiais de hidráulica conforme previsto em projeto. | 4 | UN
2.2.15.3 | REGISTRO DE GAVETA BRUTO, LATÃO, ROSCÁVEL, 1" - FORNECIMENTO E INSTALAÇÃO. AF_08/2021 | Fornecimento e instalação de materiais de hidráulica conforme previsto em projeto. | 1 | UN
2.2.15.4 | REGISTRO DE GAVETA BRUTO, LATÃO, ROSCÁVEL, 3/4", COM ACABAMENTO E CANOPLA CROMADOS - FORNECIMENTO E INSTALAÇÃO. AF_08/2021 | Fornecimento e instalação de materiais de hidráulica conforme previsto em projeto. | 28 | UN
2.2.15.5 | REGISTRO DE GAVETA BRUTO, LATÃO, ROSCÁVEL, 3/4" - FORNECIMENTO E INSTALAÇÃO. AF_08/2021 | Fornecimento e instalação de materiais de hidráulica conforme previsto em projeto. | 3 | UN
2.2.15.6 | VÁLVULA DE RETENÇÃO VERTICAL, DE BRONZE, ROSCÁVEL, 1 1/2" - FORNECIMENTO E INSTALAÇÃO. AF_08/2021 | Fornecimento e instalação de materiais de hidráulica conforme previsto em projeto. | 1 | UN
2.2.15.7 | VÁLVULA DE RETENÇÃO, DE BRONZE, PÉ COM CRIVOS, ROSCÁVEL, 1" - FORNECIMENTO E INSTALAÇÃO. AF_08/2021 | Fornecimento e instalação de materiais de hidráulica conforme previsto em projeto. | 1 | UN
2.2.15.8 | ADAPTADOR COM FLANGE E ANEL DE VEDAÇÃO, PVC, SOLDÁVEL, DN 32 MM X 1", INSTALADO EM RESERVAÇÃO PREDIAL DE ÁGUA - FORNECIMENTO E INSTALAÇÃO. AF_04/2024 | Fornecimento e instalação de materiais de hidráulica conforme previsto em projeto. | 1 | UN
2.2.15.9 | ADAPTADOR COM FLANGE E ANEL DE VEDAÇÃO, PVC, SOLDÁVEL, DN 25 MM X 3/4", INSTALADO EM RESERVAÇÃO PREDIAL DE ÁGUA - FORNECIMENTO E INSTALAÇÃO. AF_04/2024 | Fornecimento e instalação de materiais de hidráulica conforme previsto em projeto. | 1 | UN
2.2.15.10 | ADAPTADOR CURTO COM BOLSA E ROSCA PARA REGISTRO, PVC, SOLDÁVEL, DN 25 MM X 3/4", INSTALADO EM RESERVAÇÃO PREDIAL DE ÁGUA - FORNECIMENTO E INSTALAÇÃO. AF_04/2024 | Fornecimento e instalação de materiais de hidráulica conforme previsto em projeto. | 59 | UN
2.2.15.11 | ADAPTADOR CURTO COM BOLSA E ROSCA PARA REGISTRO, PVC, SOLDÁVEL, DN 32 MM X 1", INSTALADO EM RESERVAÇÃO PREDIAL DE ÁGUA - FORNECIMENTO E INSTALAÇÃO. AF_04/2024 | Fornecimento e instalação de materiais de hidráulica conforme previsto em projeto. | 3 | UN
2.2.15.12 | ADAPTADOR CURTO COM BOLSA E ROSCA PARA REGISTRO, PVC, SOLDÁVEL, DN 50 MM X 1 1/2", INSTALADO EM RESERVAÇÃO PREDIAL DE ÁGUA - FORNECIMENTO E INSTALAÇÃO. AF_04/2024 | Fornecimento e instalação de materiais de hidráulica conforme previsto em projeto. | 10 | UN
2.2.15.13 | BUCHA DE REDUÇÃO, LONGA, PVC, SOLDÁVEL, DN 50 X 32 MM, INSTALADO EM PRUMADA DE ÁGUA - FORNECIMENTO E INSTALAÇÃO. AF_06/2022 | Fornecimento e instalação de materiais de hidráulica conforme previsto em projeto. | 4 | UN
2.2.15.14 | BUCHA DE REDUÇÃO PVC, SOLDÁVEL, LONGA, DN 50 X 25 MM, INSTALADO EM RESERVAÇÃO PREDIAL DE ÁGUA - FORNECIMENTO E INSTALAÇÃO. AF_04/2024 | Fornecimento e instalação de materiais de hidráulica conforme previsto em projeto. | 3 | UN
2.2.15.15 | CURVA 90 GRAUS, PVC, SOLDÁVEL, DN 25MM, INSTALADO EM PRUMADA DE ÁGUA - FORNECIMENTO E INSTALAÇÃO. AF_06/2022 | Fornecimento e instalação de materiais de hidráulica conforme previsto em projeto. | 110 | UN
2.2.15.16 | CURVA 90 GRAUS, PVC, SOLDÁVEL, DN 32MM, INSTALADO EM RAMAL DE DISTRIBUIÇÃO DE ÁGUA - FORNECIMENTO E INSTALAÇÃO. AF_06/2022 | Fornecimento e instalação de materiais de hidráulica conforme previsto em projeto. | 3 | UN
2.2.15.17 | CURVA 90 GRAUS, PVC, SOLDÁVEL, DN 50 MM, INSTALADO EM RESERVAÇÃO PREDIAL DE ÁGUA - FORNECIMENTO E INSTALAÇÃO. AF_04/2024 | Fornecimento e instalação de materiais de hidráulica conforme previsto em projeto. | 11 | UN
2.2.15.18 | CURVA 45 GRAUS, PVC, SOLDÁVEL, DN 25MM, INSTALADO EM RAMAL DE DISTRIBUIÇÃO DE ÁGUA - FORNECIMENTO E INSTALAÇÃO. AF_06/2022 | Fornecimento e instalação de materiais de hidráulica conforme previsto em projeto. | 1 | UN
2.2.15.19 | JOELHO 45 GRAUS, PVC, SOLDÁVEL, DN 25MM, INSTALADO EM PRUMADA DE ÁGUA - FORNECIMENTO E INSTALAÇÃO. AF_06/2022 | Fornecimento e instalação de materiais de hidráulica conforme previsto em projeto. | 16 | UN
2.2.15.20 | JOELHO DE REDUÇÃO, 90 GRAUS, PVC, SOLDÁVEL, DN 32 MM X 25 MM, INSTALADO EM PRUMADA DE ÁGUA - FORNECIMENTO E INSTALAÇÃO. AF_06/2022 | Fornecimento e instalação de materiais de hidráulica conforme previsto em projeto. | 3 | UN
2.2.15.21 | LUVA, PVC, SOLDÁVEL, DN 50 MM, INSTALADO EM RESERVAÇÃO PREDIAL DE ÁGUA - FORNECIMENTO E INSTALAÇÃO. AF_04/2024 | Fornecimento e instalação de materiais de hidráulica conforme previsto em projeto. | 1 | UN
2.2.15.22 | LUVA, PVC, SOLDÁVEL, DN 25MM, INSTALADO EM PRUMADA DE ÁGUA - FORNECIMENTO E INSTALAÇÃO. AF_06/2022 | Fornecimento e instalação de materiais de hidráulica conforme previsto em projeto. | 21 | UN
2.2.15.23 | TORNEIRA DE BOIA PARA CAIXA D'ÁGUA, ROSCÁVEL, 3/4" - FORNECIMENTO E INSTALAÇÃO. AF_08/2021 | Fornecimento e instalação de materiais de hidráulica conforme previsto em projeto. | 1 | UN
2.2.15.24 | CAIXA D´ÁGUA EM POLIÉSTER REFORÇADO COM FIBRA DE VIDRO, 10000 LITROS - FORNECIMENTO E INSTALAÇÃO. AF_06/2021 | Fornecimento e instalação de materiais de hidráulica conforme previsto em projeto. | 3 | UN
2.2.15.25 | TE, PVC, SOLDÁVEL, DN 25MM, INSTALADO EM RAMAL DE DISTRIBUIÇÃO DE ÁGUA - FORNECIMENTO E INSTALAÇÃO. AF_06/2022 | Fornecimento e instalação de materiais de hidráulica conforme previsto em projeto. | 28 | UN
2.2.15.26 | TE, PVC, SOLDÁVEL, DN 32MM, INSTALADO EM RAMAL DE DISTRIBUIÇÃO DE ÁGUA - FORNECIMENTO E INSTALAÇÃO. AF_06/2022 | Fornecimento e instalação de materiais de hidráulica conforme previsto em projeto. | 1 | UN
2.2.15.27 | TE, PVC, SOLDÁVEL, DN 50MM, INSTALADO EM RAMAL DE DISTRIBUIÇÃO DE ÁGUA - FORNECIMENTO E INSTALAÇÃO. AF_06/2022 | Fornecimento e instalação de materiais de hidráulica conforme previsto em projeto. | 8 | UN
2.2.15.28 | TÊ DE REDUÇÃO, PVC, SOLDÁVEL, DN 50MM X 25MM, INSTALADO EM RAMAL DE DISTRIBUIÇÃO DE ÁGUA - FORNECIMENTO E INSTALAÇÃO. AF_06/2022 | Fornecimento e instalação de materiais de hidráulica conforme previsto em projeto. | 3 | UN
2.2.15.29 | JOELHO 90 GRAUS COM BUCHA DE LATÃO, PVC, SOLDÁVEL, DN 25MM, X 3/4 INSTALADO EM RAMAL OU SUB-RAMAL DE ÁGUA - FORNECIMENTO E INSTALAÇÃO. AF_06/2022 | Fornecimento e instalação de materiais de hidráulica conforme previsto em projeto. | 2 | UN
2.2.15.30 | JOELHO 90 GRAUS COM BUCHA DE LATÃO, PVC, SOLDÁVEL, DN 25MM, X 1/2 INSTALADO EM RAMAL OU SUB-RAMAL DE ÁGUA - FORNECIMENTO E INSTALAÇÃO. AF_06/2022 | Fornecimento e instalação de materiais de hidráulica conforme previsto em projeto. | 34 | UN
2.2.15.31 | TÊ COM BUCHA DE LATÃO NA BOLSA CENTRAL, PVC, SOLDÁVEL, DN 25MM X 1/2, INSTALADO EM RAMAL OU SUB-RAMAL DE ÁGUA - FORNECIMENTO E INSTALAÇÃO. AF_06/2022 | Fornecimento e instalação de materiais de hidráulica conforme previsto em projeto. | 5 | UN
2.2.15.32 | PRESSURIZADOR ATÉ 12MCA/160W/220V (REF: 12882/ORSE-ORSE-09/2025) | Fornecimento e instalação de materiais de hidráulica conforme previsto em projeto. | 1 | UN
2.2.15.33 | TUBO, PVC, SOLDÁVEL, DE 25MM, INSTALADO EM RAMAL OU SUB-RAMAL DE ÁGUA - FORNECIMENTO E INSTALAÇÃO. AF_06/2022 | Fornecimento e instalação de materiais de hidráulica conforme previsto em projeto. | 292.91 | M
2.2.15.34 | TUBO, PVC, SOLDÁVEL, DE 32MM, INSTALADO EM RAMAL OU SUB-RAMAL DE ÁGUA - FORNECIMENTO E INSTALAÇÃO. AF_06/2022 | Fornecimento e instalação de materiais de hidráulica conforme previsto em projeto. | 48.09 | M
2.2.15.35 | TUBO, PVC, SOLDÁVEL, DE 50MM, INSTALADO EM RAMAL DE DISTRIBUIÇÃO DE ÁGUA - FORNECIMENTO E INSTALAÇÃO. AF_06/2022 | Fornecimento e instalação de materiais de hidráulica conforme previsto em projeto. | 11.58 | M
2.2.16 | INSTALAÇÕES SANITÁRIAS
2.2.16.1 | (COMPOSIÇÃO REPRESENTATIVA) DO SERVIÇO DE INSTALAÇÃO DE TUBO DE PVC, SÉRIE NORMAL, ESGOTO PREDIAL, DN 40 MM (INSTALADO EM RAMAL DE DESCARGA OU RAMAL DE ESGOTO SANITÁRIO), INCLUSIVE CORTES E FIXAÇÕES, PARA PRÉDIOS. | Fornecimento e instalação de materiais sanitários conforme previsto em projeto. | 26.6 | M
2.2.16.2 | (COMPOSIÇÃO REPRESENTATIVA) DO SERVIÇO DE INSTALAÇÃO DE TUBO DE PVC, SÉRIE NORMAL, ESGOTO PREDIAL, DN 50 MM (INSTALADO EM RAMAL DE DESCARGA OU RAMAL DE ESGOTO SANITÁRIO), INCLUSIVE CORTES E FIXAÇÕES PARA, PRÉDIOS. | Fornecimento e instalação de materiais sanitários conforme previsto em projeto. | 183.96 | M
2.2.16.3 | (COMPOSIÇÃO REPRESENTATIVA) DO SERVIÇO DE INST. TUBO PVC, SÉRIE N, ESGOTO PREDIAL, DN 75 MM, (INST. EM RAMAL DE DESCARGA, RAMAL DE ESG. SANITÁRIO, PRUMADA DE ESG. SANITÁRIO OU VENTILAÇÃO), INCL. CORTES E FIXAÇÕES, P/ PRÉDIOS. | Fornecimento e instalação de materiais sanitários conforme previsto em projeto. | 5.31 | M
2.2.16.4 | (COMPOSIÇÃO REPRESENTATIVA) DO SERVIÇO DE INST. TUBO PVC, SÉRIE N, ESGOTO PREDIAL, 100 MM (INST. RAMAL DESCARGA, RAMAL DE ESG. SANIT., PRUMADA ESG. SANIT., VENTILAÇÃO OU SUB-COLETOR AÉREO), INCL. CORTES, FIXAÇÕES, P/ PRÉDIOS. | Fornecimento e instalação de materiais sanitários conforme previsto em projeto. | 117.5 | M
2.2.16.5 | CAIXA SIFONADA, PVC, DN 100 X 100 X 50 MM, JUNTA ELÁSTICA, FORNECIDA E INSTALADA EM RAMAL DE DESCARGA OU EM RAMAL DE ESGOTO SANITÁRIO. AF_08/2022 | Fornecimento e instalação de materiais sanitários conforme previsto em projeto. | 1 | UN
2.2.16.6 | CAIXA DE GORDURA PEQUENA (CAPACIDADE: 19 L), CIRCULAR, EM PVC, DIÂMETRO INTERNO= 0,3 M. AF_12/2020 | Fornecimento e instalação de materiais sanitários conforme previsto em projeto. | 2 | UN
2.2.16.7 | CAIXA DE INSPEÇÃO EM PVC 300MM (REF: 04718/ORSE-ORSE-09/2025) | Fornecimento e instalação de materiais sanitários conforme previsto em projeto. | 7 | UN
2.2.16.8 | CAIXA SIFONADA, PVC, DN 100 X 100 X 50 MM, JUNTA ELÁSTICA, FORNECIDA E INSTALADA EM RAMAL DE DESCARGA OU EM RAMAL DE ESGOTO SANITÁRIO. AF_08/2022 | Fornecimento e instalação de materiais sanitários conforme previsto em projeto. | 10 | UN
2.2.16.9 | CAIXA SIFONADA, COM GRELHA REDONDA, PVC, DN 150 X 150 X 50 MM, JUNTA SOLDÁVEL, FORNECIDA E INSTALADA EM RAMAL DE DESCARGA OU EM RAMAL DE ESGOTO SANITÁRIO. AF_08/2022 | Fornecimento e instalação de materiais sanitários conforme previsto em projeto. | 5 | UN
2.2.16.10 | ANEL DE BORRACHA PARA TUBO PVC SANITARIO D = 100MM (REF: 01212/ORSE-ORSE-07/2025) | Fornecimento e instalação de materiais sanitários conforme previsto em projeto. | 135 | UN
2.2.16.11 | ANEL DE BORRACHA PARA TUBO PVC SANITARIO D = 50MM (REF: 03404/ORSE-ORSE-05/2024) | Fornecimento e instalação de materiais sanitários conforme previsto em projeto. | 229 | UN
2.2.16.12 | ANEL DE BORRACHA PARA TUBO PVC SANITARIO D = 75MM (REF: 03404/ORSE-ORSE-05/2024) | Fornecimento e instalação de materiais sanitários conforme previsto em projeto. | 10 | UN
2.2.16.13 | CURVA LONGA, 45 GRAUS, PVC OCRE, JUNTA ELÁSTICA, DN 100 MM, PARA COLETOR PREDIAL DE ESGOTO. AF_06/2022 | Fornecimento e instalação de materiais sanitários conforme previsto em projeto. | 14 | UN
2.2.16.14 | CURVA CURTA 90 GRAUS, PVC, SERIE NORMAL, ESGOTO PREDIAL, DN 40 MM, JUNTA SOLDÁVEL, FORNECIDO E INSTALADO EM RAMAL DE DESCARGA OU RAMAL DE ESGOTO SANITÁRIO. AF_08/2022 | Fornecimento e instalação de materiais sanitários conforme previsto em projeto. | 19 | UN
2.2.16.15 | JOELHO 45 GRAUS, PVC, SERIE NORMAL, ESGOTO PREDIAL, DN 100 MM, JUNTA ELÁSTICA, FORNECIDO E INSTALADO EM SUBCOLETOR AÉREO DE ESGOTO SANITÁRIO. AF_08/2022 | Fornecimento e instalação de materiais sanitários conforme previsto em projeto. | 22 | UN
2.2.16.16 | JOELHO 45 GRAUS, PVC, SERIE NORMAL, ESGOTO PREDIAL, DN 40 MM, JUNTA SOLDÁVEL, FORNECIDO E INSTALADO EM RAMAL DE DESCARGA OU RAMAL DE ESGOTO SANITÁRIO. AF_08/2022 | Fornecimento e instalação de materiais sanitários conforme previsto em projeto. | 29 | UN
2.2.16.17 | JOELHO 45 GRAUS, PVC, SERIE NORMAL, ESGOTO PREDIAL, DN 50 MM, JUNTA ELÁSTICA, FORNECIDO E INSTALADO EM PRUMADA DE ESGOTO SANITÁRIO OU VENTILAÇÃO. AF_08/2022 | Fornecimento e instalação de materiais sanitários conforme previsto em projeto. | 77 | UN
2.2.16.18 | JOELHO 45 GRAUS, PVC, SERIE NORMAL, ESGOTO PREDIAL, DN 75 MM, JUNTA ELÁSTICA, FORNECIDO E INSTALADO EM PRUMADA DE ESGOTO SANITÁRIO OU VENTILAÇÃO. AF_08/2022 | Fornecimento e instalação de materiais sanitários conforme previsto em projeto. | 3 | UN
2.2.16.19 | JOELHO 90 GRAUS, PVC, SERIE NORMAL, ESGOTO PREDIAL, DN 50 MM, JUNTA ELÁSTICA, FORNECIDO E INSTALADO EM RAMAL DE DESCARGA OU RAMAL DE ESGOTO SANITÁRIO. AF_08/2022 | Fornecimento e instalação de materiais sanitários conforme previsto em projeto. | 64 | UN
2.2.16.20 | JOELHO 90 GRAUS, PVC, SERIE NORMAL, ESGOTO PREDIAL, DN 100 MM, JUNTA ELÁSTICA, FORNECIDO E INSTALADO EM SUBCOLETOR AÉREO DE ESGOTO SANITÁRIO. AF_08/2022 | Fornecimento e instalação de materiais sanitários conforme previsto em projeto. | 17 | UN
2.2.16.21 | JOELHO 90 GRAUS, PVC, SERIE NORMAL, ESGOTO PREDIAL, DN 75 MM, JUNTA ELÁSTICA, FORNECIDO E INSTALADO EM PRUMADA DE ESGOTO SANITÁRIO OU VENTILAÇÃO. AF_08/2022 | Fornecimento e instalação de materiais sanitários conforme previsto em projeto. | 2 | UN
2.2.16.22 | JOELHO DE 90°COM BOLSA PARA ANEL, EM PVC RÍGIDO C/ ANÉIS, PARA ESGOTO SECUNDÁRIO, DIÂM = 40MM (REF: 01672/ORSE-ORSE-05/2024) | Fornecimento e instalação de materiais sanitários conforme previsto em projeto. | 18 | UN
2.2.16.23 | JUNÇÃO DE REDUÇÃO INVERTIDA, PVC, SÉRIE NORMAL, ESGOTO PREDIAL, DN 100 X 50 MM, JUNTA ELÁSTICA, FORNECIDO E INSTALADO EM RAMAL DE DESCARGA OU RAMAL DE ESGOTO SANITÁRIO. AF_08/2022 | Fornecimento e instalação de materiais sanitários conforme previsto em projeto. | 1 | UN
2.2.16.24 | JUNÇÃO SIMPLES EM PVC RÍGIDO C/ ANÉIS, PARA ESGOTO PRIMÁRIO, DIÂM =100 X 50MM (REF: 01636/ORSE-ORSE-05/2024) | Fornecimento e instalação de materiais sanitários conforme previsto em projeto. | 15 | UN
2.2.16.25 | JUNÇÃO SIMPLES, PVC, SERIE NORMAL, ESGOTO PREDIAL, DN 100 X 100 MM, JUNTA ELÁSTICA, FORNECIDO E INSTALADO EM RAMAL DE DESCARGA OU RAMAL DE ESGOTO SANITÁRIO. AF_08/2022 | Fornecimento e instalação de materiais sanitários conforme previsto em projeto. | 17 | UN
2.2.16.26 | JUNÇÃO SIMPLES, PVC, SERIE NORMAL, ESGOTO PREDIAL, DN 50 X 50 MM, JUNTA ELÁSTICA, FORNECIDO E INSTALADO EM PRUMADA DE ESGOTO SANITÁRIO OU VENTILAÇÃO. AF_08/2022 | Fornecimento e instalação de materiais sanitários conforme previsto em projeto. | 13 | UN
2.2.16.27 | JUNÇÃO SIMPLES EM PVC RÍGIDO SOLDÁVEL, PARA ESGOTO PRIMÁRIO, DIÂM = 75 X 50MM REV.01 - 10/2022 (REF: 01560/ORSE-ORSE-05/2024) | Fornecimento e instalação de materiais sanitários conforme previsto em projeto. | 1 | UN
2.2.16.28 | JUNÇÃO SIMPLES, PVC, SERIE NORMAL, ESGOTO PREDIAL, DN 75 X 75 MM, JUNTA ELÁSTICA, FORNECIDO E INSTALADO EM PRUMADA DE ESGOTO SANITÁRIO OU VENTILAÇÃO. AF_08/2022 | Fornecimento e instalação de materiais sanitários conforme previsto em projeto. | 1 | UN
2.2.16.29 | LUVA SIMPLES, PVC, SERIE NORMAL, ESGOTO PREDIAL, DN 40 MM, JUNTA SOLDÁVEL, FORNECIDO E INSTALADO EM RAMAL DE DESCARGA OU RAMAL DE ESGOTO SANITÁRIO. AF_08/2022 | Fornecimento e instalação de materiais sanitários conforme previsto em projeto. | 50 | UN
2.2.16.30 | LUVA SIMPLES, PVC, SERIE NORMAL, ESGOTO PREDIAL, DN 100 MM, JUNTA ELÁSTICA, FORNECIDO E INSTALADO EM SUBCOLETOR AÉREO DE ESGOTO SANITÁRIO. AF_08/2022 | Fornecimento e instalação de materiais sanitários conforme previsto em projeto. | 89 | UN
2.2.16.31 | LUVA SIMPLES, PVC, SERIE NORMAL, ESGOTO PREDIAL, DN 50 MM, JUNTA ELÁSTICA, FORNECIDO E INSTALADO EM PRUMADA DE ESGOTO SANITÁRIO OU VENTILAÇÃO. AF_08/2022 | Fornecimento e instalação de materiais sanitários conforme previsto em projeto. | 45 | UN
2.2.16.32 | LUVA DE CORRER, PVC, SERIE NORMAL, ESGOTO PREDIAL, DN 50 MM, JUNTA ELÁSTICA, FORNECIDO E INSTALADO EM RAMAL DE DESCARGA OU RAMAL DE ESGOTO SANITÁRIO. AF_08/2022 | Fornecimento e instalação de materiais sanitários conforme previsto em projeto. | 2 | UN
2.2.16.33 | LUVA SIMPLES, PVC, SERIE NORMAL, ESGOTO PREDIAL, DN 75 MM, JUNTA ELÁSTICA, FORNECIDO E INSTALADO EM PRUMADA DE ESGOTO SANITÁRIO OU VENTILAÇÃO. AF_08/2022 | Fornecimento e instalação de materiais sanitários conforme previsto em projeto. | 1 | UN
2.2.16.34 | VEDAÇÃO PARA SAÍDA DE VASO SANITÁRIO EM PVC RÍGIDO SOLDÁVEL, PARA ESGOTO PRIMÁRIO, DIÂM = 100MM (REF: 01595/ORSE-ORSE-05/2024) | Fornecimento e instalação de materiais sanitários conforme previsto em projeto. | 19 | UN
2.2.16.35 | TERMINAL DE VENTILAÇÃO, PVC, SÉRIE NORMAL, ESGOTO PREDIAL, DN 50 MM, JUNTA SOLDÁVEL, FORNECIDO E INSTALADO EM PRUMADA DE ESGOTO SANITÁRIO OU VENTILAÇÃO. AF_08/2022 | Fornecimento e instalação de materiais sanitários conforme previsto em projeto. | 6 | UN
2.2.16.36 | TÊ SANITÁRIO EM PVC RÍGIDO SOLDÁVEL, PARA ESGOTO PRIMÁRIO, DIÂM = 100 X 50 MM (REF: 01588/ORSE | Fornecimento e instalação de materiais sanitários conforme previsto em projeto. | 9 | UN
2.2.16.37 | TE, PVC, SÉRIE NORMAL, ESGOTO PREDIAL, DN 100 X 75 MM, JUNTA ELÁSTICA, FORNECIDO E INSTALADO EM PRUMADA DE ESGOTO SANITÁRIO OU VENTILAÇÃO. AF_08/2022 | Fornecimento e instalação de materiais sanitários conforme previsto em projeto. | 1 | UN
2.2.16.38 | TÊ SANITÁRIO EM PVC RÍGIDO SOLDÁVEL, PARA ESGOTO PRIMÁRIO, DIÂM = 50 X 50MM (REF: 01658/ORSE | Fornecimento e instalação de materiais sanitários conforme previsto em projeto. | 10 | UN
2.2.17 | INSTALAÇÕES PLUVIAIS
2.2.17.1 | CAIXA ENTERRADA HIDRÁULICA RETANGULAR, EM CONCRETO PRÉ-MOLDADO, DIMENSÕES INTERNAS: 0,6X0,6X0,5 M. AF_12/2020 | Fornecimento e instalação de materiais pluviais conforme previsto em projeto. | 2 | UN
2.2.17.2 | CALHA EM CHAPA DE AÇO GALVANIZADO NÚMERO 24, DESENVOLVIMENTO DE 100 CM, INCLUSO TRANSPORTE VERTICAL. AF_07/2019 | Fornecimento e instalação de materiais pluviais conforme previsto em projeto. | 132.2 | M
2.2.17.3 | TUBO PVC, SÉRIE R, ÁGUA PLUVIAL, DN 100 MM, FORNECIDO E INSTALADO EM CONDUTORES VERTICAIS DE ÁGUAS PLUVIAIS. AF_06/2022 | Fornecimento e instalação de materiais pluviais conforme previsto em projeto. | 212.8 | M
2.2.17.4 | TUBO PVC, SÉRIE R, ÁGUA PLUVIAL, DN 150 MM, FORNECIDO E INSTALADO EM RAMAL DE ENCAMINHAMENTO. AF_06/2022 | Fornecimento e instalação de materiais pluviais conforme previsto em projeto. | 40.3 | M
2.2.17.5 | RALO HEMISFÉRICO EM Fº Fº, TIPO ABACAXI Ø 100MM (REF: 04283/ORSE-ORSE-05/2024) | Fornecimento e instalação de materiais pluviais conforme previsto em projeto. | 12 | UN
2.2.17.6 | ANEL DE BORRACHA PARA TUBO PVC SANITARIO D = 100MM (REF: 01212/ORSE-ORSE-07/2025) | Fornecimento e instalação de materiais pluviais conforme previsto em projeto. | 84 | UN
2.2.17.7 | ANEL DE BORRACHA PARA TUBO PVC SANITARIO D = 150MM (REF: 01212/ORSE-ORSE-05/2024) | Fornecimento e instalação de materiais pluviais conforme previsto em projeto. | 12 | UN
2.2.17.8 | CURVA 45° LONGA EM PVC RÍGIDO C/ ANÉIS, DIÂM =100MM REV.01 - 10/2022 (REF: 01621/ORSE-ORSE-09/2025) | Fornecimento e instalação de materiais pluviais conforme previsto em projeto. | 8 | UN
2.2.17.9 | CURVA 45° LONGA EM PVC RÍGIDO C/ ANÉIS, DIÂM =150MM REV.01 - 10/2022 (REF: 01621/ORSE-ORSE-09/2025) | Fornecimento e instalação de materiais pluviais conforme previsto em projeto. | 1 | UN
2.2.17.10 | CURVA 90 GRAUS, PVC, SERIE R, ÁGUA PLUVIAL, DN 100 MM, JUNTA ELÁSTICA, FORNECIDO E INSTALADO EM CONDUTORES VERTICAIS DE ÁGUAS PLUVIAIS. AF_06/2022 | Fornecimento e instalação de materiais pluviais conforme previsto em projeto. | 21 | UN
2.2.17.11 | CURVA LONGA, 90 GRAUS, PVC OCRE, JUNTA ELÁSTICA, DN 150 MM, PARA COLETOR PREDIAL DE ESGOTO. AF_06/2022 | Fornecimento e instalação de materiais pluviais conforme previsto em projeto. | 2 | UN
2.2.17.12 | JOELHO 45 GRAUS, PVC, SERIE R, ÁGUA PLUVIAL, DN 150 MM, JUNTA ELÁSTICA, FORNECIDO E INSTALADO EM CONDUTORES VERTICAIS DE ÁGUAS PLUVIAIS. AF_06/2022 | Fornecimento e instalação de materiais pluviais conforme previsto em projeto. | 4 | UN
2.2.17.13 | JOELHO 45 GRAUS, PVC, SERIE R, ÁGUA PLUVIAL, DN 100 MM, JUNTA ELÁSTICA, FORNECIDO E INSTALADO EM CONDUTORES VERTICAIS DE ÁGUAS PLUVIAIS. AF_06/2022 | Fornecimento e instalação de materiais pluviais conforme previsto em projeto. | 10 | UN
2.2.17.14 | JOELHO 90 GRAUS, PVC, SERIE R, ÁGUA PLUVIAL, DN 100 MM, JUNTA ELÁSTICA, FORNECIDO E INSTALADO EM CONDUTORES VERTICAIS DE ÁGUAS PLUVIAIS. AF_06/2022 | Fornecimento e instalação de materiais pluviais conforme previsto em projeto. | 6 | UN
2.2.17.15 | LUVA SIMPLES, PVC, SERIE R, ÁGUA PLUVIAL, DN 100 MM, JUNTA ELÁSTICA, FORNECIDO E INSTALADO EM RAMAL DE ENCAMINHAMENTO. AF_06/2022 | Fornecimento e instalação de materiais pluviais conforme previsto em projeto. | 12 | UN
2.2.17.16 | LUVA SIMPLES, PVC, SERIE R, ÁGUA PLUVIAL, DN 150 MM, JUNTA ELÁSTICA, FORNECIDO E INSTALADO EM RAMAL DE ENCAMINHAMENTO. AF_06/2022 | Fornecimento e instalação de materiais pluviais conforme previsto em projeto. | 3 | UN
2.2.17.17 | TÊ, PVC, SERIE R, ÁGUA PLUVIAL, DN 100 X 100 MM, JUNTA ELÁSTICA, FORNECIDO E INSTALADO EM RAMAL DE ENCAMINHAMENTO. AF_06/2022 | Fornecimento e instalação de materiais pluviais conforme previsto em projeto. | 1 | UN
2.2.17.18 | VÁLVULA DE RETENÇÃO HORIZONTAL, DE PVC, ROSCÁVEL, 6" - FORNECIMENTO E INSTALAÇÃO. AF_08/2021 (REF: 99626-SINAPI-09/2025) | Fornecimento e instalação de materiais pluviais conforme previsto em projeto. | 9 | UN
2.2.18 | DRENAGEM DE CLIMATIZAÇÃO
2.2.18.1 | RALO SIFONADO, PVC, DN 100 X 40 MM, JUNTA SOLDÁVEL, FORNECIDO E INSTALADO EM RAMAIS DE ENCAMINHAMENTO DE ÁGUA PLUVIAL. AF_06/2022 | Fornecimento e instalação de materiais para drenagem da climatização conforme previsto em projeto. | 2 | UN
2.2.18.2 | ANEL DE BORRACHA PARA TUBO PVC D = 100MM (REF: 01212/ORSE-ORSE-07/2025) | Fornecimento e instalação de materiais para drenagem da climatização conforme previsto em projeto. | 8 | UN
2.2.18.3 | ANEL DE BORRACHA PARA TUBO PVC D = 50MM (REF: 03404/ORSE-ORSE-05/2024) | Fornecimento e instalação de materiais para drenagem da climatização conforme previsto em projeto. | 18 | UN
2.2.18.4 | BUCHA DE REDUÇÃO LONGA, PVC, SERIE R, ÁGUA PLUVIAL, DN 50 X 40 MM, JUNTA ELÁSTICA, FORNECIDO E INSTALADO EM RAMAL DE ENCAMINHAMENTO. AF_06/2022 | Fornecimento e instalação de materiais para drenagem da climatização conforme previsto em projeto. | 6 | UN
2.2.18.5 | CURVA CURTA 90 GRAUS, PVC, SERIE NORMAL, DN 40 MM, JUNTA SOLDÁVEL, FORNECIDO E INSTALADO EM DRENO DE AR CONDICIONADO. AF_08/2022 (REF: 89728-SINAPI-09/2025) | Fornecimento e instalação de materiais para drenagem da climatização conforme previsto em projeto. | 11 | UN
2.2.18.6 | JOELHO 45 GRAUS, PVC, SERIE R, ÁGUA PLUVIAL, DN 40 MM, JUNTA SOLDÁVEL, FORNECIDO E INSTALADO EM RAMAL DE ENCAMINHAMENTO. AF_06/2022 | Fornecimento e instalação de materiais para drenagem da climatização conforme previsto em projeto. | 10 | UN
2.2.18.7 | JOELHO 45 GRAUS, PVC, SERIE R, ÁGUA PLUVIAL, DN 50 MM, JUNTA ELÁSTICA, FORNECIDO E INSTALADO EM RAMAL DE ENCAMINHAMENTO. AF_06/2022 | Fornecimento e instalação de materiais para drenagem da climatização conforme previsto em projeto. | 11 | UN
2.2.18.8 | JOELHO 90 GRAUS, PVC, SOLDÁVEL, DN 32 MM, INSTALADO EM DRENO DE AR CONDICIONADO - FORNECIMENTO E INSTALAÇÃO. AF_08/2022 | Fornecimento e instalação de materiais para drenagem da climatização conforme previsto em projeto. | 51 | UN
2.2.18.9 | JUNÇÃO DE REDUÇÃO INVERTIDA, PVC, SÉRIE NORMAL, DN 100 X 50 MM, JUNTA ELÁSTICA, FORNECIDO E INSTALADO EM DRENO DE AR CONDICIONADO. AF_08/2022 (REF: 104345-SINAPI-09/2025) | Fornecimento e instalação de materiais para drenagem da climatização conforme previsto em projeto. | 8 | UN
2.2.18.10 | JUNÇÃO SIMPLES, PVC, SERIE R, ÁGUA PLUVIAL, DN 40 MM, JUNTA SOLDÁVEL, FORNECIDO E INSTALADO EM RAMAL DE ENCAMINHAMENTO. AF_06/2022 | Fornecimento e instalação de materiais para drenagem da climatização conforme previsto em projeto. | 4 | UN
2.2.18.11 | LUVA SIMPLES, PVC, SERIE R, ÁGUA PLUVIAL, DN 40 MM, JUNTA SOLDÁVEL, FORNECIDO E INSTALADO EM RAMAL DE ENCAMINHAMENTO. AF_06/2022 | Fornecimento e instalação de materiais para drenagem da climatização conforme previsto em projeto. | 3 | UN
2.2.18.12 | LUVA SIMPLES, PVC, SERIE R, ÁGUA PLUVIAL, DN 50 MM, JUNTA ELÁSTICA, FORNECIDO E INSTALADO EM RAMAL DE ENCAMINHAMENTO. AF_06/2022 | Fornecimento e instalação de materiais para drenagem da climatização conforme previsto em projeto. | 2 | UN
2.2.18.13 | BUCHA REDUÇÃO PVC SOLD D=1 1/4"X1" (40X32MM) (REF: C0493-SEINFRA 28) | Fornecimento e instalação de materiais para drenagem da climatização conforme previsto em projeto. | 17 | UN
2.2.18.14 | TE, PVC, SOLDÁVEL, DN 32 MM, INSTALADO EM DRENO DE AR CONDICIONADO - FORNECIMENTO E INSTALAÇÃO. AF_08/2022 | Fornecimento e instalação de materiais para drenagem da climatização conforme previsto em projeto. | 3 | UN
2.2.18.15 | TE, PVC, SOLDÁVEL, DN 40 MM, INSTALADO EM DRENO DE AR CONDICIONADO - FORNECIMENTO E INSTALAÇÃO. AF_08/2022 (REF: 104324-SINAPI-09/2025) | Fornecimento e instalação de materiais para drenagem da climatização conforme previsto em projeto. | 17 | UN
2.2.18.16 | TUBO PVC, SÉRIE R, ÁGUA PLUVIAL, DN 40 MM, FORNECIDO E INSTALADO EM RAMAL DE ENCAMINHAMENTO. AF_06/2022 | Fornecimento e instalação de materiais para drenagem da climatização conforme previsto em projeto. | 84.9 | M
2.2.18.17 | TUBO PVC, SÉRIE R, ÁGUA PLUVIAL, DN 50 MM, FORNECIDO E INSTALADO EM RAMAL DE ENCAMINHAMENTO. AF_06/2022 | Fornecimento e instalação de materiais para drenagem da climatização conforme previsto em projeto. | 4.3 | M
2.2.18.18 | TUBO, PVC, SOLDÁVEL, DE 32MM, INSTALADO EM DRENO DE AR CONDICIONADO - FORNECIMENTO E INSTALAÇÃO. AF_08/2022 | Fornecimento e instalação de materiais para drenagem da climatização conforme previsto em projeto. | 35.5 | M
2.2.18.19 | FORNECIMENTO E INSTALAÇÃO DE TUBO DE BORRACHA ELASTOMÉRICA ARMAFLEX M-42 Ø 1 1/4" (REF: 11393/ORSE-ORSE-09/2025) | Fornecimento e instalação de materiais para drenagem da climatização conforme previsto em projeto. | 81.1 | M
2.2.19 | PREV. E COMBATE A INCÊNDIO
2.2.19.1 | CONDULETE EM ALUMÍNIO TIPO LL DE 3/4" (REF: 00390/ORSE-ORSE-11/2024) | Fornecimento e instalação de materiais para combate à incêndio e pânico conforme previsto em projeto. | 29 | UN
2.2.19.2 | CONDULETE DE ALUMÍNIO, TIPO LR, PARA ELETRODUTO DE AÇO GALVANIZADO DN 20 MM (3/4"), APARENTE - FORNECIMENTO E INSTALAÇÃO. AF_10/2022 | Fornecimento e instalação de materiais para combate à incêndio e pânico conforme previsto em projeto. | 3 | UN
2.2.19.3 | CONDULETE DE ALUMÍNIO, TIPO T, PARA ELETRODUTO DE AÇO GALVANIZADO DN 25 MM (1"), APARENTE - FORNECIMENTO E INSTALAÇÃO. AF_10/2022 | Fornecimento e instalação de materiais para combate à incêndio e pânico conforme previsto em projeto. | 1 | UN
2.2.19.4 | CONDULETE DE ALUMÍNIO, TIPO T, PARA ELETRODUTO DE AÇO GALVANIZADO DN 20 MM (3/4"), APARENTE - FORNECIMENTO E INSTALAÇÃO. AF_10/2022 | Fornecimento e instalação de materiais para combate à incêndio e pânico conforme previsto em projeto. | 5 | UN
2.2.19.5 | CONDULETE DE ALUMÍNIO, TIPO X, PARA ELETRODUTO DE AÇO GALVANIZADO DN 25 MM (1"), APARENTE - FORNECIMENTO E INSTALAÇÃO. AF_10/2022 | Fornecimento e instalação de materiais para combate à incêndio e pânico conforme previsto em projeto. | 1 | UN
2.2.19.6 | LUVA DE FERRO GALVANIZADO 1"- FORNECIMENTO E INSTALAÇÃO. | Fornecimento e instalação de materiais para combate à incêndio e pânico conforme previsto em projeto. | 32 | UN
2.2.19.7 | LUVA DE EMENDA PARA ELETRODUTO, AÇO GALVANIZADO, DN 20 MM (3/4"), APARENTE, INSTALADA EM PAREDE - FORNECIMENTO E INSTALAÇÂO (REF: 13376/ORSE-ORSE-06/2025) | Fornecimento e instalação de materiais para combate à incêndio e pânico conforme previsto em projeto. | 2 | UN
2.2.19.8 | BUCHA DE NYLON Nº06, REF:TEL-5306 - SPDA (FORNECIMENTO) (REF: 10093/ORSE-ORSE-08/2025) | Fornecimento e instalação de materiais para combate à incêndio e pânico conforme previsto em projeto. | 313 | UN
2.2.19.9 | PARAFUSO AUTO-ATARRAXANTE EM AÇO INOX - 4,2 X 32MM - FORNECIMENTO E COLOCAÇÃO (REF: 11039/ORSE-ORSE-12/2024) | Fornecimento e instalação de materiais para combate à incêndio e pânico conforme previsto em projeto. | 313 | UN
2.2.19.10 | FORNECIMENTO E INSTALAÇÃO DE TAMPA CEGA P/CONDULETE CAIXA 4" X 2" (REF: 10909/ORSE-ORSE-09/2025) | Fornecimento e instalação de materiais para combate à incêndio e pânico conforme previsto em projeto. | 39 | UN
2.2.19.11 | CENTRAL DE ALARME E DETECÇÃO DE INCENDIO, CAPACIDADE: 8 LAÇOS, COM 2 LINHAS, MOD.VR-8L, VERIN OU SIMILAR | Fornecimento e instalação de materiais para combate à incêndio e pânico conforme previsto em projeto. | 2 | UN
2.2.19.12 | DETECTOR DE FUMAÇA ÓPTICO ENDEREÇÁVEL, MODELO VRE-F, MARCA VERIN OU SIMILAR (REF: 12018/ORSE-ORSE-09/2025) | Fornecimento e instalação de materiais para combate à incêndio e pânico conforme previsto em projeto. | 30 | UN
2.2.19.13 | ABRAÇADEIRA GALVANIZADA TIPO "D" DE 3/4" (REF: 08441/ORSE-ORSE-12/2024) | Fornecimento e instalação de materiais para combate à incêndio e pânico conforme previsto em projeto. | 217 | UN
2.2.19.14 | ELETRODUTO DE AÇO GALVANIZADO, CLASSE LEVE, DN 20 MM (3/4"), APARENTE, INSTALADA EM PAREDE - FORNECIMENTO E INSTALAÇÂO (REF: 13612/ORSE-ORSE-05/2024) | Fornecimento e instalação de materiais para combate à incêndio e pânico conforme previsto em projeto. | 190.6 | M
2.2.19.15 | ABRAÇADEIRA METÁLICA TIPO "U" DE 3/4" (REF: 12140/ORSE-ORSE-06/2025) | Fornecimento e instalação de materiais para combate à incêndio e pânico conforme previsto em projeto. | 10 | UN
2.2.19.16 | ACIONADOR MANUAL (BOTOEIRA) TIPO QUEBRA-VIDRO, P/INSTAL. INCENDIO | Fornecimento e instalação de materiais para combate à incêndio e pânico conforme previsto em projeto. | 6 | UN
2.2.19.17 | CENTRAL DE ALARME ENDEREÇÁVEL DE INCENDIO COM SISTEMA P/ ATÉ 250 DISPOSITIVOS, MARCAL VERIN OU SIMILAR, MODELO VRE-250 C/ BATERIA DE 12V E 7AMPERES (REF: 11820/ORSE-ORSE-05/2024) | Fornecimento e instalação de materiais para combate à incêndio e pânico conforme previsto em projeto. | 1 | UN
2.2.19.18 | SIRENE AÚDIOVISUAL ENDEREÇAVEL, 120DB, PARA ALARME DE INCÊNDIO (REF: 11824/ORSE-ORSE-12/2024) | Fornecimento e instalação de materiais para combate à incêndio e pânico conforme previsto em projeto. | 2 | UN
2.2.19.19 | BOMBA CENTRÍFUGA, TRIFÁSICA, 10 CV OU 9,86 HP, HM 85 A 140 M, Q 4,2 A 14,9 M3/H - FORNECIMENTO E INSTALAÇÃO. AF_11/2025_PS | Fornecimento e instalação de materiais para combate à incêndio e pânico conforme previsto em projeto. | 2 | UN
2.2.19.20 | BUCHA DE REDUÇÃO DE AÇO GALVANIZADO 1 1/2"X 1" (REF: C4374-SEINFRA 28) | Fornecimento e instalação de materiais para combate à incêndio e pânico conforme previsto em projeto. | 4 | UN
2.2.19.21 | JOELHO 90 GRAUS, EM FERRO GALVANIZADO, CONEXÃO ROSQUEADA, DN 50 (2"), INSTALADO EM REDE DE ALIMENTAÇÃO PARA SPRINKLER - FORNECIMENTO E INSTALAÇÃO. AF_10/2020 | Fornecimento e instalação de materiais para combate à incêndio e pânico conforme previsto em projeto. | 3 | UN
2.2.19.22 | JOELHO 90 GRAUS, EM FERRO GALVANIZADO, CONEXÃO ROSQUEADA, DN 65 (2 1/2"), INSTALADO EM REDE DE ALIMENTAÇÃO PARA SPRINKLER - FORNECIMENTO E INSTALAÇÃO. AF_10/2020 | Fornecimento e instalação de materiais para combate à incêndio e pânico conforme previsto em projeto. | 31 | UN
2.2.19.23 | JOELHO 90 GRAUS, EM FERRO GALVANIZADO, CONEXÃO ROSQUEADA, DN 20 (3/4"), FORNECIMENTO E INSTALAÇÃO. AF_10/2020 (REF: 92701-SINAPI-06/2024) | Fornecimento e instalação de materiais para combate à incêndio e pânico conforme previsto em projeto. | 2 | UN
2.2.19.24 | CURVA 90 GRAUS, EM AÇO, CONEXÃO RANHURADA, DN 65 (2 1/2"), INSTALADO EM PRUMADAS - FORNECIMENTO E INSTALAÇÃO. AF_10/2020 | Fornecimento e instalação de materiais para combate à incêndio e pânico conforme previsto em projeto. | 2 | UN
2.2.19.25 | LUVA, EM FERRO GALVANIZADO, DN 65 (2 1/2"), CONEXÃO ROSQUEADA, INSTALADO EM REDE DE ALIMENTAÇÃO PARA HIDRANTE - FORNECIMENTO E INSTALAÇÃO. AF_10/2020 | Fornecimento e instalação de materiais para combate à incêndio e pânico conforme previsto em projeto. | 8 | UN
2.2.19.26 | FORNECIMENTO E ASSENTAMENTO DE LUVA DE FERRO GALVANIZADO DE 3/4" (REF: 00935/ORSE-ORSE-09/2025) | Fornecimento e instalação de materiais para combate à incêndio e pânico conforme previsto em projeto. | 4 | UN
2.2.19.27 | NIPLE DUPLO AÇO GALV. D=65MM (2 1/2") (REF: C1821-SEINFRA 28) | Fornecimento e instalação de materiais para combate à incêndio e pânico conforme previsto em projeto. | 8 | UN
2.2.19.28 | TUBO AÇO GALV. C/OU S/COST.INCL.CONEXÕES D= 20MM (3/4") (REF: C2544-SEINFRA 28) | Fornecimento e instalação de materiais para combate à incêndio e pânico conforme previsto em projeto. | 1 | M
2.2.19.29 | TUBO DE AÇO GALVANIZADO COM COSTURA, CLASSE MÉDIA, CONEXÃO RANHURADA, DN 65 (2 1/2"), INSTALADO EM PRUMADAS - FORNECIMENTO E INSTALAÇÃO. AF_10/2020 | Fornecimento e instalação de materiais para combate à incêndio e pânico conforme previsto em projeto. | 164.1 | M
2.2.19.30 | TÊ, EM AÇO, CONEXÃO RANHURADA, DN 65 (2 1/2"), INSTALADO EM PRUMADAS - FORNECIMENTO E INSTALAÇÃO. AF_10/2020 | Fornecimento e instalação de materiais para combate à incêndio e pânico conforme previsto em projeto. | 32 | UN
2.2.19.31 | TÊ, EM AÇO, CONEXÃO RANHURADA, DN 80 (3"), INSTALADO EM PRUMADAS - FORNECIMENTO E INSTALAÇÃO. AF_10/2020 | Fornecimento e instalação de materiais para combate à incêndio e pânico conforme previsto em projeto. | 3 | UN
2.2.19.32 | TE DE REDUÇÃO, EM FERRO GALVANIZADO, CONEXÃO ROSQUEADA, DN 65 MM X 50 MM (2 1/2" X 2") (REF: 105211-SINAPI-03/2025) | Fornecimento e instalação de materiais para combate à incêndio e pânico conforme previsto em projeto. | 2 | UN
2.2.19.33 | UNIÃO, EM FERRO GALVANIZADO, DN 65 (2 1/2"), CONEXÃO ROSQUEADA, INSTALADO EM PRUMADAS - FORNECIMENTO E INSTALAÇÃO. AF_10/2020 | Fornecimento e instalação de materiais para combate à incêndio e pânico conforme previsto em projeto. | 7 | UN
2.2.19.34 | ABRIGOS PARA HIDRANTE, 70X50X25CM, COM REGISTRO GLOBO ANGULAR 45 GRAUS 2 1/2", ADAPTADOR STORZ 2 1/2", MANGUEIRA DE INCÊNDIO 15M 2 1/2" E ESGUICHO EM LATÃO 2 1/2" - FORNECIMENTO E INSTALAÇÃO. AF_10/2020 (REF ITEM SINAPI/PI - 101912) | Fornecimento e instalação de materiais para combate à incêndio e pânico conforme previsto em projeto. | 6 | UN
2.2.19.35 | HIDRANTE C/REGISTRO GLOBO ANGULAR D= 65MM (2 1/2") (REF: C1456-SEINFRA 28) | Fornecimento e instalação de materiais para combate à incêndio e pânico conforme previsto em projeto. | 6 | UN
2.2.19.36 | SINALIZAÇÃO PARA HIDRANTE - PISO (REF: C4649-SEINFRA 28) | Fornecimento e instalação de materiais para combate à incêndio e pânico conforme previsto em projeto. | 6 | UN
2.2.19.37 | FORNECIMENTO E INSTALAÇÃO DE PLACA DE SINALIZAÇÃO INDICATIVA DE "HIDRANTE" EM PVC, DIM.: 20 X 20 CM | Fornecimento e instalação de materiais para combate à incêndio e pânico conforme previsto em projeto. | 6 | UN
2.2.19.38 | HIDRANTE DE RECALQUE INCLUINDO CAIXA EM ALVENARIA DE TIJOLOS MACIÇOS ESP. = 0,12M, DIM. INT. = 0.40 X 0.60 X 0.35M, COM TAMPA EM FERRO FUNDIDO 0,40 X 0,60 E FUNDO COM BRITA (REF: 11894/ORSE-ORSE-09/2025) | Fornecimento e instalação de materiais para combate à incêndio e pânico conforme previsto em projeto. | 2 | UN
2.2.19.39 | REGISTRO GAVETA BRUTO, D = 65 MM (2 1/2") - REF.1502-B, PN16, DECA OU SIMILAR (REF: 01461/ORSE-ORSE-05/2024) | Fornecimento e instalação de materiais para combate à incêndio e pânico conforme previsto em projeto. | 3 | UN
2.2.19.40 | VÁLVULA DE RETENÇÃO HORIZ.OU VERT. D= 65MM (2 1/2") (REF: C2703-SEINFRA 28) | Fornecimento e instalação de materiais para combate à incêndio e pânico conforme previsto em projeto. | 3 | UN
2.2.19.41 | VÁLVULA DE ESFERA BRUTA, BRONZE, ROSCÁVEL, 3/4" - FORNECIMENTO E INSTALAÇÃO. AF_08/2021 | Fornecimento e instalação de materiais para combate à incêndio e pânico conforme previsto em projeto. | 2 | UN
2.2.19.42 | REGISTRO DE GAVETA BRUTO, LATÃO, ROSCÁVEL, 3" - FORNECIMENTO E INSTALAÇÃO. AF_08/2021 | Fornecimento e instalação de materiais para combate à incêndio e pânico conforme previsto em projeto. | 1 | UN
2.2.19.43 | VÁLVULA DE RETENÇÃO, DE BRONZE, PÉ COM CRIVOS, ROSCÁVEL, 3" - FORNECIMENTO E INSTALAÇÃO. AF_08/2021 | Fornecimento e instalação de materiais para combate à incêndio e pânico conforme previsto em projeto. | 1 | UN
2.2.19.44 | VÁLVULA DE ESFERA BRUTA, BRONZE, ROSCÁVEL, 2" - FORNECIMENTO E INSTALAÇÃO. AF_08/2021 | Fornecimento e instalação de materiais para combate à incêndio e pânico conforme previsto em projeto. | 6 | UN
2.2.19.45 | MANÔMETRO 0 A 10 KGF/CM2, D=100MM, CONEXÃO 1/2" BSP - FORNECIMENTO E INSTALAÇÃO (REF: 07859/ORSE-ORSE-09/2025) | Fornecimento e instalação de materiais para combate à incêndio e pânico conforme previsto em projeto. | 4 | UN
2.2.19.46 | VÁLVULA DE FLUXO CONTÍNUO GALVANIZADA (P/ INCENDIO) (REF: 08940/ORSE-ORSE-09/2025) | Fornecimento e instalação de materiais para combate à incêndio e pânico conforme previsto em projeto. | 4 | UN
2.2.19.47 | TORNEIRA DE BOIA PARA CAIXA D'ÁGUA, ROSCÁVEL, 3/4" - FORNECIMENTO E INSTALAÇÃO. AF_08/2021 | Fornecimento e instalação de materiais para combate à incêndio e pânico conforme previsto em projeto. | 2 | UN
2.2.19.48 | CAMPAINHA (ALARME) TIPO GONGO 4" VCC, PARA INCÊNDIO | Fornecimento e instalação de materiais para combate à incêndio e pânico conforme previsto em projeto. | 6 | UN
2.2.19.49 | EXTINTOR DE PÓ QUIMICO SECO ABC REF ORSE (12315/ORSE) | Fornecimento e instalação de materiais para combate à incêndio e pânico conforme previsto em projeto. | 10 | UN
2.2.19.50 | FORNECIMENTO E INSTALAÇÃO DE PLACA DE SINALIZAÇÃO INDICATIVA DE "EXTINTOR" EM PVC, DIM.: 20 X 20 CM | Fornecimento e instalação de materiais para combate à incêndio e pânico conforme previsto em projeto. | 10 | UN
2.2.19.51 | SINALIZAÇÃO PARA EXTINTOR (REF: C4649-SEINFRA 28) | Fornecimento e instalação de materiais para combate à incêndio e pânico conforme previsto em projeto. | 9 | UN
2.2.19.52 | FORNECIMENTO E INSTALAÇÃO DE PLACA DE SINALIZAÇÃO DE SEGURANÇA CONTRA INCÊNDIO, COM SETA INDICATIVA PARA SAÍDA DE EMERGÊNCIA, FOTOLUMINESCENTE DE 20X40CM, EM PVC DE 2 MM, ANTI-CHAMAS (SÍMBOLOS, CORES E PICTOGRAMAS CONFORME NBR 16820) | Fornecimento e instalação de materiais para combate à incêndio e pânico conforme previsto em projeto. | 47 | UN
2.2.19.53 | LUMINÁRIA DE EMERGÊNCIA, COM 30 LÂMPADAS LED DE 2 W, SEM REATOR - FORNECIMENTO E INSTALAÇÃO. AF_09/2024 | Fornecimento e instalação de materiais para combate à incêndio e pânico conforme previsto em projeto. | 32 | UN
2.2.19.54 | BARRA ANTIPANICO DUPLA | Fornecimento e instalação de materiais para combate à incêndio e pânico conforme previsto em projeto. | 4 | UN
2.2.19.55 | BUCHA DE REDUÇÃO DE AÇO GALVANIZADO 1 1/4" X 1" (REF: C4374-SEINFRA 28) | Fornecimento e instalação de materiais para combate à incêndio e pânico conforme previsto em projeto. | 16 | UN
2.2.19.56 | BUCHA DE REDUÇÃO DE AÇO GALVANIZADO 1 1/4" X 1/2" (REF: C4374-SEINFRA 28) | Fornecimento e instalação de materiais para combate à incêndio e pânico conforme previsto em projeto. | 2 | UN
2.2.19.57 | BUCHA DE REDUÇÃO DE AÇO GALVANIZADO 1/4" X 1/2" (REF: C4374-SEINFRA 28) | Fornecimento e instalação de materiais para combate à incêndio e pânico conforme previsto em projeto. | 4 | UN
2.2.19.58 | BUCHA DE REDUÇÃO DE AÇO GALVANIZADO 2" X 1 1/2" (REF: C4374-SEINFRA 28) | Fornecimento e instalação de materiais para combate à incêndio e pânico conforme previsto em projeto. | 3 | UN
2.2.19.59 | BUCHA DE REDUÇÃO DE AÇO GALVANIZADO 2 1/2" X 1 1/4" (REF: C4374-SEINFRA 28) | Fornecimento e instalação de materiais para combate à incêndio e pânico conforme previsto em projeto. | 15 | UN
2.2.19.60 | BUCHA DE REDUÇÃO DE AÇO GALVANIZADO 2 1/2" X 2" (REF: C4374-SEINFRA 28) | Fornecimento e instalação de materiais para combate à incêndio e pânico conforme previsto em projeto. | 1 | UN
2.2.19.61 | BUCHA DE REDUÇÃO DE AÇO GALVANIZADO 2 1/2" X 3" (REF: C4374-SEINFRA 28) | Fornecimento e instalação de materiais para combate à incêndio e pânico conforme previsto em projeto. | 2 | UN
2.2.19.62 | BUCHA DE REDUÇÃO DE AÇO GALVANIZADO 1/2" X 3/8" (REF: C4374-SEINFRA 28) | Fornecimento e instalação de materiais para combate à incêndio e pânico conforme previsto em projeto. | 4 | UN
2.2.19.63 | JOELHO 90 GRAUS, EM FERRO GALVANIZADO, CONEXÃO ROSQUEADA, DN 25 (1"), INSTALADO EM REDE DE ALIMENTAÇÃO PARA SPRINKLER - FORNECIMENTO E INSTALAÇÃO. AF_10/2020 | Fornecimento e instalação de materiais para combate à incêndio e pânico conforme previsto em projeto. | 52 | UN
2.2.19.64 | JOELHO 90 GRAUS, EM FERRO GALVANIZADO, CONEXÃO ROSQUEADA, DN 80 (3"), INSTALADO EM REDE DE ALIMENTAÇÃO PARA SPRINKLER - FORNECIMENTO E INSTALAÇÃO. AF_10/2020 | Fornecimento e instalação de materiais para combate à incêndio e pânico conforme previsto em projeto. | 2 | UN
2.2.19.65 | FORNECIMENTO E ASSENTAMENTO DE JOELHO DE REDUÇÃO DE FERRO GALVANIZADO DE 1 1/4" X 1" (REF: 01002/ORSE-ORSE-09/2025) | Fornecimento e instalação de materiais para combate à incêndio e pânico conforme previsto em projeto. | 8 | UN
2.2.19.66 | LUVA, EM FERRO GALVANIZADO, CONEXÃO ROSQUEADA, DN 80 (3"), INSTALADO EM REDE DE ALIMENTAÇÃO PARA SPRINKLER - FORNECIMENTO E INSTALAÇÃO. AF_10/2020 | Fornecimento e instalação de materiais para combate à incêndio e pânico conforme previsto em projeto. | 1 | UN
2.2.19.67 | NIPLE, EM FERRO GALVANIZADO, CONEXÃO ROSQUEADA, DN 80 (3"), INSTALADO EM REDE DE ALIMENTAÇÃO PARA SPRINKLER - FORNECIMENTO E INSTALAÇÃO. AF_10/2020 | Fornecimento e instalação de materiais para combate à incêndio e pânico conforme previsto em projeto. | 2 | UN
2.2.19.68 | SPRINKLER TIPO PENDENTE, 68 °C, UNIÃO POR ROSCA DN 20 MM (3/4") - FORNECIMENTO E INSTALAÇÃO. AF_10/2020 (REF: 95696-SINAPI-09/2025) | Fornecimento e instalação de materiais para combate à incêndio e pânico conforme previsto em projeto. | 39 | UN
2.2.19.69 | TUBO DE AÇO GALVANIZADO COM COSTURA, CLASSE MÉDIA, CONEXÃO ROSQUEADA, DN 15 (1/2"), INSTALADO EM REDE DE ALIMENTAÇÃO PARA SPRINKLER - FORNECIMENTO E INSTALAÇÃO. AF_10/2020 (REF: 97535-SINAPI-09/2025) | Fornecimento e instalação de materiais para combate à incêndio e pânico conforme previsto em projeto. | 0.7 | M
2.2.19.70 | TUBO DE AÇO GALVANIZADO COM COSTURA, CLASSE MÉDIA, CONEXÃO ROSQUEADA, DN 25 (1"), INSTALADO EM REDE DE ALIMENTAÇÃO PARA SPRINKLER - FORNECIMENTO E INSTALAÇÃO. AF_10/2020 | Fornecimento e instalação de materiais para combate à incêndio e pânico conforme previsto em projeto. | 48 | M
2.2.19.71 | TUBO DE AÇO GALVANIZADO COM COSTURA, CLASSE MÉDIA, CONEXÃO ROSQUEADA, DN 32 (1 1/4"), INSTALADO EM REDE DE ALIMENTAÇÃO PARA SPRINKLER - FORNECIMENTO E INSTALAÇÃO. AF_10/2020 | Fornecimento e instalação de materiais para combate à incêndio e pânico conforme previsto em projeto. | 21 | M
2.2.19.72 | TUBO DE AÇO GALVANIZADO COM COSTURA, CLASSE MÉDIA, CONEXÃO ROSQUEADA, DN 40 (1 1/2"), INSTALADO EM REDE DE ALIMENTAÇÃO PARA SPRINKLER - FORNECIMENTO E INSTALAÇÃO. AF_10/2020 | Fornecimento e instalação de materiais para combate à incêndio e pânico conforme previsto em projeto. | 3 | M
2.2.19.73 | TUBO DE AÇO GALVANIZADO COM COSTURA, CLASSE MÉDIA, CONEXÃO ROSQUEADA, DN 50 (2"), INSTALADO EM REDE DE ALIMENTAÇÃO PARA SPRINKLER - FORNECIMENTO E INSTALAÇÃO. AF_10/2020 | Fornecimento e instalação de materiais para combate à incêndio e pânico conforme previsto em projeto. | 65.6 | M
2.2.19.74 | TUBO DE AÇO GALVANIZADO COM COSTURA, CLASSE MÉDIA, CONEXÃO ROSQUEADA, DN 80 (3"), INSTALADO EM REDE DE ALIMENTAÇÃO PARA SPRINKLER - FORNECIMENTO E INSTALAÇÃO. AF_10/2020 | Fornecimento e instalação de materiais para combate à incêndio e pânico conforme previsto em projeto. | 9.4 | M
2.2.19.75 | TÊ, EM FERRO GALVANIZADO, CONEXÃO ROSQUEADA, DN 32 (1 1/4"), INSTALADO EM REDE DE ALIMENTAÇÃO PARA SPRINKLER - FORNECIMENTO E INSTALAÇÃO. AF_10/2020 | Fornecimento e instalação de materiais para combate à incêndio e pânico conforme previsto em projeto. | 3 | UN
2.2.19.76 | TÊ, EM FERRO GALVANIZADO, CONEXÃO ROSQUEADA, DN 50 (2"), INSTALADO EM REDE DE ALIMENTAÇÃO PARA SPRINKLER - FORNECIMENTO E INSTALAÇÃO. AF_10/2020 | Fornecimento e instalação de materiais para combate à incêndio e pânico conforme previsto em projeto. | 4 | UN
2.2.19.77 | FORNECIMENTO E ASSENTAMENTO DE TE DE REDUÇÃO DE FERRO GALVANIZADO DE 2" X 1" (REF: 10895/ORSE-ORSE-09/2025) | Fornecimento e instalação de materiais para combate à incêndio e pânico conforme previsto em projeto. | 15 | UN
2.2.19.78 | FORNECIMENTO E ASSENTAMENTO DE TE DE REDUÇÃO DE FERRO GALVANIZADO DE 3" X 1" (REF: 10895/ORSE-ORSE-09/2025) | Fornecimento e instalação de materiais para combate à incêndio e pânico conforme previsto em projeto. | 2 | UN
2.2.19.79 | UNIÃO, EM FERRO GALVANIZADO, CONEXÃO ROSQUEADA, DN 50 (2"), INSTALADO EM REDE DE ALIMENTAÇÃO PARA SPRINKLER - FORNECIMENTO E INSTALAÇÃO. AF_10/2020 | Fornecimento e instalação de materiais para combate à incêndio e pânico conforme previsto em projeto. | 8 | UN
2.2.19.80 | UNIÃO, EM FERRO GALVANIZADO, CONEXÃO ROSQUEADA, DN 80 (3"), INSTALADO EM REDE DE ALIMENTAÇÃO PARA SPRINKLER - FORNECIMENTO E INSTALAÇÃO. AF_10/2020 | Fornecimento e instalação de materiais para combate à incêndio e pânico conforme previsto em projeto. | 2 | UN
2.2.19.81 | LUVA COM REDUÇÃO, EM AÇO, CONEXÃO SOLDADA, DN 25 X 20 MM (1" X 3/4"), INSTALADO EM REDE DE ALIMENTAÇÃO PARA SPRINKLER - FORNECIMENTO E INSTALAÇÃO. AF_10/2020 | Fornecimento e instalação de materiais para combate à incêndio e pânico conforme previsto em projeto. | 39 | UN
2.2.19.82 | LUVA COM REDUÇÃO, EM AÇO, CONEXÃO SOLDADA, DN 40 X 32 MM (1 1/2" X 1 1/4"), INSTALADO EM REDE DE ALIMENTAÇÃO PARA SPRINKLER - FORNECIMENTO E INSTALAÇÃO. AF_10/2020 | Fornecimento e instalação de materiais para combate à incêndio e pânico conforme previsto em projeto. | 6 | UN
2.2.19.83 | LUVA DE REDUÇÃO, EM FERRO GALVANIZADO, 2" X 1 1/4", CONEXÃO ROSQUEADA, INSTALADO EM REDE DE ALIMENTAÇÃO PARA SPRINKLER - FORNECIMENTO E INSTALAÇÃO. AF_10/2020 | Fornecimento e instalação de materiais para combate à incêndio e pânico conforme previsto em projeto. | 2 | UN
2.2.19.84 | LUVA DE REDUÇÃO, EM FERRO GALVANIZADO, 3" X 2", CONEXÃO ROSQUEADA, INSTALADO EM REDE DE ALIMENTAÇÃO PARA SPRINKLER - FORNECIMENTO E INSTALAÇÃO. AF_10/2020 | Fornecimento e instalação de materiais para combate à incêndio e pânico conforme previsto em projeto. | 1 | UN
2.2.19.85 | LUVA DE REDUÇÃO, EM FERRO GALVANIZADO, 3" X 2 1/2", CONEXÃO ROSQUEADA, INSTALADO EM REDE DE ALIMENTAÇÃO PARA SPRINKLER - FORNECIMENTO E INSTALAÇÃO. AF_10/2020 | Fornecimento e instalação de materiais para combate à incêndio e pânico conforme previsto em projeto. | 1 | UN
2.2.20 | LOUÇAS, CUBAS E BANCADAS
2.2.20.1 | BANCADA EM GRANITO SÃO GABRIEL, E=2CM (REF: 13664/ORSE-ORSE-08/2025) | Bancada em granito São Gabriel, com suportes e chumbamentos. | 33.8 | M2
2.2.20.2 | CUBA DE EMBUTIR OVAL EM LOUÇA BRANCA, 35 X 50CM OU EQUIVALENTE, INCLUSO VÁLVULA E SIFÃO TIPO COPO EM METAL CROMADO - FORNECIMENTO E INSTALAÇÃO | Cuba de embutir em louça, para instalação em bancada de granito para lavatórios de banheiros. Incluso válvula e copo sifonado em metal cromado. | 8 | UN
2.2.20.3 | LAVATÓRIO LOUÇA BRANCA COM COLUNA SUSPENSA (PARA PCD), 45 X 55CM OU EQUIVALENTE, INCLUSO SIFÃO TIPO GARRAFA, VÁLVULA, ENGATE FLEXÍVEL EM METAL CROMADO, TORNEIRA TEMPORIZADORA CROMADA (PADRÃO MÉDIO) - FORNECIMENTO E INSTALAÇÃO. | Instalação de lavatório de louça com coluna, para os banheiros PCD | 1 | UN
2.2.20.4 | VASO SANITÁRIO SIFONADO COM CAIXA ACOPLADA LOUÇA BRANCA, INCLUSO ENGATE FLEXÍVEL EM PLÁSTICO BRANCO, 1/2 X 40CM - FORNECIMENTO E INSTALAÇÃO. AF_01/2020 | Fornecimento e instalação de vasos sanitários nos banheiros. | 9 | UN
2.2.20.5 | MICTÓRIO SIFONADO LOUÇA BRANCA PARA ENTRADA DE ÁGUA EMBUTIDA - PADRÃO ALTO - FORNECIMENTO E INSTALAÇÃO. AF_01/2020 | Fornecimento e instalação de mictórios em louça nos banheiro masculino. | 1 | UN
2.2.20.6 | ENGATE FLEXÍVEL EM PLÁSTICO BRANCO, 1/2" X 40CM - FORNECIMENTO E INSTALAÇÃO. AF_01/2020 | Fornecimento e instalação de engate flexível para os lavatórios e dispositivos hidráulicos. | 20 | UN
2.2.21 | METAIS E ACESSÓRIOS
2.2.21.1 | SABONETEIRA PLASTICA TIPO DISPENSER PARA SABONETE LIQUIDO COM RESERVATORIO 800 A 1500 ML, INCLUSO FIXAÇÃO. AF_01/2020 | Instalação de acessório de plástico parafusado em parede, nos locais indicados em detalhes do Projeto Executivo Arquitetônico. | 7 | UN
2.2.21.2 | PORTA PAPEL HIGIÊNICO ROLÃO (DISPENSER) DE PLÁSTICO, FIXADO NO BOX - FORNECIMENTO E INSTALAÇÃO | Instalação de acessório de plástico parafusado em parede, nos locais indicados em detalhes do Projeto Executivo Arquitetônico. | 9 | UN
2.2.21.3 | PORTA PAPEL TOALHA (DISPENSER) DE PLÁSTICO, FIXADO NA PAREDE - FORNECIMENTO E INSTALAÇÃO | Instalação de acessório de plástico parafusado em parede, nos locais indicados em detalhes do Projeto Executivo Arquitetônico. | 7 | UN
2.2.21.4 | ASSENTO SANITÁRIO CONVENCIONAL - FORNECIMENTO E INSTALACAO. AF_01/2020 | Instalação de acessório de plástico sobre vaso sanitário, nos locais indicados em detalhes do Projeto Executivo Arquitetônico. | 9 | UN
2.2.21.5 | TORNEIRA CROMADA DE MESA, 1/2" OU 3/4", PARA LAVATÓRIO, PADRÃO MÉDIO - FORNECIMENTO E INSTALAÇÃO. AF_01/2020 | Instalação de torneiras de mesa para lavatórios. | 8 | UN
2.2.21.6 | BARRA DE APOIO RETA, EM ACO INOX POLIDO, COMPRIMENTO 80 CM, FIXADA NA PAREDE - FORNECIMENTO E INSTALAÇÃO. AF_01/2020 | Barra fixa em aço inox para apoio a ser instalada em banheiro de acessibilidade. | 2 | UN
2.2.21.7 | BARRA DE APOIO RETA, EM ACO INOX POLIDO, COMPRIMENTO 70 CM, FIXADA NA PAREDE - FORNECIMENTO E INSTALAÇÃO. AF_01/2020 | Barra fixa em aço inox para apoio a ser instalada em banheiro de acessibilidade. | 1 | UN
2.2.21.8 | BARRA DE APOIO EM "L", EM ACO INOX POLIDO 70 X 70 CM, FIXADA NA PAREDE - FORNECIMENTO E INSTALACAO. AF_01/2020 | Barra fixa em aço inox para apoio a ser instalada em banheiro de acessibilidade. | 1 | UN
2.2.21.9 | BARRA DE APOIO RETA, EM ACO INOX POLIDO, COMPRIMENTO 60CM, FIXADA NA PAREDE - FORNECIMENTO E INSTALAÇÃO. AF_01/2020 | Barra fixa em aço inox para apoio a ser instalada em banheiro de acessibilidade. | 1 | UN
2.2.22 | PINTURAS
2.2.22.1 | FUNDO SELADOR ACRÍLICO, APLICAÇÃO MANUAL EM PAREDE, UMA DEMÃO. AF_04/2023 | Aplicação de tinta de fundo, sobre o reboco, respeitando o intervalo mínimo de 28 dias, para homogeneizar a porosidade do substrato. Deverá ser aplicada sobre superfície isenta de óleo, graxa, fungos, algas, bolor, eflorescências e materiais soltos. Dever | 941.48 | M2
2.2.22.2 | EMASSAMENTO COM MASSA LÁTEX, APLICAÇÃO EM PAREDE, UMA DEMÃO, LIXAMENTO MANUAL. AF_04/2023 | Emassamento com massa corrida, a fim de regularizar alguma imperfeição que a parede possa apresentar. Deverá ser aplicado e posteriormente lixado em todas as paredes internas que receberão pintura. | 941.48 | M2
2.2.22.3 | PINTURA LÁTEX ACRÍLICA PREMIUM, APLICAÇÃO MANUAL EM PAREDES, DUAS DEMÃOS. AF_04/2023 | Deverá ser aplicada nos forros, em duas demãos, obedecendo as especificações do fabricante quanto ao intervalo de aplicação e aplicado sobre a massa corrida. Devendo obedecer as cores do projeto arquitetônico. | 941.48 | M2
2.2.22.4 | PINTURA HIDROFUGANTE COM SILICONE, APLICAÇÃO MANUAL, 2 DEMÃOS. AF_05/2021 | Pintura hidrofugante para impermeabilização de forro de gesso. | 38.42 | M2
2.2.22.5 | FUNDO SELADOR ACRÍLICO, APLICAÇÃO MANUAL EM TETO, UMA DEMÃO. AF_04/2023 | Aplicação de tinta de fundo, sobre o reboco, respeitando o intervalo mínimo de 28 dias, para homogeneizar a porosidade do substrato. Deverá ser aplicada sobre superfície isenta de óleo, graxa, fungos, algas, bolor, eflorescências e materiais soltos. Deverá ser aplicado em todas as superfícies de teto que receberão pintura (internas e externas). | 457.96 | M2
2.2.22.6 | EMASSAMENTO COM MASSA LÁTEX, APLICAÇÃO EM TETO, UMA DEMÃO, LIXAMENTO MANUAL. AF_04/2023 | Emassamento com massa corrida, a fim de regularizar alguma imperfeição que o reboco/forro possa apresentar. Deverá ser aplicado e posteriormente lixado em todas os forros que receberão pintura. | 457.96 | M2
2.2.22.7 | PINTURA LÁTEX ACRÍLICA PREMIUM, APLICAÇÃO MANUAL EM TETO, DUAS DEMÃOS. AF_04/2023 | Deverá ser aplicada nas paredes, em duas demãos, obedecendo as especificações do fabricante quanto ao intervalo de aplicação e aplicado sobre a massa corrida. Devendo obedecer as cores do projeto arquitetônico. | 457.96 | M2
2.2.22.8 | PINTURA COM TINTA ALQUÍDICA DE FUNDO (TIPO ZARCÃO) APLICADA A ROLO OU PINCEL SOBRE SUPERFÍCIES METÁLICAS (EXCETO PERFIL) EXECUTADO EM OBRA (POR DEMÃO). AF_01/2020 | Zarcão aplicado em superfície metálica, em duas demãos, obedecendo as especificações do fabricante quanto ao intervalo de aplicação. Devendo ser aplicada nas esquadrias metálicas e gradis. | 112.16 | M2
2.2.22.9 | PINTURA COM TINTA ALQUÍDICA DE ACABAMENTO (ESMALTE SINTÉTICO BRILHANTE) APLICADA A ROLO OU PINCEL SOBRE SUPERFÍCIES METÁLICAS (EXCETO PERFIL) EXECUTADO EM OBRA (POR DEMÃO). AF_01/2020 | Esmalte sintético fosco aplicado em superfície metálica, em duas demãos, obedecendo as especificações do fabricante quanto ao intervalo de aplicação e após a aplicação de fundo anticorrosivo (zarcão) em uma demão. Devendo ser aplicada nas esquadrias metálicas e gradis. | 112.16 | M2
2.2.22.10 | PLOTAGEM DE ADESIVO VINIL EM LETREIRO (C/APLICAÇÃO) (REF: 10710/ORSE-ORSE-09/2025) | Plotagem e colagem de adesivo em superfície indicada em projeto. | 30.24 | M2
2.2.23 | SERVIÇOS COMPLEMENTARES
2.2.23.1 | ESPELHO CRISTAL, ESPESSURA 4MM, COM PARAFUSOS DE FIXAÇÃO, SEM MOLDURA | Instalação de espelho cristal reflexivo nos banheiros | 3.36 | M2
2.2.23.2 | CORRIMÃO DUPLO CENTRAL EM TUBO DE FERRO GALVANIZADO 1 1/2", COM CHUMBADORES PARA FIXAÇÃO NO PISO (REF: 12189/ORSE-ORSE-09/2025) | Fornecimento e assentamento de corrimão em tudo de aço galvanizado. | 1.52 | M
2.2.23.3 | CORRIMÃO DUPLO EM TUBO DE FERRO GALVANIZADO 1 1/2", COM CHUMBADORES PARA FIXAÇÃO EM ALVENARIA (REF: 13609/ORSE-ORSE-09/2025) | Fornecimento e assentamento de corrimão em tudo de aço galvanizado. | 1.52 | M
2.2.23.4 | PLACA DE IDENTIFICAÇÃO DE AMBIENTES EM ACRÍLICO, 15X60CM, COM APLICAÇÃO EM UMA FACE DE VINIL AUTOADESIVO E FIXADO COM FITA DUPLA FACE / REFERÊNCIA DO ITEM: SEINFRA/CE - C4629 | Placa em acrílico, fixada nas portas para identificação dos ambientes. | 21 | UN
2.2.23.5 | CARGA MANUAL DE ENTULHO EM CAMINHÃO BASCULANTE 6 M3 | Carga manual de todo o entulho gerado das demolições, remoções, retiradas e restos de execução da obra. | 4.94 | M3
2.2.23.6 | TRANSPORTE COM CAMINHÃO BASCULANTE DE 6 M³, EM VIA URBANA PAVIMENTADA, DMT ATÉ 30 KM (UNIDADE: M3XKM). AF_07/2020 | Transporte de todo o entulho gerado das demolições, remoções, retiradas e restos de execução da obra. | 4.94 | M3XKM
2.2.23.7 | LIMPEZA GERAL E FINAL DA OBRA | Limpeza de todos os ambientes e acessos da edificação. Remoção de manchas e salpicos de tinta e argamassa. Limpeza de todas as louças, vidros e metais. | 494.29 | M2
| Jose Orlando da silva Junior Engenheiro Civil CREA RN: 1921916877 | Jessé Gomes da Silva Colaço Engenheiro Eletricista responsável Instalações Elétricas CREA RN: 1921453605

## CO (hidden)
CRONOGRAMA DA OBRA
GOVERNO DO ESTADO DO PIAUÍ
SECRETARIA DE ESTADO DA EDUCAÇÃO - SEDUC
UNIDADE DE GESTÃO DA REDE FÍSICA - UGERF
OBRA: | REFORMA E AMPLIAÇÃO - CINE REX | [65 empty] | LEIS SOCIAIS (%): | 113.33
DATA: | FEVEREIRO DE 2026 | [63 empty] | LOCAL: |  | BDI (%): | 23.54
ENDEREÇO: | PRAÇA PEDRO II, 1301 - CENTRO | [63 empty] | TERESINA - PI
DATA BASE: | SINAPI PI 12/2025 ¦ SEINFRA CE 28 ¦ ORSE SE 11/2025 ¦CPOS 09/2025 | [65 empty] | TIPO: | SEM DESONERAÇÃO
ITEM | CÓDIGO | FONTE | DESCRIÇÃO | UNID. | QUANT. | P. UNIT. S/BDI | P. UNIT. C/BDI | TOTAL (R$) | 30 DIAS |  |  | 60 DIAS |  |  | 90 DIAS |  |  | 120 DIAS |  |  | 150 DIAS |  |  | 180 DIAS |  |  | 210 DIAS |  |  | 240 DIAS |  |  | 270 DIAS |  |  | 300 DIAS |  |  | 330 DIAS |  |  | 360 DIAS |  |  | 390 DIAS |  |  | 420 DIAS |  |  | 450 DIAS |  |  | 480 DIAS |  |  | 510 DIAS |  |  | 540 DIAS |  |  | 570 DIAS |  |  | TOTAL (R$) | TOTAL (%)
[9 empty] | TOTAL (R$) | QUANT. | % | TOTAL (R$) | QUANT. | % | TOTAL (R$) | QUANT. | % | TOTAL (R$) | QUANT. | % | TOTAL (R$) | QUANT. | % | TOTAL (R$) | QUANT. | % | TOTAL (R$) | QUANT. | % | TOTAL (R$) | QUANT. | % | TOTAL (R$) | QUANT. | % | TOTAL (R$) | QUANT. | % | TOTAL (R$) | QUANT. | % | TOTAL (R$) | QUANT. | % | TOTAL (R$) | QUANT. | % | TOTAL (R$) | QUANT. | % | TOTAL (R$) | QUANT. | % | TOTAL (R$) | QUANT. | % | TOTAL (R$) | QUANT. | % | TOTAL (R$) | QUANT. | % | TOTAL (R$) | QUANT. | % |  | META | GERAL
1 | REFORMA | [6 empty] | 2006303.75 | 109109.27 |  | 5.438% | 133885.36 |  | 6.673% | 105835.57 |  | 5.275% | 95841.87 |  | 4.777% | 24556.45 |  | 1.224% | 24296.85 |  | 1.211% | 22854.51 |  | 1.139% | 7992.06 |  | 0.3983% | 21420.17 |  | 1.068% | 94277.77 |  | 4.699% | 243921.54 |  | 12.16% | 65042.02 |  | 3.242% | 40876.54 |  | 2.037% | 96956.33 |  | 4.833% | 165760.76 |  | 8.262% | 301165.89 |  | 15.01% | 82661.26 |  | 4.12% | 50897.84 |  | 2.537% | 318951.82 |  | 15.9% | 2006303.88 | 100% | 42.35%
1.1 | ADMINISTRAÇÃO | [6 empty] | 141593.7 | 7452.3 |  | 5.263% | 7452.3 |  | 5.263% | 7452.3 |  | 5.263% | 7452.3 |  | 5.263% | 7452.3 |  | 5.263% | 7452.3 |  | 5.263% | 7452.3 |  | 5.263% | 7452.3 |  | 5.263% | 7452.3 |  | 5.263% | 7452.3 |  | 5.263% | 7452.3 |  | 5.263% | 7452.3 |  | 5.263% | 7452.3 |  | 5.263% | 7452.3 |  | 5.263% | 7452.3 |  | 5.263% | 7452.3 |  | 5.263% | 7452.3 |  | 5.263% | 7452.3 |  | 5.263% | 7452.3 |  | 5.263% | 141593.7 | 100% | 2.989%
1.1.1 | SEDUCADM2 | PRÓPRIA | ADMINISTRAÇÃO LOCAL PARA REFORMA | MES | 19 | 6032.3 | 7452.3 | 141593.7 | 7452.3 | 1 | 5.263% | 7452.3 | 1 | 5.263% | 7452.3 | 1 | 5.263% | 7452.3 | 1 | 5.263% | 7452.3 | 1 | 5.263% | 7452.3 | 1 | 5.263% | 7452.3 | 1 | 5.263% | 7452.3 | 1 | 5.263% | 7452.3 | 1 | 5.263% | 7452.3 | 1 | 5.263% | 7452.3 | 1 | 5.263% | 7452.3 | 1 | 5.263% | 7452.3 | 1 | 5.263% | 7452.3 | 1 | 5.263% | 7452.3 | 1 | 5.263% | 7452.3 | 1 | 5.263% | 7452.3 | 1 | 5.263% | 7452.3 | 1 | 5.263% | 7452.3 | 1 | 5.263% | 0 | 0 | 0% | 0 | 0 | 0% | 0 | 0 | 0% | 0 | 0 | 0% | 0 | 0 | 0% | 141593.7
1.2 | SERVIÇOS PRELIMINARES | [6 empty] | 240456.54 | 66805.7 |  | 27.78% | 70800.38 |  | 29.44% | 53811.41 |  | 22.38% | 49039.06 |  | 20.39% | 0 |  | 0% | 0 |  | 0% | 0 |  | 0% | 0 |  | 0% | 0 |  | 0% | 0 |  | 0% | 0 |  | 0% | 0 |  | 0% | 0 |  | 0% | 0 |  | 0% | 0 |  | 0% | 0 |  | 0% | 0 |  | 0% | 0 |  | 0% | 0 |  | 0% | 0 |  | 0% | 0 |  | 0% | 0 |  | 0% | 0 |  | 0% | 0 |  | 0% | 240456.55
1.2.1 | SEDUC853 | PRÓPRIA | DESENVOLVIMENTO INTEGRADO DE PROJETOS ACÚSTICOS (ISOLAMENTO, CONDICIONAMENTO E SONORIZAÇÃO) OBSERVAÇÃO: ÁREA ATENDIDA | M2 | 1074.24 | 73.9 | 91.3 | 98078.11 | 0 | 0 | 0% | 0 | 0 | 0% | 49039.06 | 537.12 | 50% | 49039.06 | 537.12 | 50% | 0 | 0 | 0% | 0 | 0 | 0% | 0 | 0 | 0% | 0 | 0 | 0% | 0 | 0 | 0% | 0 | 0 | 0% | 0 | 0 | 0% | 0 | 0 | 0% | 0 | 0 | 0% | 0 | 0 | 0% | 0 | 0 | 0% | 0 | 0 | 0% | 0 | 0 | 0% | 0 | 0 | 0% | 0 | 0 | 0% | 0 | 0 | 0% | 0 | 0 | 0% | 0 | 0 | 0% | 0 | 0 | 0% | 0 | 0 | 0% | 98078.12
1.2.2 | SEDUC888 | PRÓPRIA | ENSAIO - ESCLEROMETRIA | UN | 46 | 300 | 370.62 | 17048.52 | 17048.52 | 46 | 100% | 0 | 0 | 0% | 0 | 0 | 0% | 0 | 0 | 0% | 0 | 0 | 0% | 0 | 0 | 0% | 0 | 0 | 0% | 0 | 0 | 0% | 0 | 0 | 0% | 0 | 0 | 0% | 0 | 0 | 0% | 0 | 0 | 0% | 0 | 0 | 0% | 0 | 0 | 0% | 0 | 0 | 0% | 0 | 0 | 0% | 0 | 0 | 0% | 0 | 0 | 0% | 0 | 0 | 0% | 0 | 0 | 0% | 0 | 0 | 0% | 0 | 0 | 0% | 0 | 0 | 0% | 0 | 0 | 0% | 17048.52
1.2.3 | SEDUC889 | PRÓPRIA | ENSAIO - PACOMETRIA TIPO 1 (SEM DETERMINAÇÃO DE BITOLA) | UN | 46 | 120 | 148.25 | 6819.5 | 6819.5 | 46 | 100% | 0 | 0 | 0% | 0 | 0 | 0% | 0 | 0 | 0% | 0 | 0 | 0% | 0 | 0 | 0% | 0 | 0 | 0% | 0 | 0 | 0% | 0 | 0 | 0% | 0 | 0 | 0% | 0 | 0 | 0% | 0 | 0 | 0% | 0 | 0 | 0% | 0 | 0 | 0% | 0 | 0 | 0% | 0 | 0 | 0% | 0 | 0 | 0% | 0 | 0 | 0% | 0 | 0 | 0% | 0 | 0 | 0% | 0 | 0 | 0% | 0 | 0 | 0% | 0 | 0 | 0% | 0 | 0 | 0% | 6819.5
1.2.4 | SEDUC890 | PRÓPRIA | ENSAIO - PROFUNDIDADE DE CARBONATAÇÃO | UN | 46 | 150 | 185.31 | 8524.26 | 8524.26 | 46 | 100% | 0 | 0 | 0% | 0 | 0 | 0% | 0 | 0 | 0% | 0 | 0 | 0% | 0 | 0 | 0% | 0 | 0 | 0% | 0 | 0 | 0% | 0 | 0 | 0% | 0 | 0 | 0% | 0 | 0 | 0% | 0 | 0 | 0% | 0 | 0 | 0% | 0 | 0 | 0% | 0 | 0 | 0% | 0 | 0 | 0% | 0 | 0 | 0% | 0 | 0 | 0% | 0 | 0 | 0% | 0 | 0 | 0% | 0 | 0 | 0% | 0 | 0 | 0% | 0 | 0 | 0% | 0 | 0 | 0% | 8524.26
1.2.5 | SEDUC11 | PRÓPRIA | KIT DE CFTV COMPOSTO DE DVR DE 08 CANAIS, HD DE 2TB, 08 CÂMERAS HD. INCLUSIVE CABOS, CONECTORES E DEMAIS EQUIPAMENTOS NECESSÁRIOS AO SISTEMA | UN | 1 | 5399.51 | 6670.55 | 6670.55 | 6670.55 | 1 | 100% | 0 | 0 | 0% | 0 | 0 | 0% | 0 | 0 | 0% | 0 | 0 | 0% | 0 | 0 | 0% | 0 | 0 | 0% | 0 | 0 | 0% | 0 | 0 | 0% | 0 | 0 | 0% | 0 | 0 | 0% | 0 | 0 | 0% | 0 | 0 | 0% | 0 | 0 | 0% | 0 | 0 | 0% | 0 | 0 | 0% | 0 | 0 | 0% | 0 | 0 | 0% | 0 | 0 | 0% | 0 | 0 | 0% | 0 | 0 | 0% | 0 | 0 | 0% | 0 | 0 | 0% | 0 | 0 | 0% | 6670.55
1.2.6 | 103689 | SINAPI | FORNECIMENTO E INSTALAÇÃO DE PLACA DE OBRA COM CHAPA GALVANIZADA E ESTRUTURA DE MADEIRA. AF_03/2022_PS | M2 | 4.5 | 464.04 | 573.28 | 2579.76 | 2579.76 | 4.5 | 100% | 0 | 0 | 0% | 0 | 0 | 0% | 0 | 0 | 0% | 0 | 0 | 0% | 0 | 0 | 0% | 0 | 0 | 0% | 0 | 0 | 0% | 0 | 0 | 0% | 0 | 0 | 0% | 0 | 0 | 0% | 0 | 0 | 0% | 0 | 0 | 0% | 0 | 0 | 0% | 0 | 0 | 0% | 0 | 0 | 0% | 0 | 0 | 0% | 0 | 0 | 0% | 0 | 0 | 0% | 0 | 0 | 0% | 0 | 0 | 0% | 0 | 0 | 0% | 0 | 0 | 0% | 0 | 0 | 0% | 2579.76
1.2.7 | SEDUC654 | PRÓPRIA | LOCAÇÃO DE CONTÊINER BANHEIRO COM 02 VASOS SANITÁRIOS, 01 LAVATÓRIO E 04 CHUVEIROS - 6,00 X 2,35M (REF: C4995-SEINFRA 28) | MÊS | 5 | 1163.86 | 1437.83 | 7189.15 | 7189.15 | 5 | 100% | 0 | 0 | 0% | 0 | 0 | 0% | 0 | 0 | 0% | 0 | 0 | 0% | 0 | 0 | 0% | 0 | 0 | 0% | 0 | 0 | 0% | 0 | 0 | 0% | 0 | 0 | 0% | 0 | 0 | 0% | 0 | 0 | 0% | 0 | 0 | 0% | 0 | 0 | 0% | 0 | 0 | 0% | 0 | 0 | 0% | 0 | 0 | 0% | 0 | 0 | 0% | 0 | 0 | 0% | 0 | 0 | 0% | 0 | 0 | 0% | 0 | 0 | 0% | 0 | 0 | 0% | 0 | 0 | 0% | 7189.15
1.2.8 | SEDUC817 | PRÓPRIA | RECUPERAÇÃO CONCRETO, S/REFORÇO E RECONSTITUIÇÃO “GROUNT”, ESP.=60MM (REF: C4739-SEINFRA 28) | M2 | 98.11 | 544.76 | 673 | 66028.03 | 0 | 0 | 0% | 66028.03 | 98.11 | 100% | 0 | 0 | 0% | 0 | 0 | 0% | 0 | 0 | 0% | 0 | 0 | 0% | 0 | 0 | 0% | 0 | 0 | 0% | 0 | 0 | 0% | 0 | 0 | 0% | 0 | 0 | 0% | 0 | 0 | 0% | 0 | 0 | 0% | 0 | 0 | 0% | 0 | 0 | 0% | 0 | 0 | 0% | 0 | 0 | 0% | 0 | 0 | 0% | 0 | 0 | 0% | 0 | 0 | 0% | 0 | 0 | 0% | 0 | 0 | 0% | 0 | 0 | 0% | 0 | 0 | 0% | 66028.03
1.2.9 | SEDUC884 | PRÓPRIA | ELABORAÇÃO DE PROJETO EXECUTIVO DE CÁLCULO ESTRUTURAL PARA FUNDAÇÕES | UN | 1 | 4027.9 | 4976.07 | 4976.07 | 4976.07 | 1 | 100% | 0 | 0 | 0% | 0 | 0 | 0% | 0 | 0 | 0% | 0 | 0 | 0% | 0 | 0 | 0% | 0 | 0 | 0% | 0 | 0 | 0% | 0 | 0 | 0% | 0 | 0 | 0% | 0 | 0 | 0% | 0 | 0 | 0% | 0 | 0 | 0% | 0 | 0 | 0% | 0 | 0 | 0% | 0 | 0 | 0% | 0 | 0 | 0% | 0 | 0 | 0% | 0 | 0 | 0% | 0 | 0 | 0% | 0 | 0 | 0% | 0 | 0 | 0% | 0 | 0 | 0% | 0 | 0 | 0% | 4976.07
1.2.10 | SEDUC893 | PRÓPRIA | ELABORAÇÃO DE PROJETO EXECUTIVO DE CÁLCULO DE RECUPERAÇÃO DE ESTRUTURAS COM REFORÇO | UN | 1 | 6658.2 | 8225.54 | 8225.54 | 8225.54 | 1 | 100% | 0 | 0 | 0% | 0 | 0 | 0% | 0 | 0 | 0% | 0 | 0 | 0% | 0 | 0 | 0% | 0 | 0 | 0% | 0 | 0 | 0% | 0 | 0 | 0% | 0 | 0 | 0% | 0 | 0 | 0% | 0 | 0 | 0% | 0 | 0 | 0% | 0 | 0 | 0% | 0 | 0 | 0% | 0 | 0 | 0% | 0 | 0 | 0% | 0 | 0 | 0% | 0 | 0 | 0% | 0 | 0 | 0% | 0 | 0 | 0% | 0 | 0 | 0% | 0 | 0 | 0% | 0 | 0 | 0% | 8225.54
1.2.11 | SEDUC891 | PRÓPRIA | ELABORAÇÃO DE PLANO EXECUTIVO DE INTERVENÇÃO ESTRUTURAL | UN | 3 | 3863 | 4772.35 | 14317.05 | 4772.35 | 1 | 33.33% | 4772.35 | 1 | 33.33% | 4772.35 | 1 | 33.33% | 0 | 0 | 0% | 0 | 0 | 0% | 0 | 0 | 0% | 0 | 0 | 0% | 0 | 0 | 0% | 0 | 0 | 0% | 0 | 0 | 0% | 0 | 0 | 0% | 0 | 0 | 0% | 0 | 0 | 0% | 0 | 0 | 0% | 0 | 0 | 0% | 0 | 0 | 0% | 0 | 0 | 0% | 0 | 0 | 0% | 0 | 0 | 0% | 0 | 0 | 0% | 0 | 0 | 0% | 0 | 0 | 0% | 0 | 0 | 0% | 0 | 0 | 0% | 14317.05
1.3 | RETIRADAS E DEMOLIÇÕES | [6 empty] | 140850.7 | 34851.27 |  | 24.74% | 55632.68 |  | 39.5% | 34457 |  | 24.46% | 12671.26 |  | 8.996% | 539.76 |  | 0.3832% | 539.76 |  | 0.3832% | 539.76 |  | 0.3832% | 539.76 |  | 0.3832% | 539.76 |  | 0.3832% | 539.76 |  | 0.3832% | 0 |  | 0% | 0 |  | 0% | 0 |  | 0% | 0 |  | 0% | 0 |  | 0% | 0 |  | 0% | 0 |  | 0% | 0 |  | 0% | 0 |  | 0% | 0 |  | 0% | 0 |  | 0% | 0 |  | 0% | 0 |  | 0% | 0 |  | 0% | 140850.77
1.3.1 | 97625 | SINAPI | DEMOLIÇÃO DE ALVENARIA PARA QUALQUER TIPO DE BLOCO, DE FORMA MECANIZADA, SEM REAPROVEITAMENTO. AF_09/2023 | M3 | 253.61 | 50.26 | 62.09 | 15746.64 | 7736.41 | 124.6 | 49.13% | 7792.92 | 125.51 | 49.49% | 108.66 | 1.75 | 0.69% | 108.66 | 1.75 | 0.69% | 0 | 0 | 0% | 0 | 0 | 0% | 0 | 0 | 0% | 0 | 0 | 0% | 0 | 0 | 0% | 0 | 0 | 0% | 0 | 0 | 0% | 0 | 0 | 0% | 0 | 0 | 0% | 0 | 0 | 0% | 0 | 0 | 0% | 0 | 0 | 0% | 0 | 0 | 0% | 0 | 0 | 0% | 0 | 0 | 0% | 0 | 0 | 0% | 0 | 0 | 0% | 0 | 0 | 0% | 0 | 0 | 0% | 0 | 0 | 0% | 15746.65
1.3.2 | SEDUC24 | PRÓPRIA | DEMOLIÇÃO DE PISO DE ALTA RESISTÊNCIA INCLUSIVE LASTRO DE CONCRETO | M2 | 508.91 | 24.44 | 30.19 | 15363.99 | 0 | 0 | 0% | 10754.8 | 356.24 | 70% | 4609.2 | 152.67 | 30% | 0 | 0 | 0% | 0 | 0 | 0% | 0 | 0 | 0% | 0 | 0 | 0% | 0 | 0 | 0% | 0 | 0 | 0% | 0 | 0 | 0% | 0 | 0 | 0% | 0 | 0 | 0% | 0 | 0 | 0% | 0 | 0 | 0% | 0 | 0 | 0% | 0 | 0 | 0% | 0 | 0 | 0% | 0 | 0 | 0% | 0 | 0 | 0% | 0 | 0 | 0% | 0 | 0 | 0% | 0 | 0 | 0% | 0 | 0 | 0% | 0 | 0 | 0% | 15364
1.3.3 | 97643 | SINAPI | REMOÇÃO DE PISO DE MADEIRA (ASSOALHO E BARROTE), DE FORMA MANUAL, SEM REAPROVEITAMENTO. AF_09/2023 | M2 | 95.15 | 25.53 | 31.54 | 3001.03 | 3001.03 | 95.15 | 100% | 0 | 0 | 0% | 0 | 0 | 0% | 0 | 0 | 0% | 0 | 0 | 0% | 0 | 0 | 0% | 0 | 0 | 0% | 0 | 0 | 0% | 0 | 0 | 0% | 0 | 0 | 0% | 0 | 0 | 0% | 0 | 0 | 0% | 0 | 0 | 0% | 0 | 0 | 0% | 0 | 0 | 0% | 0 | 0 | 0% | 0 | 0 | 0% | 0 | 0 | 0% | 0 | 0 | 0% | 0 | 0 | 0% | 0 | 0 | 0% | 0 | 0 | 0% | 0 | 0 | 0% | 0 | 0 | 0% | 3001.03
1.3.4 | 97629 | SINAPI | DEMOLIÇÃO DE LAJES, EM CONCRETO ARMADO, DE FORMA MECANIZADA COM MARTELETE, SEM REAPROVEITAMENTO. AF_09/2023 | M3 | 44.71 | 85.68 | 105.85 | 4732.55 | 4732.55 | 44.71 | 100% | 0 | 0 | 0% | 0 | 0 | 0% | 0 | 0 | 0% | 0 | 0 | 0% | 0 | 0 | 0% | 0 | 0 | 0% | 0 | 0 | 0% | 0 | 0 | 0% | 0 | 0 | 0% | 0 | 0 | 0% | 0 | 0 | 0% | 0 | 0 | 0% | 0 | 0 | 0% | 0 | 0 | 0% | 0 | 0 | 0% | 0 | 0 | 0% | 0 | 0 | 0% | 0 | 0 | 0% | 0 | 0 | 0% | 0 | 0 | 0% | 0 | 0 | 0% | 0 | 0 | 0% | 0 | 0 | 0% | 4732.55
1.3.5 | SEDUC26 | PRÓPRIA | DEMOLIÇÃO DE PISO CERÂMICO INCLUSIVE LASTRO DE CONCRETO | M2 | 264.85 | 34.22 | 42.28 | 11197.86 | 11197.86 | 264.85 | 100% | 0 | 0 | 0% | 0 | 0 | 0% | 0 | 0 | 0% | 0 | 0 | 0% | 0 | 0 | 0% | 0 | 0 | 0% | 0 | 0 | 0% | 0 | 0 | 0% | 0 | 0 | 0% | 0 | 0 | 0% | 0 | 0 | 0% | 0 | 0 | 0% | 0 | 0 | 0% | 0 | 0 | 0% | 0 | 0 | 0% | 0 | 0 | 0% | 0 | 0 | 0% | 0 | 0 | 0% | 0 | 0 | 0% | 0 | 0 | 0% | 0 | 0 | 0% | 0 | 0 | 0% | 0 | 0 | 0% | 11197.86
1.3.6 | 97634 | SINAPI | DEMOLIÇÃO DE REVESTIMENTO CERÂMICO, DE FORMA MECANIZADA COM MARTELETE, SEM REAPROVEITAMENTO. AF_09/2023 | M2 | 45.34 | 6.88 | 8.5 | 385.39 | 385.39 | 45.34 | 100% | 0 | 0 | 0% | 0 | 0 | 0% | 0 | 0 | 0% | 0 | 0 | 0% | 0 | 0 | 0% | 0 | 0 | 0% | 0 | 0 | 0% | 0 | 0 | 0% | 0 | 0 | 0% | 0 | 0 | 0% | 0 | 0 | 0% | 0 | 0 | 0% | 0 | 0 | 0% | 0 | 0 | 0% | 0 | 0 | 0% | 0 | 0 | 0% | 0 | 0 | 0% | 0 | 0 | 0% | 0 | 0 | 0% | 0 | 0 | 0% | 0 | 0 | 0% | 0 | 0 | 0% | 0 | 0 | 0% | 385.39
1.3.7 | SEDUC20 | PRÓPRIA | REMOÇÃO DE BANCADA DE GRANITO, MÁRMORE OU MARMORITE | M2 | 14.6 | 25.81 | 31.89 | 465.59 | 0 | 0 | 0% | 465.59 | 14.6 | 100% | 0 | 0 | 0% | 0 | 0 | 0% | 0 | 0 | 0% | 0 | 0 | 0% | 0 | 0 | 0% | 0 | 0 | 0% | 0 | 0 | 0% | 0 | 0 | 0% | 0 | 0 | 0% | 0 | 0 | 0% | 0 | 0 | 0% | 0 | 0 | 0% | 0 | 0 | 0% | 0 | 0 | 0% | 0 | 0 | 0% | 0 | 0 | 0% | 0 | 0 | 0% | 0 | 0 | 0% | 0 | 0 | 0% | 0 | 0 | 0% | 0 | 0 | 0% | 0 | 0 | 0% | 465.59
1.3.8 | 97650 | SINAPI | REMOÇÃO DE TRAMA DE MADEIRA PARA COBERTURA, DE FORMA MANUAL, SEM REAPROVEITAMENTO. AF_09/2023 | M2 | 668.79 | 7.73 | 9.55 | 6386.94 | 3193.52 | 334.4 | 50% | 3193.47 | 334.4 | 50% | 0 | 0 | 0% | 0 | 0 | 0% | 0 | 0 | 0% | 0 | 0 | 0% | 0 | 0 | 0% | 0 | 0 | 0% | 0 | 0 | 0% | 0 | 0 | 0% | 0 | 0 | 0% | 0 | 0 | 0% | 0 | 0 | 0% | 0 | 0 | 0% | 0 | 0 | 0% | 0 | 0 | 0% | 0 | 0 | 0% | 0 | 0 | 0% | 0 | 0 | 0% | 0 | 0 | 0% | 0 | 0 | 0% | 0 | 0 | 0% | 0 | 0 | 0% | 0 | 0 | 0% | 6386.99
1.3.9 | 97647 | SINAPI | REMOÇÃO DE TELHAS DE FIBROCIMENTO METÁLICA E CERÂMICA, DE FORMA MANUAL, SEM REAPROVEITAMENTO. AF_09/2023 | M2 | 668.79 | 3.58 | 4.42 | 2956.05 | 1478.05 | 334.4 | 50% | 1478.03 | 334.4 | 50% | 0 | 0 | 0% | 0 | 0 | 0% | 0 | 0 | 0% | 0 | 0 | 0% | 0 | 0 | 0% | 0 | 0 | 0% | 0 | 0 | 0% | 0 | 0 | 0% | 0 | 0 | 0% | 0 | 0 | 0% | 0 | 0 | 0% | 0 | 0 | 0% | 0 | 0 | 0% | 0 | 0 | 0% | 0 | 0 | 0% | 0 | 0 | 0% | 0 | 0 | 0% | 0 | 0 | 0% | 0 | 0 | 0% | 0 | 0 | 0% | 0 | 0 | 0% | 0 | 0 | 0% | 2956.08
1.3.10 | 97663 | SINAPI | REMOÇÃO DE LOUÇAS, DE FORMA MANUAL, SEM REAPROVEITAMENTO. AF_09/2023 | UN | 24 | 12.75 | 15.75 | 378 | 378 | 24 | 100% | 0 | 0 | 0% | 0 | 0 | 0% | 0 | 0 | 0% | 0 | 0 | 0% | 0 | 0 | 0% | 0 | 0 | 0% | 0 | 0 | 0% | 0 | 0 | 0% | 0 | 0 | 0% | 0 | 0 | 0% | 0 | 0 | 0% | 0 | 0 | 0% | 0 | 0 | 0% | 0 | 0 | 0% | 0 | 0 | 0% | 0 | 0 | 0% | 0 | 0 | 0% | 0 | 0 | 0% | 0 | 0 | 0% | 0 | 0 | 0% | 0 | 0 | 0% | 0 | 0 | 0% | 0 | 0 | 0% | 378
1.3.11 | 104791 | SINAPI | DEMOLIÇÃO DE ARGAMASSAS, DE FORMA DE FORMA MECANIZADA COM MARTELETE, SEM REAPROVEITAMENTO. AF_09/2023 | M2 | 1945.16 | 6.13 | 7.57 | 14724.86 | 2208.7 | 291.77 | 15% | 7362.43 | 972.58 | 50% | 5153.7 | 680.81 | 35% | 0 | 0 | 0% | 0 | 0 | 0% | 0 | 0 | 0% | 0 | 0 | 0% | 0 | 0 | 0% | 0 | 0 | 0% | 0 | 0 | 0% | 0 | 0 | 0% | 0 | 0 | 0% | 0 | 0 | 0% | 0 | 0 | 0% | 0 | 0 | 0% | 0 | 0 | 0% | 0 | 0 | 0% | 0 | 0 | 0% | 0 | 0 | 0% | 0 | 0 | 0% | 0 | 0 | 0% | 0 | 0 | 0% | 0 | 0 | 0% | 0 | 0 | 0% | 14724.83
1.3.12 | SEDUC826 | PRÓPRIA | ANDAIME METÁLICO FACHADEIRO - LOCAÇÃO MENSAL , EXCETO MONTAGEM, DESMONTAGEM E TELA (REF: 13311/ORSE-ORSE-09/2025) | M2XMÊS | 80 | 37.7 | 46.57 | 3725.6 | 372.56 | 8 | 10% | 372.56 | 8 | 10% | 372.56 | 8 | 10% | 372.56 | 8 | 10% | 372.56 | 8 | 10% | 372.56 | 8 | 10% | 372.56 | 8 | 10% | 372.56 | 8 | 10% | 372.56 | 8 | 10% | 372.56 | 8 | 10% | 0 | 0 | 0% | 0 | 0 | 0% | 0 | 0 | 0% | 0 | 0 | 0% | 0 | 0 | 0% | 0 | 0 | 0% | 0 | 0 | 0% | 0 | 0 | 0% | 0 | 0 | 0% | 0 | 0 | 0% | 0 | 0 | 0% | 0 | 0 | 0% | 0 | 0 | 0% | 0 | 0 | 0% | 3725.6
1.3.13 | 97063 | SINAPI | MONTAGEM E DESMONTAGEM DE ANDAIME MODULAR FACHADEIRO, COM PISO METÁLICO, PARA EDIFÍCIOS COM MULTIPLOS PAVIMENTOS (EXCLUSIVE ANDAIME E LIMPEZA). AF_03/2024 | M2 | 80 | 16.92 | 20.9 | 1672 | 167.2 | 8 | 10% | 167.2 | 8 | 10% | 167.2 | 8 | 10% | 167.2 | 8 | 10% | 167.2 | 8 | 10% | 167.2 | 8 | 10% | 167.2 | 8 | 10% | 167.2 | 8 | 10% | 167.2 | 8 | 10% | 167.2 | 8 | 10% | 0 | 0 | 0% | 0 | 0 | 0% | 0 | 0 | 0% | 0 | 0 | 0% | 0 | 0 | 0% | 0 | 0 | 0% | 0 | 0 | 0% | 0 | 0 | 0% | 0 | 0 | 0% | 0 | 0 | 0% | 0 | 0 | 0% | 0 | 0 | 0% | 0 | 0 | 0% | 0 | 0 | 0% | 1672
1.3.14 | SEDUC276 | PRÓPRIA | CARGA MANUAL DE ENTULHO EM CAMINHÃO BASCULANTE 6 M3 | M3 | 820 | 15.63 | 19.31 | 15834.2 | 0 | 0 | 0% | 6333.68 | 328 | 40% | 6333.68 | 328 | 40% | 3166.84 | 164 | 20% | 0 | 0 | 0% | 0 | 0 | 0% | 0 | 0 | 0% | 0 | 0 | 0% | 0 | 0 | 0% | 0 | 0 | 0% | 0 | 0 | 0% | 0 | 0 | 0% | 0 | 0 | 0% | 0 | 0 | 0% | 0 | 0 | 0% | 0 | 0 | 0% | 0 | 0 | 0% | 0 | 0 | 0% | 0 | 0 | 0% | 0 | 0 | 0% | 0 | 0 | 0% | 0 | 0 | 0% | 0 | 0 | 0% | 0 | 0 | 0% | 15834.2
1.3.15 | 97914 | SINAPI | TRANSPORTE COM CAMINHÃO BASCULANTE DE 6 M³, EM VIA URBANA PAVIMENTADA, DMT ATÉ 30 KM (UNIDADE: M3XKM). AF_07/2020 | M3XKM | 12300 | 2.91 | 3.6 | 44280 | 0 | 0 | 0% | 17712 | 4920 | 40% | 17712 | 4920 | 40% | 8856 | 2460 | 20% | 0 | 0 | 0% | 0 | 0 | 0% | 0 | 0 | 0% | 0 | 0 | 0% | 0 | 0 | 0% | 0 | 0 | 0% | 0 | 0 | 0% | 0 | 0 | 0% | 0 | 0 | 0% | 0 | 0 | 0% | 0 | 0 | 0% | 0 | 0 | 0% | 0 | 0 | 0% | 0 | 0 | 0% | 0 | 0 | 0% | 0 | 0 | 0% | 0 | 0 | 0% | 0 | 0 | 0% | 0 | 0 | 0% | 0 | 0 | 0% | 44280
1.4 | CINE REX - TÉRREO E PRIMEIRO PAVIMENTO | [6 empty] | 1483402.81 | 0 |  | 0% | 0 |  | 0% | 10114.86 |  | 0.6819% | 26679.25 |  | 1.799% | 16564.39 |  | 1.117% | 16304.79 |  | 1.099% | 14862.45 |  | 1.002% | 0 |  | 0% | 13428.11 |  | 0.9052% | 86285.71 |  | 5.817% | 236469.24 |  | 15.94% | 57589.72 |  | 3.882% | 33424.24 |  | 2.253% | 89504.03 |  | 6.034% | 158308.46 |  | 10.67% | 293713.59 |  | 19.8% | 75208.96 |  | 5.07% | 43445.54 |  | 2.929% | 311499.52 |  | 21% | 0 |  | 0% | 0 |  | 0% | 0 |  | 0% | 0 |  | 0% | 0 |  | 0% | 1483402.86
1.4.1 | PAREDES, DIVISÓRIAS E PAINÉIS | [6 empty] | 85766.01 | 0 |  | 0% | 0 |  | 0% | 10114.86 |  | 11.79% | 26679.25 |  | 31.11% | 16564.39 |  | 19.31% | 16304.79 |  | 19.01% | 14862.45 |  | 17.33% | 0 |  | 0% | 0 |  | 0% | 0 |  | 0% | 0 |  | 0% | 1240.29 |  | 1.446% | 0 |  | 0% | 0 |  | 0% | 0 |  | 0% | 0 |  | 0% | 0 |  | 0% | 0 |  | 0% | 0 |  | 0% | 0 |  | 0% | 0 |  | 0% | 0 |  | 0% | 0 |  | 0% | 0 |  | 0% | 85766.03
1.4.1.1 | 103357 | SINAPI | ALVENARIA DE VEDAÇÃO DE BLOCOS CERÂMICOS FURADOS NA HORIZONTAL DE 9X19X29 CM (ESPESSURA 9 CM) E ARGAMASSA DE ASSENTAMENTO COM PREPARO MANUAL. AF_12/2021 | M2 | 618.57 | 66.18 | 81.76 | 50574.28 | 0 | 0 | 0% | 0 | 0 | 0% | 10114.86 | 123.714 | 20% | 25287.14 | 309.285 | 50% | 15172.28 | 185.571 | 30% | 0 | 0 | 0% | 0 | 0 | 0% | 0 | 0 | 0% | 0 | 0 | 0% | 0 | 0 | 0% | 0 | 0 | 0% | 0 | 0 | 0% | 0 | 0 | 0% | 0 | 0 | 0% | 0 | 0 | 0% | 0 | 0 | 0% | 0 | 0 | 0% | 0 | 0 | 0% | 0 | 0 | 0% | 0 | 0 | 0% | 0 | 0 | 0% | 0 | 0 | 0% | 0 | 0 | 0% | 0 | 0 | 0% | 50574.28
1.4.1.2 | 105024 | SINAPI | VERGA MOLDADA IN LOCO EM CONCRETO, ESPESSURA DE *10* CM. AF_03/2024 | M | 32.85 | 52.6 | 64.98 | 2134.59 | 0 | 0 | 0% | 0 | 0 | 0% | 0 | 0 | 0% | 1067.3 | 16.425 | 50% | 1067.3 | 16.425 | 50% | 0 | 0 | 0% | 0 | 0 | 0% | 0 | 0 | 0% | 0 | 0 | 0% | 0 | 0 | 0% | 0 | 0 | 0% | 0 | 0 | 0% | 0 | 0 | 0% | 0 | 0 | 0% | 0 | 0 | 0% | 0 | 0 | 0% | 0 | 0 | 0% | 0 | 0 | 0% | 0 | 0 | 0% | 0 | 0 | 0% | 0 | 0 | 0% | 0 | 0 | 0% | 0 | 0 | 0% | 0 | 0 | 0% | 2134.6
1.4.1.3 | 105030 | SINAPI | CONTRAVERGA MOLDADA IN LOCO EM CONCRETO, ESPESSURA DE *10* CM. AF_03/2024 | M | 12.75 | 41.24 | 50.95 | 649.61 | 0 | 0 | 0% | 0 | 0 | 0% | 0 | 0 | 0% | 324.81 | 6.375 | 50% | 324.81 | 6.375 | 50% | 0 | 0 | 0% | 0 | 0 | 0% | 0 | 0 | 0% | 0 | 0 | 0% | 0 | 0 | 0% | 0 | 0 | 0% | 0 | 0 | 0% | 0 | 0 | 0% | 0 | 0 | 0% | 0 | 0 | 0% | 0 | 0 | 0% | 0 | 0 | 0% | 0 | 0 | 0% | 0 | 0 | 0% | 0 | 0 | 0% | 0 | 0 | 0% | 0 | 0 | 0% | 0 | 0 | 0% | 0 | 0 | 0% | 649.62
1.4.1.4 | SEDUC752 | PRÓPRIA | PAREDE DE GESSO ACARTONADO - DRY-WALL D95/70/60 - CHAPA 1RU /1RU ESP. 12,5MM, INSTALADO SISTEMA LAFARGE GYPSUM OU SIMILAR (REF: 11389/ORSE-ORSE-09/2025) | M2 | 85.93 | 140 | 172.96 | 14862.45 | 0 | 0 | 0% | 0 | 0 | 0% | 0 | 0 | 0% | 0 | 0 | 0% | 0 | 0 | 0% | 0 | 0 | 0% | 14862.45 | 85.93 | 100% | 0 | 0 | 0% | 0 | 0 | 0% | 0 | 0 | 0% | 0 | 0 | 0% | 0 | 0 | 0% | 0 | 0 | 0% | 0 | 0 | 0% | 0 | 0 | 0% | 0 | 0 | 0% | 0 | 0 | 0% | 0 | 0 | 0% | 0 | 0 | 0% | 0 | 0 | 0% | 0 | 0 | 0% | 0 | 0 | 0% | 0 | 0 | 0% | 0 | 0 | 0% | 14862.45
1.4.1.5 | 102253 | SINAPI | DIVISORIA SANITÁRIA, EM GRANITO CINZA POLIDO, ESP = 3CM, ASSENTADO COM ARGAMASSA COLANTE AC III-E. AF_10/2025 | M2 | 13.93 | 947.45 | 1170.48 | 16304.79 | 0 | 0 | 0% | 0 | 0 | 0% | 0 | 0 | 0% | 0 | 0 | 0% | 0 | 0 | 0% | 16304.79 | 13.93 | 100% | 0 | 0 | 0% | 0 | 0 | 0% | 0 | 0 | 0% | 0 | 0 | 0% | 0 | 0 | 0% | 0 | 0 | 0% | 0 | 0 | 0% | 0 | 0 | 0% | 0 | 0 | 0% | 0 | 0 | 0% | 0 | 0 | 0% | 0 | 0 | 0% | 0 | 0 | 0% | 0 | 0 | 0% | 0 | 0 | 0% | 0 | 0 | 0% | 0 | 0 | 0% | 0 | 0 | 0% | 16304.79
1.4.1.6 | SEDUC753 | PRÓPRIA | DIVISÓRIA COM PLACA MDF 25MM REVESTIDO COM CHAPA EM FÓRMICA ALMOND REF.: L112 OU SIMILAR - REV 01 (REF: 08854/ORSE-ORSE-03/2025) | M2 | 3.2 | 313.74 | 387.59 | 1240.29 | 0 | 0 | 0% | 0 | 0 | 0% | 0 | 0 | 0% | 0 | 0 | 0% | 0 | 0 | 0% | 0 | 0 | 0% | 0 | 0 | 0% | 0 |  | 0% | 0 | 0 | 0% | 0 | 0 | 0% | 0 | 0 | 0% | 1240.29 | 3.2 | 100% | 0 | 0 | 0% | 0 | 0 | 0% | 0 | 0 | 0% | 0 | 0 | 0% | 0 | 0 | 0% | 0 | 0 | 0% | 0 | 0 | 0% | 0 | 0 | 0% | 0 | 0 | 0% | 0 | 0 | 0% | 0 | 0 | 0% | 0 | 0 | 0% | 1240.29
1.4.2 | COBERTURA | [6 empty] | 171590.68 | 0 |  | 0% | 0 |  | 0% | 0 |  | 0% | 0 |  | 0% | 0 |  | 0% | 0 |  | 0% | 0 |  | 0% | 0 |  | 0% | 0 |  | 0% | 21243.75 |  | 12.38% | 150346.93 |  | 87.62% | 0 |  | 0% | 0 |  | 0% | 0 |  | 0% | 0 |  | 0% | 0 |  | 0% | 0 |  | 0% | 0 |  | 0% | 0 |  | 0% | 0 |  | 0% | 0 |  | 0% | 0 |  | 0% | 0 |  | 0% | 0 |  | 0% | 171590.68
1.4.2.1 | SEDUC795 | PRÓPRIA | FABRICAÇÃO E INSTALAÇÃO DE TESOURA INTEIRA EM AÇO, PARA TELHA ONDULADA DE FIBROCIMENTO, METÁLICA, PLÁSTICA OU TERMOACÚSTICA, INCLUSO IÇAMENTO - PROJETO CINE REX - TERESINA-PI. AF_07/2019 (REF: 92620-SINAPI-06/2025) | UN | 5 | 3439.17 | 4248.75 | 21243.75 | 0 | 0 | 0% | 0 | 0 | 0% | 0 | 0 | 0% | 0 | 0 | 0% | 0 | 0 | 0% | 0 | 0 | 0% | 0 | 0 | 0% | 0 | 0 | 0% | 0 | 0 | 0% | 21243.75 | 5 | 100% | 0 | 0 | 0% | 0 | 0 | 0% | 0 | 0 | 0% | 0 | 0 | 0% | 0 | 0 | 0% | 0 | 0 | 0% | 0 | 0 | 0% | 0 | 0 | 0% | 0 | 0 | 0% | 0 | 0 | 0% | 0 | 0 | 0% | 0 | 0 | 0% | 0 | 0 | 0% | 0 | 0 | 0% | 21243.75
1.4.2.2 | SEDUC796 | PRÓPRIA | TRAMA DE AÇO COMPOSTA POR TERÇAS PARA TELHADOS DE ATÉ 2 ÁGUAS PARA TELHA ONDULADA DE FIBROCIMENTO, METÁLICA, PLÁSTICA OU TERMOACÚSTICA, INCLUSO TRANSPORTE VERTICAL - PROJETO CINE REX - TERESINA-PI. AF_07/2019 (REF: 92580-SINAPI-09/2025) | M2 | 385.83 | 100.83 | 124.57 | 48062.84 | 0 | 0 | 0% | 0 | 0 | 0% | 0 | 0 | 0% | 0 | 0 | 0% | 0 | 0 | 0% | 0 | 0 | 0% | 0 | 0 | 0% | 0 | 0 | 0% | 0 | 0 | 0% | 0 | 0 | 0% | 48062.84 | 385.83 | 100% | 0 | 0 | 0% | 0 | 0 | 0% | 0 | 0 | 0% | 0 | 0 | 0% | 0 | 0 | 0% | 0 | 0 | 0% | 0 | 0 | 0% | 0 | 0 | 0% | 0 | 0 | 0% | 0 | 0 | 0% | 0 | 0 | 0% | 0 | 0 | 0% | 0 | 0 | 0% | 48062.84
1.4.2.3 | 94216 | SINAPI | TELHAMENTO COM TELHA METÁLICA TERMOACÚSTICA E = 30 MM, COM ATÉ 2 ÁGUAS, INCLUSO IÇAMENTO. AF_07/2019 | M2 | 385.83 | 192.81 | 238.2 | 91904.71 | 0 | 0 | 0% | 0 | 0 | 0% | 0 | 0 | 0% | 0 | 0 | 0% | 0 | 0 | 0% | 0 | 0 | 0% | 0 | 0 | 0% | 0 | 0 | 0% | 0 | 0 | 0% | 0 | 0 | 0% | 91904.71 | 385.83 | 100% | 0 | 0 | 0% | 0 | 0 | 0% | 0 | 0 | 0% | 0 | 0 | 0% | 0 | 0 | 0% | 0 | 0 | 0% | 0 | 0 | 0% | 0 | 0 | 0% | 0 | 0 | 0% | 0 | 0 | 0% | 0 | 0 | 0% | 0 | 0 | 0% | 0 | 0 | 0% | 91904.71
1.4.2.4 | 100327 | SINAPI | RUFO EXTERNO/INTERNO EM CHAPA DE AÇO GALVANIZADO NÚMERO 26, CORTE DE 33 CM, INCLUSO IÇAMENTO. AF_07/2019 | M | 125.72 | 61.83 | 76.38 | 9602.49 | 0 | 0 | 0% | 0 | 0 | 0% | 0 | 0 | 0% | 0 | 0 | 0% | 0 | 0 | 0% | 0 | 0 | 0% | 0 | 0 | 0% | 0 | 0 | 0% | 0 | 0 | 0% | 0 | 0 | 0% | 9602.49 | 125.72 | 100% | 0 | 0 | 0% | 0 | 0 | 0% | 0 | 0 | 0% | 0 | 0 | 0% | 0 | 0 | 0% | 0 | 0 | 0% | 0 | 0 | 0% | 0 | 0 | 0% | 0 | 0 | 0% | 0 | 0 | 0% | 0 | 0 | 0% | 0 | 0 | 0% | 0 | 0 | 0% | 9602.49
1.4.2.5 | SEDUC57 | PRÓPRIA | CHAPIM PRÉ-MOLDADO DE CONCRETO ARMADO E=3CM | M2 | 3.38 | 186.05 | 229.85 | 776.89 | 0 | 0 | 0% | 0 | 0 | 0% | 0 | 0 | 0% | 0 | 0 | 0% | 0 | 0 | 0% | 0 | 0 | 0% | 0 | 0 | 0% | 0 | 0 | 0% | 0 | 0 | 0% | 0 | 0 | 0% | 776.89 | 3.38 | 100% | 0 | 0 | 0% | 0 | 0 | 0% | 0 | 0 | 0% | 0 | 0 | 0% | 0 | 0 | 0% | 0 | 0 | 0% | 0 | 0 | 0% | 0 | 0 | 0% | 0 | 0 | 0% | 0 | 0 | 0% | 0 | 0 | 0% | 0 | 0 | 0% | 0 | 0 | 0% | 776.89
1.4.3 | ESQUADRIAS | [6 empty] | 72156.33 | 0 |  | 0% | 0 |  | 0% | 0 |  | 0% | 0 |  | 0% | 0 |  | 0% | 0 |  | 0% | 0 |  | 0% | 0 |  | 0% | 0 |  | 0% | 0 |  | 0% | 0 |  | 0% | 0 |  | 0% | 0 |  | 0% | 0 |  | 0% | 0 |  | 0% | 36743.79 |  | 50.92% | 35412.54 |  | 49.08% | 0 |  | 0% | 0 |  | 0% | 0 |  | 0% | 0 |  | 0% | 0 |  | 0% | 0 |  | 0% | 0 |  | 0% | 72156.33
1.4.3.1 | SEDUC759 | PRÓPRIA | PORTA DE ALUMÍNIO C/VIDRO CRISTAL TEMPERADO (REF: C1968-SEINFRA 28) | M2 | 17.68 | 862.33 | 1065.32 | 18834.86 | 0 | 0 | 0% | 0 | 0 | 0% | 0 | 0 | 0% | 0 | 0 | 0% | 0 | 0 | 0% | 0 | 0 | 0% | 0 | 0 | 0% | 0 | 0 | 0% | 0 | 0 | 0% | 0 | 0 | 0% | 0 | 0 | 0% | 0 | 0 | 0% | 0 | 0 | 0% | 0 | 0 | 0% | 0 | 0 | 0% | 0 | 0 | 0% | 18834.86 | 17.68 | 100% | 0 | 0 | 0% | 0 | 0 | 0% | 0 | 0 | 0% | 0 | 0 | 0% | 0 | 0 | 0% | 0 | 0 | 0% | 0 | 0 | 0% | 18834.86
1.4.3.2 | 91341 | SINAPI | PORTA EM ALUMÍNIO DE ABRIR TIPO VENEZIANA COM GUARNIÇÃO, FIXAÇÃO COM PARAFUSOS - FORNECIMENTO E INSTALAÇÃO. AF_10/2025 | M2 | 8.64 | 611.11 | 754.97 | 6522.94 | 0 | 0 | 0% | 0 | 0 | 0% | 0 | 0 | 0% | 0 | 0 | 0% | 0 | 0 | 0% | 0 | 0 | 0% | 0 | 0 | 0% | 0 | 0 | 0% | 0 | 0 | 0% | 0 | 0 | 0% | 0 | 0 | 0% | 0 | 0 | 0% | 0 | 0 | 0% | 0 | 0 | 0% | 0 | 0 | 0% | 0 | 0 | 0% | 6522.94 | 8.64 | 100% | 0 | 0 | 0% | 0 | 0 | 0% | 0 | 0 | 0% | 0 | 0 | 0% | 0 | 0 | 0% | 0 | 0 | 0% | 0 | 0 | 0% | 6522.94
1.4.3.3 | SEDUC662 | PRÓPRIA | PORTA DE ABRIR, EM VIDRO TEMPERADO, 90X210 CM, ESPESSURA 10 MM, INCLUSIVE ACESSÓRIOS. AF_01/2021 (REF: 102184-SINAPI-06/2025) | UN | 3 | 1177.71 | 1454.94 | 4364.82 | 0 | 0 | 0% | 0 | 0 | 0% | 0 | 0 | 0% | 0 | 0 | 0% | 0 | 0 | 0% | 0 | 0 | 0% | 0 | 0 | 0% | 0 | 0 | 0% | 0 | 0 | 0% | 0 | 0 | 0% | 0 | 0 | 0% | 0 | 0 | 0% | 0 | 0 | 0% | 0 | 0 | 0% | 0 | 0 | 0% | 0 | 0 | 0% | 4364.82 | 3 | 100% | 0 | 0 | 0% | 0 | 0 | 0% | 0 | 0 | 0% | 0 | 0 | 0% | 0 | 0 | 0% | 0 | 0 | 0% | 0 | 0 | 0% | 4364.82
1.4.3.4 | 91296 | SINAPI | PORTA DE MADEIRA FRISADA, SEMI-OCA (LEVE OU MÉDIA), 70X210CM, ESPESSURA DE 3CM, INCLUSO DOBRADIÇAS - FORNECIMENTO E INSTALAÇÃO. AF_10/2025 | UN | 1 | 419.74 | 518.55 | 518.55 | 0 | 0 | 0% | 0 | 0 | 0% | 0 | 0 | 0% | 0 | 0 | 0% | 0 | 0 | 0% | 0 | 0 | 0% | 0 | 0 | 0% | 0 | 0 | 0% | 0 | 0 | 0% | 0 | 0 | 0% | 0 | 0 | 0% | 0 | 0 | 0% | 0 | 0 | 0% | 0 | 0 | 0% | 0 | 0 | 0% | 518.55 | 1 | 100% | 0 | 0 | 0% | 0 | 0 | 0% | 0 | 0 | 0% | 0 | 0 | 0% | 0 | 0 | 0% | 0 | 0 | 0% | 0 | 0 | 0% | 0 | 0 | 0% | 518.55
1.4.3.5 | SEDUC760 | PRÓPRIA | PORTA CORTA FOGO, DE ABRIR, 02 FOLHAS, EM CHAPA DE AÇO GALVANIZADO Nº24, BATENTE EM CHAPA Nº18, CLASSE 90, ISOLANTE EM MANTA CERÂMICA INCOMBUSTÍVEL E=5CM, DOBRADIÇAS TIPO HELICOIDAL EM AÇO 1010/1020, E FECHADURA REVERSÍVEL SEM CHAVE (REF: 12098/ORSE-ORSE-09/2025) | M2 | 11.56 | 671.13 | 829.11 | 9584.51 | 0 | 0 | 0% | 0 | 0 | 0% | 0 | 0 | 0% | 0 | 0 | 0% | 0 | 0 | 0% | 0 | 0 | 0% | 0 | 0 | 0% | 0 | 0 | 0% | 0 | 0 | 0% | 0 | 0 | 0% | 0 | 0 | 0% | 0 | 0 | 0% | 0 | 0 | 0% | 0 | 0 | 0% | 0 | 0 | 0% | 9584.51 | 11.56 | 100% | 0 | 0 | 0% | 0 | 0 | 0% | 0 | 0 | 0% | 0 | 0 | 0% | 0 | 0 | 0% | 0 | 0 | 0% | 0 | 0 | 0% | 0 | 0 | 0% | 9584.51
1.4.3.6 | 90823 | SINAPI | PORTA DE MADEIRA PARA PINTURA, SEMI-OCA (LEVE OU MÉDIA), 90X210CM, ESPESSURA DE 3,5CM, INCLUSO DOBRADIÇAS - FORNECIMENTO E INSTALAÇÃO. AF_10/2025 | UN | 7 | 491.89 | 607.68 | 4253.76 | 0 | 0 | 0% | 0 | 0 | 0% | 0 | 0 | 0% | 0 | 0 | 0% | 0 | 0 | 0% | 0 | 0 | 0% | 0 | 0 | 0% | 0 | 0 | 0% | 0 | 0 | 0% | 0 | 0 | 0% | 0 | 0 | 0% | 0 | 0 | 0% | 0 | 0 | 0% | 0 | 0 | 0% | 0 | 0 | 0% | 4253.76 | 7 | 100% | 0 | 0 | 0% | 0 | 0 | 0% | 0 | 0 | 0% | 0 | 0 | 0% | 0 | 0 | 0% | 0 | 0 | 0% | 0 | 0 | 0% | 0 | 0 | 0% | 4253.76
1.4.3.7 | SEDUC761 | PRÓPRIA | PORTA ACÚSTICA EM MADEIRA 0,90 X 2,10, ESPESSURA 80MM COM VISOR DE 25 X25 CM (REF: 12941/ORSE-ORSE-09/2025) | UN | 3 | 4634.32 | 5725.24 | 17175.72 | 0 | 0 | 0% | 0 | 0 | 0% | 0 | 0 | 0% | 0 | 0 | 0% | 0 | 0 | 0% | 0 | 0 | 0% | 0 | 0 | 0% | 0 | 0 | 0% | 0 | 0 | 0% | 0 | 0 | 0% | 0 | 0 | 0% | 0 | 0 | 0% | 0 | 0 | 0% | 0 | 0 | 0% | 0 | 0 | 0% | 17175.72 | 3 | 100% | 0 | 0 | 0% | 0 | 0 | 0% | 0 | 0 | 0% | 0 | 0 | 0% | 0 | 0 | 0% | 0 | 0 | 0% | 0 | 0 | 0% | 0 | 0 | 0% | 17175.72
1.4.3.8 | 94590 | SINAPI | CONTRAMARCO DE ALUMÍNIO, FIXAÇÃO COM PARAFUSO - FORNECIMENTO E INSTALAÇÃO. AF_11/2024 | M | 54.2 | 27.8 | 34.34 | 1861.23 | 0 | 0 | 0% | 0 | 0 | 0% | 0 | 0 | 0% | 0 | 0 | 0% | 0 | 0 | 0% | 0 | 0 | 0% | 0 | 0 | 0% | 0 | 0 | 0% | 0 | 0 | 0% | 0 | 0 | 0% | 0 | 0 | 0% | 0 | 0 | 0% | 0 | 0 | 0% | 0 | 0 | 0% | 0 | 0 | 0% | 1861.23 | 54.2 | 100% | 0 | 0 | 0% | 0 | 0 | 0% | 0 | 0 | 0% | 0 | 0 | 0% | 0 | 0 | 0% | 0 | 0 | 0% | 0 | 0 | 0% | 0 | 0 | 0% | 1861.23
1.4.3.9 | 94570 | SINAPI | JANELA DE ALUMÍNIO DE CORRER COM 2 FOLHAS PARA VIDROS (VIDROS INCLUSOS), BATENTE/ REQUADRO 6 A 14 CM, ACABAMENTO COM ACETATO OU BRILHANTE, FIXAÇÃO COM PARAFUSO, SEM GUARNIÇÃO/ ALIZAR, DIMENSÕES 100X120 CM, VEDAÇÃO COM SILICONE, EXCLUSIVE CONTRAMARCO - FORNECIMENTO E INSTALAÇÃO. AF_11/2024 | M2 | 14.28 | 299.34 | 369.8 | 5280.74 | 0 | 0 | 0% | 0 | 0 | 0% | 0 | 0 | 0% | 0 | 0 | 0% | 0 | 0 | 0% | 0 | 0 | 0% | 0 | 0 | 0% | 0 | 0 | 0% | 0 | 0 | 0% | 0 | 0 | 0% | 0 | 0 | 0% | 0 | 0 | 0% | 0 | 0 | 0% | 0 | 0 | 0% | 0 | 0 | 0% | 0 | 0 | 0% | 5280.74 | 14.28 | 100% | 0 | 0 | 0% | 0 | 0 | 0% | 0 | 0 | 0% | 0 | 0 | 0% | 0 | 0 | 0% | 0 | 0 | 0% | 0 | 0 | 0% | 5280.74
1.4.3.10 | 94573 | SINAPI | JANELA DE ALUMÍNIO DE CORRER COM 4 FOLHAS PARA VIDROS (VIDROS INCLUSOS), COM BANDEIRA, BATENTE/ REQUADRO 6 A 14 CM, ACABAMENTO COM ACETATO OU BRILHANTE, FIXAÇÃO COM PARAFUSO, SEM GUARNIÇÃO/ ALIZAR, DIMENSÕES 150X120 CM, VEDAÇÃO COM SILICONE, EXCLUSIVE CONTRAMARCO - FORNECIMENTO E INSTALAÇÃO. AF_11/2024 | M2 | 1 | 331.21 | 409.18 | 409.18 | 0 | 0 | 0% | 0 | 0 | 0% | 0 | 0 | 0% | 0 | 0 | 0% | 0 | 0 | 0% | 0 | 0 | 0% | 0 | 0 | 0% | 0 | 0 | 0% | 0 | 0 | 0% | 0 | 0 | 0% | 0 | 0 | 0% | 0 | 0 | 0% | 0 | 0 | 0% | 0 | 0 | 0% | 0 | 0 | 0% | 0 | 0 | 0% | 409.18 | 1 | 100% | 0 | 0 | 0% | 0 | 0 | 0% | 0 | 0 | 0% | 0 | 0 | 0% | 0 | 0 | 0% | 0 | 0 | 0% | 0 | 0 | 0% | 409.18
1.4.3.11 | 101965 | SINAPI | PEITORIL LINEAR EM GRANITO OU MÁRMORE, L = 15CM, ASSENTADO COM ARGAMASSA 1:6 COM ADITIVO. AF_11/2020 | M | 17 | 159.51 | 197.06 | 3350.02 | 0 | 0 | 0% | 0 | 0 | 0% | 0 | 0 | 0% | 0 | 0 | 0% | 0 | 0 | 0% | 0 | 0 | 0% | 0 | 0 | 0% | 0 | 0 | 0% | 0 | 0 | 0% | 0 | 0 | 0% | 0 | 0 | 0% | 0 | 0 | 0% | 0 | 0 | 0% | 0 | 0 | 0% | 0 | 0 | 0% | 3350.02 | 17 | 100% | 0 | 0 | 0% | 0 | 0 | 0% | 0 | 0 | 0% | 0 | 0 | 0% | 0 | 0 | 0% | 0 | 0 | 0% | 0 | 0 | 0% | 0 | 0 | 0% | 3350.02
1.4.4 | REVESTIMENTOS | [6 empty] | 385306.03 | 0 |  | 0% | 0 |  | 0% | 0 |  | 0% | 0 |  | 0% | 0 |  | 0% | 0 |  | 0% | 0 |  | 0% | 0 |  | 0% | 13428.11 |  | 3.485% | 39504.59 |  | 10.25% | 46972.73 |  | 12.19% | 43299.57 |  | 11.24% | 9617.69 |  | 2.496% | 73242.11 |  | 19.01% | 0 |  | 0% | 0 |  | 0% | 0 |  | 0% | 0 |  | 0% | 159241.24 |  | 41.33% | 0 |  | 0% | 0 |  | 0% | 0 |  | 0% | 0 |  | 0% | 0 |  | 0% | 385306.04
1.4.4.1 | 87879 | SINAPI | CHAPISCO APLICADO EM ALVENARIAS E ESTRUTURAS DE CONCRETO INTERNAS, COM COLHER DE PEDREIRO. ARGAMASSA TRAÇO 1:3 COM PREPARO EM BETONEIRA 400L. AF_10/2022 | M2 | 2999.02 | 4.83 | 5.97 | 17904.15 | 0 | 0 | 0% | 0 | 0 | 0% | 0 | 0 | 0% | 0 | 0 | 0% | 0 | 0 | 0% | 0 | 0 | 0% | 0 | 0 | 0% | 0 | 0 | 0% | 13428.11 | 2249.265 | 75% | 4476.04 | 749.755 | 25% | 0 | 0 | 0% | 0 | 0 | 0% | 0 | 0 | 0% | 0 | 0 | 0% | 0 | 0 | 0% | 0 | 0 | 0% | 0 | 0 | 0% | 0 | 0 | 0% | 0 | 0 | 0% | 0 | 0 | 0% | 0 | 0 | 0% | 0 | 0 | 0% | 0 | 0 | 0% | 0 | 0 | 0% | 17904.15
1.4.4.2 | 87553 | SINAPI | EMBOÇO, EM ARGAMASSA TRAÇO 1:2:8, PREPARO MECÂNICO, APLICADO MANUALMENTE EM PAREDES INTERNAS DE AMBIENTES COM ÁREA MAIOR QUE 10M², E = 10MM, COM TALISCAS. AF_03/2024 | M2 | 2999.02 | 23.64 | 29.2 | 87571.38 | 0 | 0 | 0% | 0 | 0 | 0% | 0 | 0 | 0% | 0 | 0 | 0% | 0 | 0 | 0% | 0 | 0 | 0% | 0 | 0 | 0% | 0 | 0 | 0% | 0 | 0 | 0% | 35028.55 | 1199.608 | 40% | 35028.55 | 1199.608 | 40% | 17514.28 | 599.804 | 20% | 0 | 0 | 0% | 0 | 0 | 0% | 0 | 0 | 0% | 0 | 0 | 0% | 0 | 0 | 0% | 0 | 0 | 0% | 0 | 0 | 0% | 0 | 0 | 0% | 0 | 0 | 0% | 0 | 0 | 0% | 0 | 0 | 0% | 0 | 0 | 0% | 87571.38
1.4.4.3 | SEDUC738 | PRÓPRIA | PORCELANATO RETIFICADO POLIDO C/ ARG. PRÉ-FABRICADA - P/ PAREDE (REF: C4446-SEINFRA 28) | M2 | 182.89 | 132.16 | 163.27 | 29860.45 | 0 | 0 | 0% | 0 | 0 | 0% | 0 | 0 | 0% | 0 | 0 | 0% | 0 | 0 | 0% | 0 | 0 | 0% | 0 | 0 | 0% | 0 | 0 | 0% | 0 | 0 | 0% | 0 | 0 | 0% | 11944.18 | 73.156 | 40% | 17916.27 | 109.734 | 60% | 0 | 0 | 0% | 0 | 0 | 0% | 0 | 0 | 0% | 0 | 0 | 0% | 0 | 0 | 0% | 0 | 0 | 0% | 0 | 0 | 0% | 0 | 0 | 0% | 0 | 0 | 0% | 0 | 0 | 0% | 0 | 0 | 0% | 0 | 0 | 0% | 29860.45
1.4.4.4 | 96113 | SINAPI | FORRO EM PLACAS DE GESSO, PARA AMBIENTES COMERCIAIS. AF_08/2023_PS | M2 | 308.19 | 45.93 | 56.74 | 17486.7 | 0 | 0 | 0% | 0 | 0 | 0% | 0 | 0 | 0% | 0 | 0 | 0% | 0 | 0 | 0% | 0 | 0 | 0% | 0 | 0 | 0% | 0 | 0 | 0% | 0 | 0 | 0% | 0 | 0 | 0% | 0 | 0 | 0% | 7869.02 | 138.6855 | 45% | 9617.69 | 169.5045 | 55% | 0 | 0 | 0% | 0 | 0 | 0% | 0 | 0 | 0% | 0 | 0 | 0% | 0 | 0 | 0% | 0 | 0 | 0% | 0 | 0 | 0% | 0 | 0 | 0% | 0 | 0 | 0% | 0 | 0 | 0% | 0 | 0 | 0% | 17486.71
1.4.4.5 | SEDUC739 | PRÓPRIA | FORNECIMENTO E INSTALAÇÃO DE CARPETE BERBER POINT 650 DA BEAULIEU E=6MM (REF: 05014/ORSE-ORSE-08/2025) | M2 | 72.82 | 110.05 | 135.96 | 9900.61 | 0 | 0 | 0% | 0 | 0 | 0% | 0 | 0 | 0% | 0 | 0 | 0% | 0 | 0 | 0% | 0 | 0 | 0% | 0 | 0 | 0% | 0 | 0 | 0% | 0 | 0 | 0% | 0 | 0 | 0% | 0 | 0 | 0% | 0 | 0 | 0% | 0 | 0 | 0% | 0 | 0 | 0% | 0 | 0 | 0% | 0 | 0 | 0% | 0 | 0 | 0% | 0 | 0 | 0% | 9900.61 | 72.82 | 100% | 0 | 0 | 0% | 0 | 0 | 0% | 0 | 0 | 0% | 0 | 0 | 0% | 0 | 0 | 0% | 9900.61
1.4.4.6 | SEDUC878 | PRÓPRIA | FORN. C/ INST. DE FORRO ACÚSTICO CONST. DE PAINEL RÍGIDO EM LÃ DE ROCHA BASÁLICA, ESP DE 25 MM, REVEST. EM SUA FACE VISÍVEL C/ UM FILME DE VEU DE VIDRO NA COR PRETA, ELEV. ÍND DE ADSORÇÃO SONORA, BAIXA CONDUT. TÉRMICA OBRA: ( CONSERVÁTORIO DE MÚSICA) (REF: 13347/ORSE-ORSE-09/2025) | M2 | 268.55 | 127.3 | 157.27 | 42234.86 | 0 | 0 | 0% | 0 | 0 | 0% | 0 | 0 | 0% | 0 | 0 | 0% | 0 | 0 | 0% | 0 | 0 | 0% | 0 | 0 | 0% | 0 | 0 | 0% | 0 | 0 | 0% | 0 | 0 | 0% | 0 | 0 | 0% | 0 | 0 | 0% | 0 | 0 | 0% | 42234.86 | 268.55 | 100% | 0 | 0 | 0% | 0 | 0 | 0% | 0 | 0 | 0% | 0 | 0 | 0% | 0 | 0 | 0% | 0 | 0 | 0% | 0 | 0 | 0% | 0 | 0 | 0% | 0 | 0 | 0% | 0 | 0 | 0% | 42234.86
1.4.4.7 | SEDUC588 | PRÓPRIA | FORRO EM FIBRA MINERAL, PARA AMBIENTES COMERCIAIS, INCLUSIVE ESTRUTURA DE FIXAÇÃO. (REF: 05/2025) | M2 | 26.44 | 114.41 | 141.34 | 3737.03 | 0 | 0 | 0% | 0 | 0 | 0% | 0 | 0 | 0% | 0 | 0 | 0% | 0 | 0 | 0% | 0 | 0 | 0% | 0 | 0 | 0% | 0 | 0 | 0% | 0 | 0 | 0% | 0 | 0 | 0% | 0 | 0 | 0% | 0 | 0 | 0% | 0 | 0 | 0% | 3737.03 | 26.44 | 100% | 0 | 0 | 0% | 0 | 0 | 0% | 0 | 0 | 0% | 0 | 0 | 0% | 0 | 0 | 0% | 0 | 0 | 0% | 0 | 0 | 0% | 0 | 0 | 0% | 0 | 0 | 0% | 0 | 0 | 0% | 3737.03
1.4.4.8 | 99813 | SINAPI | LIMPEZA DE REVESTIMENTO CERÂMICO/ MÁRMORE/ GRANITO EM PAREDE UTILIZANDO DETERGENTE NEUTRO E ESCOVAÇÃO MANUAL. AF_10/2025_PS | M2 | 264.06 | 3.23 | 3.99 | 1053.6 | 0 | 0 | 0% | 0 | 0 | 0% | 0 | 0 | 0% | 0 | 0 | 0% | 0 | 0 | 0% | 0 | 0 | 0% | 0 | 0 | 0% | 0 | 0 | 0% | 0 | 0 | 0% | 0 | 0 | 0% | 0 | 0 | 0% | 0 | 0 | 0% | 0 | 0 | 0% | 0 | 0 | 0% | 0 | 0 | 0% | 0 | 0 | 0% | 0 | 0 | 0% | 0 | 0 | 0% | 1053.6 | 264.06 | 100% | 0 | 0 | 0% | 0 | 0 | 0% | 0 | 0 | 0% | 0 | 0 | 0% | 0 | 0 | 0% | 1053.6
1.4.4.9 | SEDUC824 | PRÓPRIA | FORNECIMENTO COM INSTALAÇÃO DE DIFUSOR ACÚSTICO MULTIFACETADO, CONSTUIDO EM MDF ACABAMENTO EM PINTURA NA COR INDICADA PELA ARQUITETURA (OBRA: CONSERVATÓRIO DE MÚSICA) (REF: 13345/ORSE-ORSE-09/2025) | M2 | 97.84 | 532 | 657.23 | 64303.38 | 0 | 0 | 0% | 0 | 0 | 0% | 0 | 0 | 0% | 0 | 0 | 0% | 0 | 0 | 0% | 0 | 0 | 0% | 0 | 0 | 0% | 0 | 0 | 0% | 0 | 0 | 0% | 0 | 0 | 0% | 0 | 0 | 0% | 0 | 0 | 0% | 0 | 0 | 0% | 0 | 0 | 0% | 0 | 0 | 0% | 0 | 0 | 0% | 0 | 0 | 0% | 0 | 0 | 0% | 64303.38 | 97.84 | 100% | 0 | 0 | 0% | 0 | 0 | 0% | 0 | 0 | 0% | 0 | 0 | 0% | 0 | 0 | 0% | 64303.38
1.4.4.10 | SEDUC851 | PRÓPRIA | FORNECIMENTO E INSTALAÇÃO DE ABSORVEDOR ACÚSTICO LINEAR, EM MDF CRU, REVESTIDO INTERNAMENTE COM 01 CAMADA DE LÃ DE ROCHA BASÁLTICA ESP. 25MM, ACABAMENTO EM TECIDO TRAMADO, COR 05, MARROM CLARO DE ORDEM 1777, MÓDULOS DE 5,30 X 2,90M (REF: 11826/ORSE-ORSE-12/2024) | M2 | 210.94 | 322.28 | 398.14 | 83983.65 | 0 | 0 | 0% | 0 | 0 | 0% | 0 | 0 | 0% | 0 | 0 | 0% | 0 | 0 | 0% | 0 | 0 | 0% | 0 | 0 | 0% | 0 | 0 | 0% | 0 | 0 | 0% | 0 | 0 | 0% | 0 | 0 | 0% | 0 | 0 | 0% | 0 | 0 | 0% | 0 | 0 | 0% | 0 | 0 | 0% | 0 | 0 | 0% | 0 | 0 | 0% | 0 | 0 | 0% | 83983.65 | 210.94 | 100% | 0 | 0 | 0% | 0 | 0 | 0% | 0 | 0 | 0% | 0 | 0 | 0% | 0 | 0 | 0% | 83983.65
1.4.4.11 | SEDUC829 | PRÓPRIA | ISOLAMENTO ACÚSTICO COM PLACA DE ESPUMA DE POLIURETANO POLIESTER MODELO PYRAMID COR NATURAL 25/30 ( SONEX ILLTEC / OWA ) OU SIMILAR) (REF: 13312/ORSE-ORSE-07/2025) | M2 | 110.37 | 200 | 247.08 | 27270.22 | 0 | 0 | 0% | 0 | 0 | 0% | 0 | 0 | 0% | 0 | 0 | 0% | 0 | 0 | 0% | 0 | 0 | 0% | 0 | 0 | 0% | 0 | 0 | 0% | 0 | 0 | 0% | 0 | 0 | 0% | 0 | 0 | 0% | 0 | 0 | 0% | 0 | 0 | 0% | 27270.22 | 110.37 | 100% | 0 | 0 | 0% | 0 | 0 | 0% | 0 | 0 | 0% | 0 | 0 | 0% | 0 | 0 | 0% | 0 | 0 | 0% | 0 | 0 | 0% | 0 | 0 | 0% | 0 | 0 | 0% | 0 | 0 | 0% | 27270.22
1.4.5 | PISOS | [6 empty] | 249694.75 | 0 |  | 0% | 0 |  | 0% | 0 |  | 0% | 0 |  | 0% | 0 |  | 0% | 0 |  | 0% | 0 |  | 0% | 0 |  | 0% | 0 |  | 0% | 0 |  | 0% | 39149.58 |  | 15.68% | 13049.86 |  | 5.226% | 23806.55 |  | 9.534% | 16261.92 |  | 6.513% | 37628.92 |  | 15.07% | 9986.14 |  | 3.999% | 0 |  | 0% | 12908.58 |  | 5.17% | 96903.21 |  | 38.81% | 0 |  | 0% | 0 |  | 0% | 0 |  | 0% | 0 |  | 0% | 0 |  | 0% | 249694.76
1.4.5.1 | 96620 | SINAPI | LASTRO DE CONCRETO MAGRO, APLICADO EM PISOS, LAJES SOBRE SOLO OU RADIERS. AF_01/2024 | M3 | 45.67 | 925.18 | 1142.97 | 52199.44 | 0 | 0 | 0% | 0 | 0 | 0% | 0 | 0 | 0% | 0 | 0 | 0% | 0 | 0 | 0% | 0 | 0 | 0% | 0 | 0 | 0% | 0 | 0 | 0% | 0 | 0 | 0% | 0 | 0 | 0% | 39149.58 | 34.2525 | 75% | 13049.86 | 11.4175 | 25% | 0 | 0 | 0% | 0 | 0 | 0% | 0 | 0 | 0% | 0 | 0 | 0% | 0 | 0 | 0% | 0 | 0 | 0% | 0 | 0 | 0% | 0 | 0 | 0% | 0 | 0 | 0% | 0 | 0 | 0% | 0 | 0 | 0% | 0 | 0 | 0% | 52199.44
1.4.5.2 | 87630 | SINAPI | CONTRAPISO EM ARGAMASSA TRAÇO 1:4 (CIMENTO E AREIA), PREPARO MECÂNICO COM BETONEIRA 400 L, APLICADO EM ÁREAS SECAS SOBRE LAJE, ADERIDO, ACABAMENTO NÃO REFORÇADO, ESPESSURA 3CM. AF_07/2021 | M2 | 596.76 | 46.13 | 56.99 | 34009.35 | 0 | 0 | 0% | 0 | 0 | 0% | 0 | 0 | 0% | 0 | 0 | 0% | 0 | 0 | 0% | 0 | 0 | 0% | 0 | 0 | 0% | 0 | 0 | 0% | 0 | 0 | 0% | 0 | 0 | 0% | 0 | 0 | 0% | 0 | 0 | 0% | 23806.55 | 417.732 | 70% | 10202.81 | 179.028 | 30% | 0 | 0 | 0% | 0 | 0 | 0% | 0 | 0 | 0% | 0 | 0 | 0% | 0 | 0 | 0% | 0 | 0 | 0% | 0 | 0 | 0% | 0 | 0 | 0% | 0 | 0 | 0% | 0 | 0 | 0% | 34009.36
1.4.5.3 | SEDUC762 | PRÓPRIA | ACABAMENTO DE SUPERFÍCIE DE PISO DE CONCRETO COM DESEMPOLAMENTO MANUAL (REF: 03644/ORSE-ORSE-09/2025) | M2 | 249.86 | 19.63 | 24.25 | 6059.11 | 0 | 0 | 0% | 0 | 0 | 0% | 0 | 0 | 0% | 0 | 0 | 0% | 0 | 0 | 0% | 0 | 0 | 0% | 0 | 0 | 0% | 0 | 0 | 0% | 0 | 0 | 0% | 0 | 0 | 0% | 0 | 0 | 0% | 0 | 0 | 0% | 0 | 0 | 0% | 6059.11 | 249.86 | 100% | 0 | 0 | 0% | 0 | 0 | 0% | 0 | 0 | 0% | 0 | 0 | 0% | 0 | 0 | 0% | 0 | 0 | 0% | 0 | 0 | 0% | 0 | 0 | 0% | 0 | 0 | 0% | 0 | 0 | 0% | 6059.11
1.4.5.4 | SEDUC385 | PRÓPRIA | PISO VINÍLICO TIPO "PAVIFLEX", E=2,0MM - FORNECIMENTO E COLOCAÇÃO (REF: C4504-SEINFRA 28 / SINAPI: 101727) | M2 | 249.86 | 121.9 | 150.6 | 37628.92 | 0 | 0 | 0% | 0 | 0 | 0% | 0 | 0 | 0% | 0 | 0 | 0% | 0 | 0 | 0% | 0 | 0 | 0% | 0 | 0 | 0% | 0 | 0 | 0% | 0 | 0 | 0% | 0 | 0 | 0% | 0 | 0 | 0% | 0 | 0 | 0% | 0 | 0 | 0% | 0 | 0 | 0% | 37628.92 | 249.86 | 100% | 0 | 0 | 0% | 0 | 0 | 0% | 0 | 0 | 0% | 0 | 0 | 0% | 0 | 0 | 0% | 0 | 0 | 0% | 0 | 0 | 0% | 0 | 0 | 0% | 0 | 0 | 0% | 37628.92
1.4.5.5 | 104598 | SINAPI | REVESTIMENTO CERÂMICO PARA PISO COM PLACAS TIPO PORCELANATO DE DIMENSÕES 80X80 CM APLICADA EM AMBIENTES DE ÁREA MAIOR QUE 10 M². AF_02/2023_PE | M2 | 65.47 | 123.47 | 152.53 | 9986.14 | 0 | 0 | 0% | 0 | 0 | 0% | 0 | 0 | 0% | 0 | 0 | 0% | 0 | 0 | 0% | 0 | 0 | 0% | 0 | 0 | 0% | 0 | 0 | 0% | 0 | 0 | 0% | 0 | 0 | 0% | 0 | 0 | 0% | 0 | 0 | 0% | 0 | 0 | 0% | 0 | 0 | 0% | 0 | 0 | 0% | 9986.14 | 65.47 | 100% | 0 | 0 | 0% | 0 | 0 | 0% | 0 | 0 | 0% | 0 | 0 | 0% | 0 | 0 | 0% | 0 | 0 | 0% | 0 | 0 | 0% | 0 | 0 | 0% | 9986.14
1.4.5.6 | 101734 | SINAPI | PISO DE BORRACHA PASTILHADO, ESPESSURA 15MM, ASSENTADO COM ARGAMASSA. AF_09/2020 | M2 | 64.41 | 625.08 | 772.22 | 49738.69 | 0 | 0 | 0% | 0 | 0 | 0% | 0 | 0 | 0% | 0 | 0 | 0% | 0 | 0 | 0% | 0 | 0 | 0% | 0 | 0 | 0% | 0 | 0 | 0% | 0 | 0 | 0% | 0 | 0 | 0% | 0 | 0 | 0% | 0 | 0 | 0% | 0 | 0 | 0% | 0 | 0 | 0% | 0 | 0 | 0% | 0 | 0 | 0% | 0 | 0 | 0% | 0 | 0 | 0% | 49738.69 | 64.41 | 100% | 0 | 0 | 0% | 0 | 0 | 0% | 0 | 0 | 0% | 0 | 0 | 0% | 0 | 0 | 0% | 49738.69
1.4.5.7 | SEDUC739 | PRÓPRIA | FORNECIMENTO E INSTALAÇÃO DE CARPETE BERBER POINT 650 DA BEAULIEU E=6MM (REF: 05014/ORSE-ORSE-08/2025) | M2 | 346.9 | 110.05 | 135.96 | 47164.52 | 0 | 0 | 0% | 0 | 0 | 0% | 0 | 0 | 0% | 0 | 0 | 0% | 0 | 0 | 0% | 0 | 0 | 0% | 0 | 0 | 0% | 0 | 0 | 0% | 0 | 0 | 0% | 0 | 0 | 0% | 0 | 0 | 0% | 0 | 0 | 0% | 0 | 0 | 0% | 0 | 0 | 0% | 0 | 0 | 0% | 0 | 0 | 0% | 0 | 0 | 0% | 0 | 0 | 0% | 47164.52 | 346.9 | 100% | 0 | 0 | 0% | 0 | 0 | 0% | 0 | 0 | 0% | 0 | 0 | 0% | 0 | 0 | 0% | 47164.52
1.4.5.8 | SEDUC828 | PRÓPRIA | PISO EM GRANITO APLICADO EM AMBIENTES INTERNOS. AF_09/2020 (REF: 98671-SINAPI-09/2025) | M2 | 7.14 | 635.45 | 785.03 | 5605.11 | 0 | 0 | 0% | 0 | 0 | 0% | 0 | 0 | 0% | 0 | 0 | 0% | 0 | 0 | 0% | 0 | 0 | 0% | 0 | 0 | 0% | 0 | 0 | 0% | 0 | 0 | 0% | 0 | 0 | 0% | 0 | 0 | 0% | 0 | 0 | 0% | 0 | 0 | 0% | 0 | 0 | 0% | 0 | 0 | 0% | 0 | 0 | 0% | 0 | 0 | 0% | 5605.11 | 7.14 | 100% | 0 | 0 | 0% | 0 | 0 | 0% | 0 | 0 | 0% | 0 | 0 | 0% | 0 | 0 | 0% | 0 | 0 | 0% | 5605.11
1.4.5.9 | SEDUC86 | PRÓPRIA | PISO PODOTÁTIL INTERNO EM BORRACHA, ASSENTAMENTO COM COLA VINIL (FORNECIMENTO E ASSENTAMENTO) | M2 | 12.87 | 459.35 | 567.48 | 7303.47 | 0 | 0 | 0% | 0 | 0 | 0% | 0 | 0 | 0% | 0 | 0 | 0% | 0 | 0 | 0% | 0 | 0 | 0% | 0 | 0 | 0% | 0 | 0 | 0% | 0 | 0 | 0% | 0 | 0 | 0% | 0 | 0 | 0% | 0 | 0 | 0% | 0 | 0 | 0% | 0 | 0 | 0% | 0 | 0 | 0% | 0 | 0 | 0% | 0 | 0 | 0% | 7303.47 | 12.87 | 100% | 0 | 0 | 0% | 0 | 0 | 0% | 0 | 0 | 0% | 0 | 0 | 0% | 0 | 0 | 0% | 0 | 0 | 0% | 7303.47
1.4.6 | LOUÇAS, CUBAS E BANCADAS | [6 empty] | 39563.11 | 0 |  | 0% | 0 |  | 0% | 0 |  | 0% | 0 |  | 0% | 0 |  | 0% | 0 |  | 0% | 0 |  | 0% | 0 |  | 0% | 0 |  | 0% | 25537.37 |  | 64.55% | 0 |  | 0% | 0 |  | 0% | 0 |  | 0% | 0 |  | 0% | 0 |  | 0% | 0 |  | 0% | 14025.74 |  | 35.45% | 0 |  | 0% | 0 |  | 0% | 0 |  | 0% | 0 |  | 0% | 0 |  | 0% | 0 |  | 0% | 0 |  | 0% | 39563.11
1.4.6.1 | SEDUC740 | PRÓPRIA | BANCADA EM GRANITO SÃO GABRIEL, E=2CM (REF: 13664/ORSE-ORSE-08/2025) | M2 | 23.09 | 728.31 | 899.75 | 20775.23 | 0 | 0 | 0% | 0 | 0 | 0% | 0 | 0 | 0% | 0 | 0 | 0% | 0 | 0 | 0% | 0 | 0 | 0% | 0 | 0 | 0% | 0 | 0 | 0% | 0 | 0 | 0% | 20775.23 | 23.09 | 100% | 0 | 0 | 0% | 0 | 0 | 0% | 0 | 0 | 0% | 0 | 0 | 0% | 0 | 0 | 0% | 0 | 0 | 0% | 0 | 0 | 0% | 0 | 0 | 0% | 0 | 0 | 0% | 0 | 0 | 0% | 0 | 0 | 0% | 0 | 0 | 0% | 0 | 0 | 0% | 0 | 0 | 0% | 20775.23
1.4.6.2 | SEDUC238 | PRÓPRIA | BANCADA EM AÇO INOX - 304, L=60CM, PARA CUBAS SIMPLES, CONCRETADA, ACABAMENTO LISO E POLIDO, ASSENTADA COM ARGAMASSA TRAÇO T-1(1:3), EXCLUSIVE CUBA, SIFÃO, VÁLVULA E TORNEIRA | M | 3.4 | 1133.75 | 1400.63 | 4762.14 | 0 | 0 | 0% | 0 | 0 | 0% | 0 | 0 | 0% | 0 | 0 | 0% | 0 | 0 | 0% | 0 | 0 | 0% | 0 | 0 | 0% | 0 | 0 | 0% | 0 | 0 | 0% | 4762.14 | 3.4 | 100% | 0 | 0 | 0% | 0 | 0 | 0% | 0 | 0 | 0% | 0 | 0 | 0% | 0 | 0 | 0% | 0 | 0 | 0% | 0 | 0 | 0% | 0 | 0 | 0% | 0 | 0 | 0% | 0 | 0 | 0% | 0 | 0 | 0% | 0 | 0 | 0% | 0 | 0 | 0% | 0 | 0 | 0% | 4762.14
1.4.6.3 | SEDUC302 | PRÓPRIA | CUBA DE EMBUTIR DE AÇO INOXIDÁVEL MÉDIA, INCLUSO VÁLVULA TIPO AMERICANA E SIFÃO TIPO COPO EM METAL CROMADO - FORNECIMENTO E INSTALAÇÃO | UN | 2 | 489.49 | 604.72 | 1209.44 | 0 | 0 | 0% | 0 | 0 | 0% | 0 | 0 | 0% | 0 | 0 | 0% | 0 | 0 | 0% | 0 | 0 | 0% | 0 | 0 | 0% | 0 | 0 | 0% | 0 | 0 | 0% | 0 | 0 | 0% | 0 | 0 | 0% | 0 | 0 | 0% | 0 | 0 | 0% | 0 | 0 | 0% | 0 | 0 | 0% | 0 | 0 | 0% | 1209.44 | 2 | 100% | 0 | 0 | 0% | 0 | 0 | 0% | 0 | 0 | 0% | 0 | 0 | 0% | 0 | 0 | 0% | 0 | 0 | 0% | 0 | 0 | 0% | 1209.44
1.4.6.4 | SEDUC301 | PRÓPRIA | CUBA DE EMBUTIR OVAL EM LOUÇA BRANCA, 35 X 50CM OU EQUIVALENTE, INCLUSO VÁLVULA E SIFÃO TIPO COPO EM METAL CROMADO - FORNECIMENTO E INSTALAÇÃO | UN | 7 | 448.57 | 554.16 | 3879.12 | 0 | 0 | 0% | 0 | 0 | 0% | 0 | 0 | 0% | 0 | 0 | 0% | 0 | 0 | 0% | 0 | 0 | 0% | 0 | 0 | 0% | 0 | 0 | 0% | 0 | 0 | 0% | 0 | 0 | 0% | 0 | 0 | 0% | 0 | 0 | 0% | 0 | 0 | 0% | 0 | 0 | 0% | 0 | 0 | 0% | 0 | 0 | 0% | 3879.12 | 7 | 100% | 0 | 0 | 0% | 0 | 0 | 0% | 0 | 0 | 0% | 0 | 0 | 0% | 0 | 0 | 0% | 0 | 0 | 0% | 0 | 0 | 0% | 3879.12
1.4.6.5 | SEDUC240 | PRÓPRIA | LAVATÓRIO LOUÇA BRANCA COM COLUNA SUSPENSA (PARA PCD), 45 X 55CM OU EQUIVALENTE, INCLUSO SIFÃO TIPO GARRAFA, VÁLVULA, ENGATE FLEXÍVEL EM METAL CROMADO, TORNEIRA TEMPORIZADORA CROMADA (PADRÃO MÉDIO) - FORNECIMENTO E INSTALAÇÃO. | UN | 2 | 865.51 | 1069.25 | 2138.5 | 0 | 0 | 0% | 0 | 0 | 0% | 0 | 0 | 0% | 0 | 0 | 0% | 0 | 0 | 0% | 0 | 0 | 0% | 0 | 0 | 0% | 0 | 0 | 0% | 0 | 0 | 0% | 0 | 0 | 0% | 0 | 0 | 0% | 0 | 0 | 0% | 0 | 0 | 0% | 0 | 0 | 0% | 0 | 0 | 0% | 0 | 0 | 0% | 2138.5 | 2 | 100% | 0 | 0 | 0% | 0 | 0 | 0% | 0 | 0 | 0% | 0 | 0 | 0% | 0 | 0 | 0% | 0 | 0 | 0% | 0 | 0 | 0% | 2138.5
1.4.6.6 | 86931 | SINAPI | VASO SANITÁRIO SIFONADO COM CAIXA ACOPLADA LOUÇA BRANCA, INCLUSO ENGATE FLEXÍVEL EM PLÁSTICO BRANCO, 1/2 X 40CM - FORNECIMENTO E INSTALAÇÃO. AF_01/2020 | UN | 10 | 529.69 | 654.38 | 6543.8 | 0 | 0 | 0% | 0 | 0 | 0% | 0 | 0 | 0% | 0 | 0 | 0% | 0 | 0 | 0% | 0 | 0 | 0% | 0 | 0 | 0% | 0 | 0 | 0% | 0 | 0 | 0% | 0 | 0 | 0% | 0 | 0 | 0% | 0 | 0 | 0% | 0 | 0 | 0% | 0 | 0 | 0% | 0 | 0 | 0% | 0 | 0 | 0% | 6543.8 | 10 | 100% | 0 | 0 | 0% | 0 | 0 | 0% | 0 | 0 | 0% | 0 | 0 | 0% | 0 | 0 | 0% | 0 | 0 | 0% | 0 | 0 | 0% | 6543.8
1.4.6.7 | 86885 | SINAPI | ENGATE FLEXÍVEL EM PLÁSTICO BRANCO, 1/2" X 40CM - FORNECIMENTO E INSTALAÇÃO. AF_01/2020 | UN | 18 | 11.46 | 14.16 | 254.88 | 0 | 0 | 0% | 0 | 0 | 0% | 0 | 0 | 0% | 0 | 0 | 0% | 0 | 0 | 0% | 0 | 0 | 0% | 0 | 0 | 0% | 0 | 0 | 0% | 0 | 0 | 0% | 0 | 0 | 0% | 0 | 0 | 0% | 0 | 0 | 0% | 0 | 0 | 0% | 0 | 0 | 0% | 0 | 0 | 0% | 0 | 0 | 0% | 254.88 | 18 | 100% | 0 | 0 | 0% | 0 | 0 | 0% | 0 | 0 | 0% | 0 | 0 | 0% | 0 | 0 | 0% | 0 | 0 | 0% | 0 | 0 | 0% | 254.88
1.4.7 | METAIS E ACESSÓRIOS | [6 empty] | 5867.67 | 0 |  | 0% | 0 |  | 0% | 0 |  | 0% | 0 |  | 0% | 0 |  | 0% | 0 |  | 0% | 0 |  | 0% | 0 |  | 0% | 0 |  | 0% | 0 |  | 0% | 0 |  | 0% | 0 |  | 0% | 0 |  | 0% | 0 |  | 0% | 0 |  | 0% | 0 |  | 0% | 5867.67 |  | 100% | 0 |  | 0% | 0 |  | 0% | 0 |  | 0% | 0 |  | 0% | 0 |  | 0% | 0 |  | 0% | 0 |  | 0% | 5867.67
1.4.7.1 | 95547 | SINAPI | SABONETEIRA PLASTICA TIPO DISPENSER PARA SABONETE LIQUIDO COM RESERVATORIO 800 A 1500 ML, INCLUSO FIXAÇÃO. AF_01/2020 | UN | 6 | 60.39 | 74.61 | 447.66 | 0 | 0 | 0% | 0 | 0 | 0% | 0 | 0 | 0% | 0 | 0 | 0% | 0 | 0 | 0% | 0 | 0 | 0% | 0 | 0 | 0% | 0 | 0 | 0% | 0 | 0 | 0% | 0 | 0 | 0% | 0 | 0 | 0% | 0 | 0 | 0% | 0 | 0 | 0% | 0 | 0 | 0% | 0 | 0 | 0% | 0 | 0 | 0% | 447.66 | 6 | 100% | 0 | 0 | 0% | 0 | 0 | 0% | 0 | 0 | 0% | 0 | 0 | 0% | 0 | 0 | 0% | 0 | 0 | 0% | 0 | 0 | 0% | 447.66
1.4.7.2 | SEDUC243 | PRÓPRIA | PORTA PAPEL HIGIÊNICO ROLÃO (DISPENSER) DE PLÁSTICO, FIXADO NO BOX - FORNECIMENTO E INSTALAÇÃO | UN | 7 | 65.53 | 80.96 | 566.72 | 0 | 0 | 0% | 0 | 0 | 0% | 0 | 0 | 0% | 0 | 0 | 0% | 0 | 0 | 0% | 0 | 0 | 0% | 0 | 0 | 0% | 0 | 0 | 0% | 0 | 0 | 0% | 0 | 0 | 0% | 0 | 0 | 0% | 0 | 0 | 0% | 0 | 0 | 0% | 0 | 0 | 0% | 0 | 0 | 0% | 0 | 0 | 0% | 566.72 | 7 | 100% | 0 | 0 | 0% | 0 | 0 | 0% | 0 | 0 | 0% | 0 | 0 | 0% | 0 | 0 | 0% | 0 | 0 | 0% | 0 | 0 | 0% | 566.72
1.4.7.3 | SEDUC244 | PRÓPRIA | PORTA PAPEL TOALHA (DISPENSER) DE PLÁSTICO, FIXADO NA PAREDE - FORNECIMENTO E INSTALAÇÃO | UN | 6 | 65.53 | 80.96 | 485.76 | 0 | 0 | 0% | 0 | 0 | 0% | 0 | 0 | 0% | 0 | 0 | 0% | 0 | 0 | 0% | 0 | 0 | 0% | 0 | 0 | 0% | 0 | 0 | 0% | 0 | 0 | 0% | 0 | 0 | 0% | 0 | 0 | 0% | 0 | 0 | 0% | 0 | 0 | 0% | 0 | 0 | 0% | 0 | 0 | 0% | 0 | 0 | 0% | 485.76 | 6 | 100% | 0 | 0 | 0% | 0 | 0 | 0% | 0 | 0 | 0% | 0 | 0 | 0% | 0 | 0 | 0% | 0 | 0 | 0% | 0 | 0 | 0% | 485.76
1.4.7.4 | 100849 | SINAPI | ASSENTO SANITÁRIO CONVENCIONAL - FORNECIMENTO E INSTALACAO. AF_01/2020 | UN | 7 | 45.64 | 56.38 | 394.66 | 0 | 0 | 0% | 0 | 0 | 0% | 0 | 0 | 0% | 0 | 0 | 0% | 0 | 0 | 0% | 0 | 0 | 0% | 0 | 0 | 0% | 0 | 0 | 0% | 0 | 0 | 0% | 0 | 0 | 0% | 0 | 0 | 0% | 0 | 0 | 0% | 0 | 0 | 0% | 0 | 0 | 0% | 0 | 0 | 0% | 0 | 0 | 0% | 394.66 | 7 | 100% | 0 | 0 | 0% | 0 | 0 | 0% | 0 | 0 | 0% | 0 | 0 | 0% | 0 | 0 | 0% | 0 | 0 | 0% | 0 | 0 | 0% | 394.66
1.4.7.5 | 86909 | SINAPI | TORNEIRA CROMADA TUBO MÓVEL, DE MESA, 1/2" OU 3/4", PARA PIA DE COZINHA, PADRÃO ALTO - FORNECIMENTO E INSTALAÇÃO. AF_01/2020 | UN | 2 | 139.07 | 171.81 | 343.62 | 0 | 0 | 0% | 0 | 0 | 0% | 0 | 0 | 0% | 0 | 0 | 0% | 0 | 0 | 0% | 0 | 0 | 0% | 0 | 0 | 0% | 0 | 0 | 0% | 0 | 0 | 0% | 0 | 0 | 0% | 0 | 0 | 0% | 0 | 0 | 0% | 0 | 0 | 0% | 0 | 0 | 0% | 0 | 0 | 0% | 0 | 0 | 0% | 343.62 | 2 | 100% | 0 | 0 | 0% | 0 | 0 | 0% | 0 | 0 | 0% | 0 | 0 | 0% | 0 | 0 | 0% | 0 | 0 | 0% | 0 | 0 | 0% | 343.62
1.4.7.6 | 86915 | SINAPI | TORNEIRA CROMADA DE MESA, 1/2" OU 3/4", PARA LAVATÓRIO, PADRÃO MÉDIO - FORNECIMENTO E INSTALAÇÃO. AF_01/2020 | UN | 7 | 153.41 | 189.52 | 1326.64 | 0 | 0 | 0% | 0 | 0 | 0% | 0 | 0 | 0% | 0 | 0 | 0% | 0 | 0 | 0% | 0 | 0 | 0% | 0 | 0 | 0% | 0 | 0 | 0% | 0 | 0 | 0% | 0 | 0 | 0% | 0 | 0 | 0% | 0 | 0 | 0% | 0 | 0 | 0% | 0 | 0 | 0% | 0 | 0 | 0% | 0 | 0 | 0% | 1326.64 | 7 | 100% | 0 | 0 | 0% | 0 | 0 | 0% | 0 | 0 | 0% | 0 | 0 | 0% | 0 | 0 | 0% | 0 | 0 | 0% | 0 | 0 | 0% | 1326.64
1.4.7.7 | 100868 | SINAPI | BARRA DE APOIO RETA, EM ACO INOX POLIDO, COMPRIMENTO 80 CM, FIXADA NA PAREDE - FORNECIMENTO E INSTALAÇÃO. AF_01/2020 | UN | 2 | 248.79 | 307.36 | 614.72 | 0 | 0 | 0% | 0 | 0 | 0% | 0 | 0 | 0% | 0 | 0 | 0% | 0 | 0 | 0% | 0 | 0 | 0% | 0 | 0 | 0% | 0 | 0 | 0% | 0 | 0 | 0% | 0 | 0 | 0% | 0 | 0 | 0% | 0 | 0 | 0% | 0 | 0 | 0% | 0 | 0 | 0% | 0 | 0 | 0% | 0 | 0 | 0% | 614.72 | 2 | 100% | 0 | 0 | 0% | 0 | 0 | 0% | 0 | 0 | 0% | 0 | 0 | 0% | 0 | 0 | 0% | 0 | 0 | 0% | 0 | 0 | 0% | 614.72
1.4.7.8 | 100867 | SINAPI | BARRA DE APOIO RETA, EM ACO INOX POLIDO, COMPRIMENTO 70 CM, FIXADA NA PAREDE - FORNECIMENTO E INSTALAÇÃO. AF_01/2020 | UN | 2 | 241.33 | 298.14 | 596.28 | 0 | 0 | 0% | 0 | 0 | 0% | 0 | 0 | 0% | 0 | 0 | 0% | 0 | 0 | 0% | 0 | 0 | 0% | 0 | 0 | 0% | 0 | 0 | 0% | 0 | 0 | 0% | 0 | 0 | 0% | 0 | 0 | 0% | 0 | 0 | 0% | 0 | 0 | 0% | 0 | 0 | 0% | 0 | 0 | 0% | 0 | 0 | 0% | 596.28 | 2 | 100% | 0 | 0 | 0% | 0 | 0 | 0% | 0 | 0 | 0% | 0 | 0 | 0% | 0 | 0 | 0% | 0 | 0 | 0% | 0 | 0 | 0% | 596.28
1.4.7.9 | 100863 | SINAPI | BARRA DE APOIO EM "L", EM ACO INOX POLIDO 70 X 70 CM, FIXADA NA PAREDE - FORNECIMENTO E INSTALACAO. AF_01/2020 | UN | 1 | 423.37 | 523.03 | 523.03 | 0 | 0 | 0% | 0 | 0 | 0% | 0 | 0 | 0% | 0 | 0 | 0% | 0 | 0 | 0% | 0 | 0 | 0% | 0 | 0 | 0% | 0 | 0 | 0% | 0 | 0 | 0% | 0 | 0 | 0% | 0 | 0 | 0% | 0 | 0 | 0% | 0 | 0 | 0% | 0 | 0 | 0% | 0 | 0 | 0% | 0 | 0 | 0% | 523.03 | 1 | 100% | 0 | 0 | 0% | 0 | 0 | 0% | 0 | 0 | 0% | 0 | 0 | 0% | 0 | 0 | 0% | 0 | 0 | 0% | 0 | 0 | 0% | 523.03
1.4.7.10 | 100866 | SINAPI | BARRA DE APOIO RETA, EM ACO INOX POLIDO, COMPRIMENTO 60CM, FIXADA NA PAREDE - FORNECIMENTO E INSTALAÇÃO. AF_01/2020 | UN | 2 | 230.12 | 284.29 | 568.58 | 0 | 0 | 0% | 0 | 0 | 0% | 0 | 0 | 0% | 0 | 0 | 0% | 0 | 0 | 0% | 0 | 0 | 0% | 0 | 0 | 0% | 0 | 0 | 0% | 0 | 0 | 0% | 0 | 0 | 0% | 0 | 0 | 0% | 0 | 0 | 0% | 0 | 0 | 0% | 0 | 0 | 0% | 0 | 0 | 0% | 0 | 0 | 0% | 568.58 | 2 | 100% | 0 | 0 | 0% | 0 | 0 | 0% | 0 | 0 | 0% | 0 | 0 | 0% | 0 | 0 | 0% | 0 | 0 | 0% | 0 | 0 | 0% | 568.58
1.4.8 | PINTURAS | [6 empty] | 81704.78 | 0 |  | 0% | 0 |  | 0% | 0 |  | 0% | 0 |  | 0% | 0 |  | 0% | 0 |  | 0% | 0 |  | 0% | 0 |  | 0% | 0 |  | 0% | 0 |  | 0% | 0 |  | 0% | 0 |  | 0% | 0 |  | 0% | 0 |  | 0% | 0 |  | 0% | 166.76 |  | 0.2041% | 19903.01 |  | 24.36% | 30536.96 |  | 37.37% | 31098.06 |  | 38.06% | 0 |  | 0% | 0 |  | 0% | 0 |  | 0% | 0 |  | 0% | 0 |  | 0% | 81704.79
1.4.8.1 | 88485 | SINAPI | FUNDO SELADOR ACRÍLICO, APLICAÇÃO MANUAL EM PAREDE, UMA DEMÃO. AF_04/2023 | M2 | 1593.06 | 3.97 | 4.9 | 7805.99 | 0 | 0 | 0% | 0 | 0 | 0% | 0 | 0 | 0% | 0 | 0 | 0% | 0 | 0 | 0% | 0 | 0 | 0% | 0 | 0 | 0% | 0 | 0 | 0% | 0 | 0 | 0% | 0 | 0 | 0% | 0 | 0 | 0% | 0 | 0 | 0% | 0 | 0 | 0% | 0 | 0 | 0% | 0 | 0 | 0% | 0 | 0 | 0% | 5073.9 | 1035.489 | 65% | 2732.1 | 557.571 | 35% | 0 | 0 | 0% | 0 | 0 | 0% | 0 | 0 | 0% | 0 | 0 | 0% | 0 | 0 | 0% | 0 | 0 | 0% | 7806
1.4.8.2 | 88495 | SINAPI | EMASSAMENTO COM MASSA LÁTEX, APLICAÇÃO EM PAREDE, UMA DEMÃO, LIXAMENTO MANUAL. AF_04/2023 | M2 | 1593.06 | 10.87 | 13.43 | 21394.8 | 0 | 0 | 0% | 0 | 0 | 0% | 0 | 0 | 0% | 0 | 0 | 0% | 0 | 0 | 0% | 0 | 0 | 0% | 0 | 0 | 0% | 0 | 0 | 0% | 0 | 0 | 0% | 0 | 0 | 0% | 0 | 0 | 0% | 0 | 0 | 0% | 0 | 0 | 0% | 0 | 0 | 0% | 0 | 0 | 0% | 0 | 0 | 0% | 5348.7 | 398.265 | 25% | 16046.1 | 1194.795 | 75% | 0 | 0 | 0% | 0 | 0 | 0% | 0 | 0 | 0% | 0 | 0 | 0% | 0 | 0 | 0% | 0 | 0 | 0% | 21394.8
1.4.8.3 | 88489 | SINAPI | PINTURA LÁTEX ACRÍLICA PREMIUM, APLICAÇÃO MANUAL EM PAREDES, DUAS DEMÃOS. AF_04/2023 | M2 | 1593.06 | 12.5 | 15.44 | 24596.85 | 0 | 0 | 0% | 0 | 0 | 0% | 0 | 0 | 0% | 0 | 0 | 0% | 0 | 0 | 0% | 0 | 0 | 0% | 0 | 0 | 0% | 0 | 0 | 0% | 0 | 0 | 0% | 0 | 0 | 0% | 0 | 0 | 0% | 0 | 0 | 0% | 0 | 0 | 0% | 0 | 0 | 0% | 0 | 0 | 0% | 0 | 0 | 0% | 0 | 0 | 0% | 9838.74 | 637.224 | 40% | 14758.11 | 955.836 | 60% | 0 | 0 | 0% | 0 | 0 | 0% | 0 | 0 | 0% | 0 | 0 | 0% | 0 | 0 | 0% | 24596.85
1.4.8.4 | 102489 | SINAPI | PINTURA HIDROFUGANTE COM SILICONE, APLICAÇÃO MANUAL, 2 DEMÃOS. AF_05/2021 | M2 | 43.08 | 33.83 | 41.79 | 1800.31 | 0 | 0 | 0% | 0 | 0 | 0% | 0 | 0 | 0% | 0 | 0 | 0% | 0 | 0 | 0% | 0 | 0 | 0% | 0 | 0 | 0% | 0 | 0 | 0% | 0 | 0 | 0% | 0 | 0 | 0% | 0 | 0 | 0% | 0 | 0 | 0% | 0 | 0 | 0% | 0 | 0 | 0% | 0 | 0 | 0% | 0 | 0 | 0% | 1800.31 | 43.08 | 100% | 0 | 0 | 0% | 0 | 0 | 0% | 0 | 0 | 0% | 0 | 0 | 0% | 0 | 0 | 0% | 0 | 0 | 0% | 0 | 0 | 0% | 1800.31
1.4.8.5 | 88484 | SINAPI | FUNDO SELADOR ACRÍLICO, APLICAÇÃO MANUAL EM TETO, UMA DEMÃO. AF_04/2023 | M2 | 308.19 | 4.92 | 6.08 | 1873.8 | 0 | 0 | 0% | 0 | 0 | 0% | 0 | 0 | 0% | 0 | 0 | 0% | 0 | 0 | 0% | 0 | 0 | 0% | 0 | 0 | 0% | 0 | 0 | 0% | 0 | 0 | 0% | 0 | 0 | 0% | 0 | 0 | 0% | 0 | 0 | 0% | 0 | 0 | 0% | 0 | 0 | 0% | 0 | 0 | 0% | 0 | 0 | 0% | 1499.04 | 246.552 | 80% | 374.76 | 61.638 | 20% | 0 | 0 | 0% | 0 | 0 | 0% | 0 | 0 | 0% | 0 | 0 | 0% | 0 | 0 | 0% | 0 | 0 | 0% | 1873.8
1.4.8.6 | 88494 | SINAPI | EMASSAMENTO COM MASSA LÁTEX, APLICAÇÃO EM TETO, UMA DEMÃO, LIXAMENTO MANUAL. AF_04/2023 | M2 | 308.19 | 20.29 | 25.07 | 7726.32 | 0 | 0 | 0% | 0 | 0 | 0% | 0 | 0 | 0% | 0 | 0 | 0% | 0 | 0 | 0% | 0 | 0 | 0% | 0 | 0 | 0% | 0 | 0 | 0% | 0 | 0 | 0% | 0 | 0 | 0% | 0 | 0 | 0% | 0 | 0 | 0% | 0 | 0 | 0% | 0 | 0 | 0% | 0 | 0 | 0% | 0 | 0 | 0% | 6181.06 | 246.552 | 80% | 1545.26 | 61.638 | 20% | 0 | 0 | 0% | 0 | 0 | 0% | 0 | 0 | 0% | 0 | 0 | 0% | 0 | 0 | 0% | 0 | 0 | 0% | 7726.32
1.4.8.7 | 88488 | SINAPI | PINTURA LÁTEX ACRÍLICA PREMIUM, APLICAÇÃO MANUAL EM TETO, DUAS DEMÃOS. AF_04/2023 | M2 | 308.19 | 14.81 | 18.3 | 5639.88 | 0 | 0 | 0% | 0 | 0 | 0% | 0 | 0 | 0% | 0 | 0 | 0% | 0 | 0 | 0% | 0 | 0 | 0% | 0 | 0 | 0% | 0 | 0 | 0% | 0 | 0 | 0% | 0 | 0 | 0% | 0 | 0 | 0% | 0 | 0 | 0% | 0 | 0 | 0% | 0 | 0 | 0% | 0 | 0 | 0% | 0 | 0 | 0% | 0 | 0 | 0% | 0 | 0 | 0% | 5639.88 | 308.19 | 100% | 0 | 0 | 0% | 0 | 0 | 0% | 0 | 0 | 0% | 0 | 0 | 0% | 0 | 0 | 0% | 5639.88
1.4.8.8 | 100722 | SINAPI | PINTURA COM TINTA ALQUÍDICA DE FUNDO (TIPO ZARCÃO) APLICADA A ROLO OU PINCEL SOBRE SUPERFÍCIES METÁLICAS (EXCETO PERFIL) EXECUTADO EM OBRA (POR DEMÃO). AF_01/2020 | M2 | 90.38 | 24.74 | 30.56 | 2762.01 | 0 | 0 | 0% | 0 | 0 | 0% | 0 | 0 | 0% | 0 | 0 | 0% | 0 | 0 | 0% | 0 | 0 | 0% | 0 | 0 | 0% | 0 | 0 | 0% | 0 | 0 | 0% | 0 | 0 | 0% | 0 | 0 | 0% | 0 | 0 | 0% | 0 | 0 | 0% | 0 | 0 | 0% | 0 | 0 | 0% | 0 | 0 | 0% | 0 | 0 | 0% | 0 | 0 | 0% | 2762.01 | 90.38 | 100% | 0 | 0 | 0% | 0 | 0 | 0% | 0 | 0 | 0% | 0 | 0 | 0% | 0 | 0 | 0% | 2762.01
1.4.8.9 | 100746 | SINAPI | PINTURA COM TINTA ALQUÍDICA DE ACABAMENTO (ESMALTE SINTÉTICO BRILHANTE) APLICADA A ROLO OU PINCEL SOBRE SUPERFÍCIES METÁLICAS (EXCETO PERFIL) EXECUTADO EM OBRA (POR DEMÃO). AF_01/2020 | M2 | 90.38 | 25.14 | 31.06 | 2807.2 | 0 | 0 | 0% | 0 | 0 | 0% | 0 | 0 | 0% | 0 | 0 | 0% | 0 | 0 | 0% | 0 | 0 | 0% | 0 | 0 | 0% | 0 | 0 | 0% | 0 | 0 | 0% | 0 | 0 | 0% | 0 | 0 | 0% | 0 | 0 | 0% | 0 | 0 | 0% | 0 | 0 | 0% | 0 | 0 | 0% | 0 | 0 | 0% | 0 | 0 | 0% | 0 | 0 | 0% | 2807.2 | 90.38 | 100% | 0 | 0 | 0% | 0 | 0 | 0% | 0 | 0 | 0% | 0 | 0 | 0% | 0 | 0 | 0% | 2807.2
1.4.8.10 | 102193 | SINAPI | LIXAMENTO DE MADEIRA PARA APLICAÇÃO DE FUNDO OU PINTURA. AF_01/2021 | M2 | 2.94 | 1.92 | 2.37 | 6.97 | 0 | 0 | 0% | 0 | 0 | 0% | 0 | 0 | 0% | 0 | 0 | 0% | 0 | 0 | 0% | 0 | 0 | 0% | 0 | 0 | 0% | 0 | 0 | 0% | 0 | 0 | 0% | 0 | 0 | 0% | 0 | 0 | 0% | 0 | 0 | 0% | 0 | 0 | 0% | 0 | 0 | 0% | 0 | 0 | 0% | 6.97 | 2.94 | 100% | 0 | 0 | 0% | 0 | 0 | 0% | 0 | 0 | 0% | 0 | 0 | 0% | 0 | 0 | 0% | 0 | 0 | 0% | 0 | 0 | 0% | 0 | 0 | 0% | 6.97
1.4.8.11 | 102201 | SINAPI | APLICAÇÃO MASSA ACRÍLICA PARA MADEIRA, PARA PINTURA COM TINTA DE ACABAMENTO (PIGMENTADA). AF_01/2021 | M2 | 2.94 | 17.56 | 21.69 | 63.77 | 0 | 0 | 0% | 0 | 0 | 0% | 0 | 0 | 0% | 0 | 0 | 0% | 0 | 0 | 0% | 0 | 0 | 0% | 0 | 0 | 0% | 0 | 0 | 0% | 0 | 0 | 0% | 0 | 0 | 0% | 0 | 0 | 0% | 0 | 0 | 0% | 0 | 0 | 0% | 0 | 0 | 0% | 0 | 0 | 0% | 63.77 | 2.94 | 100% | 0 | 0 | 0% | 0 | 0 | 0% | 0 | 0 | 0% | 0 | 0 | 0% | 0 | 0 | 0% | 0 | 0 | 0% | 0 | 0 | 0% | 0 | 0 | 0% | 63.77
1.4.8.12 | 102227 | SINAPI | PINTURA TINTA DE ACABAMENTO (PIGMENTADA) A ÓLEO EM MADEIRA, 3 DEMÃOS. AF_01/2021 | M2 | 2.94 | 26.44 | 32.66 | 96.02 | 0 | 0 | 0% | 0 | 0 | 0% | 0 | 0 | 0% | 0 | 0 | 0% | 0 | 0 | 0% | 0 | 0 | 0% | 0 | 0 | 0% | 0 | 0 | 0% | 0 | 0 | 0% | 0 | 0 | 0% | 0 | 0 | 0% | 0 | 0 | 0% | 0 | 0 | 0% | 0 | 0 | 0% | 0 | 0 | 0% | 96.02 | 2.94 | 100% | 0 | 0 | 0% | 0 | 0 | 0% | 0 | 0 | 0% | 0 | 0 | 0% | 0 | 0 | 0% | 0 | 0 | 0% | 0 | 0 | 0% | 0 | 0 | 0% | 96.02
1.4.8.13 | SEDUC764 | PRÓPRIA | PLOTAGEM DE ADESIVO VINIL EM LETREIRO (C/APLICAÇÃO) (REF: 10710/ORSE-ORSE-09/2025) | M2 | 26.46 | 156.96 | 193.91 | 5130.86 | 0 | 0 | 0% | 0 | 0 | 0% | 0 | 0 | 0% | 0 | 0 | 0% | 0 | 0 | 0% | 0 | 0 | 0% | 0 | 0 | 0% | 0 | 0 | 0% | 0 | 0 | 0% | 0 | 0 | 0% | 0 | 0 | 0% | 0 | 0 | 0% | 0 | 0 | 0% | 0 | 0 | 0% | 0 | 0 | 0% | 0 | 0 | 0% | 0 | 0 | 0% | 0 | 0 | 0% | 5130.86 | 26.46 | 100% | 0 | 0 | 0% | 0 | 0 | 0% | 0 | 0 | 0% | 0 | 0 | 0% | 0 | 0 | 0% | 5130.86
1.4.9 | SERVIÇOS COMPLEMENTARES | [6 empty] | 391753.45 | 0 |  | 0% | 0 |  | 0% | 0 |  | 0% | 0 |  | 0% | 0 |  | 0% | 0 |  | 0% | 0 |  | 0% | 0 |  | 0% | 0 |  | 0% | 0 |  | 0% | 0 |  | 0% | 0 |  | 0% | 0 |  | 0% | 0 |  | 0% | 120679.54 |  | 30.8% | 246816.9 |  | 63% | 0 |  | 0% | 0 |  | 0% | 24257.01 |  | 6.192% | 0 |  | 0% | 0 |  | 0% | 0 |  | 0% | 0 |  | 0% | 0 |  | 0% | 391753.45
1.4.9.1 | SEDUC260 | PRÓPRIA | ESPELHO CRISTAL, ESPESSURA 4MM, COM PARAFUSOS DE FIXAÇÃO, SEM MOLDURA | M2 | 6.16 | 602.54 | 744.38 | 4585.38 | 0 | 0 | 0% | 0 | 0 | 0% | 0 | 0 | 0% | 0 | 0 | 0% | 0 | 0 | 0% | 0 | 0 | 0% | 0 | 0 | 0% | 0 | 0 | 0% | 0 | 0 | 0% | 0 | 0 | 0% | 0 | 0 | 0% | 0 | 0 | 0% | 0 | 0 | 0% | 0 | 0 | 0% | 0 | 0 | 0% | 0 | 0 | 0% | 0 | 0 | 0% | 0 | 0 | 0% | 4585.38 | 6.16 | 100% | 0 | 0 | 0% | 0 | 0 | 0% | 0 | 0 | 0% | 0 | 0 | 0% | 0 | 0 | 0% | 4585.38
1.4.9.2 | SEDUC765 | PRÓPRIA | CORRIMÃO DUPLO CENTRAL EM TUBO DE FERRO GALVANIZADO 1 1/2", COM CHUMBADORES PARA FIXAÇÃO NO PISO (REF: 12189/ORSE-ORSE-09/2025) | M | 23.6 | 382.04 | 471.97 | 11138.49 | 0 | 0 | 0% | 0 | 0 | 0% | 0 | 0 | 0% | 0 | 0 | 0% | 0 | 0 | 0% | 0 | 0 | 0% | 0 | 0 | 0% | 0 | 0 | 0% | 0 | 0 | 0% | 0 | 0 | 0% | 0 | 0 | 0% | 0 | 0 | 0% | 0 | 0 | 0% | 0 | 0 | 0% | 11138.49 | 23.6 | 100% | 0 | 0 | 0% | 0 | 0 | 0% | 0 | 0 | 0% | 0 | 0 | 0% | 0 | 0 | 0% | 0 | 0 | 0% | 0 | 0 | 0% | 0 | 0 | 0% | 0 | 0 | 0% | 11138.49
1.4.9.3 | SEDUC825 | PRÓPRIA | PLATAFORMA ELEVATÓRIA PARA PNE, SEMI CABINADA, MODELO (UN140/1 ENTRADA)/OPOSTO (OP140/2 ENTRADA) DIM. CABINE 900X1400X1100MM, AÇO INOX POLIDO, FECHAMENTO ALUMINIO COMP.(ACM) PAINEIS VIDRO LAMINADO,02 PARADAS PERC.3M CX. ALVENARIA, DA APTUS OU SIMILAR (REF: 13301/ORSE-ORSE-09/2025) | UN | 2 | 43641 | 53914.09 | 107828.18 | 0 | 0 | 0% | 0 | 0 | 0% | 0 | 0 | 0% | 0 | 0 | 0% | 0 | 0 | 0% | 0 | 0 | 0% | 0 | 0 | 0% | 0 | 0 | 0% | 0 | 0 | 0% | 0 | 0 | 0% | 0 | 0 | 0% | 0 | 0 | 0% | 0 | 0 | 0% | 0 | 0 | 0% | 107828.18 | 2 | 100% | 0 | 0 | 0% | 0 | 0 | 0% | 0 | 0 | 0% | 0 | 0 | 0% | 0 | 0 | 0% | 0 | 0 | 0% | 0 | 0 | 0% | 0 | 0 | 0% | 0 | 0 | 0% | 107828.18
1.4.9.4 | SEDUC842 | PRÓPRIA | ELEVADOR PARA PASSAGEIROS USO INTERNO COM CAPACIDADE MÍNIMA DE 600KG PARA TRÊS PARADAS, PORTAS UNILATERAIS (REF. CPOS/CDHU 61.01.680 09/2025) | CJ | 1 | 209700 | 246816.9 | 246816.9 | 0 | 0 | 0% | 0 | 0 | 0% | 0 | 0 | 0% | 0 | 0 | 0% | 0 | 0 | 0% | 0 | 0 | 0% | 0 | 0 | 0% | 0 | 0 | 0% | 0 | 0 | 0% | 0 | 0 | 0% | 0 | 0 | 0% | 0 | 0 | 0% | 0 | 0 | 0% | 0 | 0 | 0% | 0 | 0 | 0% | 246816.9 | 1 | 100% | 0 | 0 | 0% | 0 | 0 | 0% | 0 | 0 | 0% | 0 | 0 | 0% | 0 | 0 | 0% | 0 | 0 | 0% | 0 | 0 | 0% | 0 | 0 | 0% | 246816.9
1.4.9.5 | SEDUC630 | PRÓPRIA | PLACA DE IDENTIFICAÇÃO DE AMBIENTES EM ACRÍLICO, 15X60CM, COM APLICAÇÃO EM UMA FACE DE VINIL AUTOADESIVO E FIXADO COM FITA DUPLA FACE / REFERÊNCIA DO ITEM: SEINFRA/CE - C4629 | UN | 13 | 41.57 | 51.36 | 667.68 | 0 | 0 | 0% | 0 | 0 | 0% | 0 | 0 | 0% | 0 | 0 | 0% | 0 | 0 | 0% | 0 | 0 | 0% | 0 | 0 | 0% | 0 | 0 | 0% | 0 | 0 | 0% | 0 | 0 | 0% | 0 | 0 | 0% | 0 | 0 | 0% | 0 | 0 | 0% | 0 | 0 | 0% | 0 | 0 | 0% | 0 | 0 | 0% | 0 | 0 | 0% | 0 | 0 | 0% | 667.68 | 13 | 100% | 0 | 0 | 0% | 0 | 0 | 0% | 0 | 0 | 0% | 0 | 0 | 0% | 0 | 0 | 0% | 667.68
1.4.9.6 | SEDUC262 | PRÓPRIA | ESCADA DE MARINHEIRO EM TUBO DE AÇO GALVANIZADO | M | 3.65 | 379.86 | 469.28 | 1712.87 | 0 | 0 | 0% | 0 | 0 | 0% | 0 | 0 | 0% | 0 | 0 | 0% | 0 | 0 | 0% | 0 | 0 | 0% | 0 | 0 | 0% | 0 | 0 | 0% | 0 | 0 | 0% | 0 | 0 | 0% | 0 | 0 | 0% | 0 | 0 | 0% | 0 | 0 | 0% | 0 | 0 | 0% | 1712.87 | 3.65 | 100% | 0 | 0 | 0% | 0 | 0 | 0% | 0 | 0 | 0% | 0 | 0 | 0% | 0 | 0 | 0% | 0 | 0 | 0% | 0 | 0 | 0% | 0 | 0 | 0% | 0 | 0 | 0% | 1712.87
1.4.9.7 | SEDUC280 | PRÓPRIA | PLACA DE INAUGURAÇÃO EM AÇO ESCOVADO, 60X40CM, COM GRAVAÇÃO EM BAIXO RELEVO POR CORROSÃO QUÍMICA E FIXADO COM PARAFUSO FRANCES | UN | 1 | 1302.04 | 1608.54 | 1608.54 | 0 | 0 | 0% | 0 | 0 | 0% | 0 | 0 | 0% | 0 | 0 | 0% | 0 | 0 | 0% | 0 | 0 | 0% | 0 | 0 | 0% | 0 | 0 | 0% | 0 | 0 | 0% | 0 | 0 | 0% | 0 | 0 | 0% | 0 | 0 | 0% | 0 | 0 | 0% | 0 | 0 | 0% | 0 | 0 | 0% | 0 | 0 | 0% | 0 | 0 | 0% | 0 | 0 | 0% | 1608.54 | 1 | 100% | 0 | 0 | 0% | 0 | 0 | 0% | 0 | 0 | 0% | 0 | 0 | 0% | 0 | 0 | 0% | 1608.54
1.4.9.8 | SEDUC767 | PRÓPRIA | LETRAS E SÍMBOLOS EM ALUMÍNIO 50 X 50 - INSTALADO | UN | 41 | 250.83 | 309.88 | 12705.08 | 0 | 0 | 0% | 0 | 0 | 0% | 0 | 0 | 0% | 0 | 0 | 0% | 0 | 0 | 0% | 0 | 0 | 0% | 0 | 0 | 0% | 0 | 0 | 0% | 0 | 0 | 0% | 0 | 0 | 0% | 0 | 0 | 0% | 0 | 0 | 0% | 0 | 0 | 0% | 0 | 0 | 0% | 0 | 0 | 0% | 0 | 0 | 0% | 0 | 0 | 0% | 0 | 0 | 0% | 12705.08 | 41 | 100% | 0 | 0 | 0% | 0 | 0 | 0% | 0 | 0 | 0% | 0 | 0 | 0% | 0 | 0 | 0% | 12705.08
1.4.9.9 | SEDUC276 | PRÓPRIA | CARGA MANUAL DE ENTULHO EM CAMINHÃO BASCULANTE 6 M3 | M3 | 87.23 | 15.63 | 19.31 | 1684.41 | 0 | 0 | 0% | 0 | 0 | 0% | 0 | 0 | 0% | 0 | 0 | 0% | 0 | 0 | 0% | 0 | 0 | 0% | 0 | 0 | 0% | 0 | 0 | 0% | 0 | 0 | 0% | 0 | 0 | 0% | 0 | 0 | 0% | 0 | 0 | 0% | 0 | 0 | 0% | 0 | 0 | 0% | 0 | 0 | 0% | 0 | 0 | 0% | 0 | 0 | 0% | 0 | 0 | 0% | 1684.41 | 87.23 | 100% | 0 | 0 | 0% | 0 | 0 | 0% | 0 | 0 | 0% | 0 | 0 | 0% | 0 | 0 | 0% | 1684.41
1.4.9.10 | 97914 | SINAPI | TRANSPORTE COM CAMINHÃO BASCULANTE DE 6 M³, EM VIA URBANA PAVIMENTADA, DMT ATÉ 30 KM (UNIDADE: M3XKM). AF_07/2020 | M3XKM | 87.23 | 2.91 | 3.6 | 314.03 | 0 | 0 | 0% | 0 | 0 | 0% | 0 | 0 | 0% | 0 | 0 | 0% | 0 | 0 | 0% | 0 | 0 | 0% | 0 | 0 | 0% | 0 | 0 | 0% | 0 | 0 | 0% | 0 | 0 | 0% | 0 | 0 | 0% | 0 | 0 | 0% | 0 | 0 | 0% | 0 | 0 | 0% | 0 | 0 | 0% | 0 | 0 | 0% | 0 | 0 | 0% | 0 | 0 | 0% | 314.03 | 87.23 | 100% | 0 | 0 | 0% | 0 | 0 | 0% | 0 | 0 | 0% | 0 | 0 | 0% | 0 | 0 | 0% | 314.03
1.4.9.11 | SEDUC277 | PRÓPRIA | LIMPEZA GERAL E FINAL DA OBRA | M2 | 486.78 | 4.48 | 5.53 | 2691.89 | 0 | 0 | 0% | 0 | 0 | 0% | 0 | 0 | 0% | 0 | 0 | 0% | 0 | 0 | 0% | 0 | 0 | 0% | 0 | 0 | 0% | 0 | 0 | 0% | 0 | 0 | 0% | 0 | 0 | 0% | 0 | 0 | 0% | 0 | 0 | 0% | 0 | 0 | 0% | 0 | 0 | 0% | 0 | 0 | 0% | 0 | 0 | 0% | 0 | 0 | 0% | 0 | 0 | 0% | 2691.89 | 486.78 | 100% | 0 | 0 | 0% | 0 | 0 | 0% | 0 | 0 | 0% | 0 | 0 | 0% | 0 | 0 | 0% | 2691.89
2 | AMPLIAÇÃO | [6 empty] | 2730766.45 | 9245.44 |  | 0.3386% | 131521.66 |  | 4.816% | 75272.33 |  | 2.756% | 139164.74 |  | 5.096% | 108873.45 |  | 3.987% | 192127.1 |  | 7.036% | 156086.7 |  | 5.716% | 312470.66 |  | 11.44% | 233614.31 |  | 8.555% | 138218.58 |  | 5.062% | 290085.36 |  | 10.62% | 161528.85 |  | 5.915% | 109580.98 |  | 4.013% | 128949.57 |  | 4.722% | 11393.42 |  | 0.4172% | 77724.71 |  | 2.846% | 118379.67 |  | 4.335% | 222665.912 |  | 8.154% | 113863.05 |  | 4.17% | 0 |  | 0% | 0 |  | 0% | 0 |  | 0% | 0 |  | 0% | 0 |  | 0% | 2730766.492
2.1 | ADMINISTRAÇÃO | [6 empty] | 175663.36 | 9245.44 |  | 5.263% | 9245.44 |  | 5.263% | 9245.44 |  | 5.263% | 9245.44 |  | 5.263% | 9245.44 |  | 5.263% | 9245.44 |  | 5.263% | 9245.44 |  | 5.263% | 9245.44 |  | 5.263% | 9245.44 |  | 5.263% | 9245.44 |  | 5.263% | 9245.44 |  | 5.263% | 9245.44 |  | 5.263% | 9245.44 |  | 5.263% | 9245.44 |  | 5.263% | 9245.44 |  | 5.263% | 9245.44 |  | 5.263% | 9245.44 |  | 5.263% | 9245.44 |  | 5.263% | 9245.44 |  | 5.263% | 0 |  | 0% | 0 |  | 0% | 0 |  | 0% | 0 |  | 0% | 0 |  | 0% | 175663.36
2.1.1 | SEDUCADM1 | PRÓPRIA | ADMINISTRAÇÃO LOCAL PARA CONSTRUÇÃO/AMPLIAÇÃO | MES | 19 | 7483.76 | 9245.44 | 175663.36 | 9245.44 | 1 | 5.263% | 9245.44 | 1 | 5.263% | 9245.44 | 1 | 5.263% | 9245.44 | 1 | 5.263% | 9245.44 | 1 | 5.263% | 9245.44 | 1 | 5.263% | 9245.44 | 1 | 5.263% | 9245.44 | 1 | 5.263% | 9245.44 | 1 | 5.263% | 9245.44 | 1 | 5.263% | 9245.44 | 1 | 5.263% | 9245.44 | 1 | 5.263% | 9245.44 | 1 | 5.263% | 9245.44 | 1 | 5.263% | 9245.44 | 1 | 5.263% | 9245.44 | 1 | 5.263% | 9245.44 | 1 | 5.263% | 9245.44 | 1 | 5.263% | 9245.44 | 1 | 5.263% | 0 | 0 | 0% | 0 | 0 | 0% | 0 | 0 | 0% | 0 | 0 | 0% | 0 | 0 | 0% | 175663.36
2.2 | CINE REX - SEGUNDO PAVIMENTO | [6 empty] | 2555103.09 | 0 |  | 0% | 122276.22 |  | 4.786% | 66026.89 |  | 2.584% | 129919.3 |  | 5.085% | 99628.01 |  | 3.899% | 182881.66 |  | 7.158% | 146841.26 |  | 5.747% | 303225.22 |  | 11.87% | 224368.87 |  | 8.781% | 128973.14 |  | 5.048% | 280839.92 |  | 10.99% | 152283.41 |  | 5.96% | 100335.54 |  | 3.927% | 119704.13 |  | 4.685% | 2147.98 |  | 0.08407% | 68479.27 |  | 2.68% | 109134.23 |  | 4.271% | 213420.472 |  | 8.353% | 104617.61 |  | 4.094% | 0 |  | 0% | 0 |  | 0% | 0 |  | 0% | 0 |  | 0% | 0 |  | 0% | 2555103.132
2.2.1 | SERVIÇOS PRELIMINARES | [6 empty] | 8158.85 | 0 |  | 0% | 8158.85 |  | 100% | 0 |  | 0% | 0 |  | 0% | 0 |  | 0% | 0 |  | 0% | 0 |  | 0% | 0 |  | 0% | 0 |  | 0% | 0 |  | 0% | 0 |  | 0% | 0 |  | 0% | 0 |  | 0% | 0 |  | 0% | 0 |  | 0% | 0 |  | 0% | 0 |  | 0% | 0 |  | 0% | 0 |  | 0% | 0 |  | 0% | 0 |  | 0% | 0 |  | 0% | 0 |  | 0% | 0 |  | 0% | 8158.85
2.2.1.1 | 99059 | SINAPI | LOCAÇÃO CONVENCIONAL DE OBRA, UTILIZANDO GABARITO DE TÁBUAS CORRIDAS PONTALETADAS A CADA 2,00M - 2 UTILIZAÇÕES. AF_03/2024 | M | 109.5 | 60.31 | 74.51 | 8158.85 | 0 | 0 | 0% | 8158.85 | 109.5 | 100% | 0 | 0 | 0% | 0 | 0 | 0% | 0 | 0 | 0% | 0 | 0 | 0% | 0 | 0 | 0% | 0 | 0 | 0% | 0 | 0 | 0% | 0 | 0 | 0% | 0 | 0 | 0% | 0 | 0 | 0% | 0 | 0 | 0% | 0 | 0 | 0% | 0 | 0 | 0% | 0 | 0 | 0% | 0 | 0 | 0% | 0 | 0 | 0% | 0 | 0 | 0% | 0 | 0 | 0% | 0 | 0 | 0% | 0 | 0 | 0% | 0 | 0 | 0% | 0 | 0 | 0% | 8158.85
2.2.2 | MOVIMENTO DE TERRA | [6 empty] | 53735.72 | 0 |  | 0% | 36883.33 |  | 68.64% | 15508.99 |  | 28.86% | 1343.39 |  | 2.5% | 0 |  | 0% | 0 |  | 0% | 0 |  | 0% | 0 |  | 0% | 0 |  | 0% | 0 |  | 0% | 0 |  | 0% | 0 |  | 0% | 0 |  | 0% | 0 |  | 0% | 0 |  | 0% | 0 |  | 0% | 0 |  | 0% | 0 |  | 0% | 0 |  | 0% | 0 |  | 0% | 0 |  | 0% | 0 |  | 0% | 0 |  | 0% | 0 |  | 0% | 53735.71
2.2.2.1 | 96523 | SINAPI | ESCAVAÇÃO MANUAL PARA BLOCO DE COROAMENTO OU SAPATA (INCLUINDO ESCAVAÇÃO PARA COLOCAÇÃO DE FÔRMAS). AF_01/2024 | M3 | 300.85 | 94.31 | 116.51 | 35052.03 | 0 | 0 | 0% | 33299.43 | 285.8075 | 95% | 876.3 | 7.5213 | 2.5% | 876.3 | 7.5213 | 2.5% | 0 | 0 | 0% | 0 | 0 | 0% | 0 | 0 | 0% | 0 | 0 | 0% | 0 | 0 | 0% | 0 | 0 | 0% | 0 | 0 | 0% | 0 | 0 | 0% | 0 | 0 | 0% | 0 | 0 | 0% | 0 | 0 | 0% | 0 | 0 | 0% | 0 | 0 | 0% | 0 | 0 | 0% | 0 | 0 | 0% | 0 | 0 | 0% | 0 | 0 | 0% | 0 | 0 | 0% | 0 | 0 | 0% | 0 | 0 | 0% | 35052.03
2.2.2.2 | 96527 | SINAPI | ESCAVAÇÃO MANUAL PARA VIGA BALDRAME OU SAPATA CORRIDA (INCLUINDO ESCAVAÇÃO PARA COLOCAÇÃO DE FÔRMAS). AF_01/2024 | M3 | 29.42 | 103.8 | 128.23 | 3772.53 | 0 | 0 | 0% | 3583.9 | 27.949 | 95% | 94.31 | 0.7355 | 2.5% | 94.31 | 0.7355 | 2.5% | 0 | 0 | 0% | 0 | 0 | 0% | 0 | 0 | 0% | 0 | 0 | 0% | 0 | 0 | 0% | 0 | 0 | 0% | 0 | 0 | 0% | 0 | 0 | 0% | 0 | 0 | 0% | 0 | 0 | 0% | 0 | 0 | 0% | 0 | 0 | 0% | 0 | 0 | 0% | 0 | 0 | 0% | 0 | 0 | 0% | 0 | 0 | 0% | 0 | 0 | 0% | 0 | 0 | 0% | 0 | 0 | 0% | 0 | 0 | 0% | 3772.52
2.2.2.3 | SEDUC352 | PRÓPRIA | REATERRO APILOADO (REF: C0096-SEINFRA 28) | M3 | 209.78 | 57.54 | 71.08 | 14911.16 | 0 | 0 | 0% | 0 | 0 | 0% | 14538.38 | 204.5355 | 97.5% | 372.78 | 5.2445 | 2.5% | 0 | 0 | 0% | 0 | 0 | 0% | 0 | 0 | 0% | 0 | 0 | 0% | 0 | 0 | 0% | 0 | 0 | 0% | 0 | 0 | 0% | 0 | 0 | 0% | 0 | 0 | 0% | 0 | 0 | 0% | 0 | 0 | 0% | 0 | 0 | 0% | 0 | 0 | 0% | 0 | 0 | 0% | 0 | 0 | 0% | 0 | 0 | 0% | 0 | 0 | 0% | 0 | 0 | 0% | 0 | 0 | 0% | 0 | 0 | 0% | 14911.16
2.2.3 | INFRAESTRUTURA | [6 empty] | 124257.33 | 0 |  | 0% | 57334.62 |  | 46.14% | 50517.9 |  | 40.66% | 16404.78 |  | 13.2% | 0 |  | 0% | 0 |  | 0% | 0 |  | 0% | 0 |  | 0% | 0 |  | 0% | 0 |  | 0% | 0 |  | 0% | 0 |  | 0% | 0 |  | 0% | 0 |  | 0% | 0 |  | 0% | 0 |  | 0% | 0 |  | 0% | 0 |  | 0% | 0 |  | 0% | 0 |  | 0% | 0 |  | 0% | 0 |  | 0% | 0 |  | 0% | 0 |  | 0% | 124257.3
2.2.3.1 | 96619 | SINAPI | LASTRO DE CONCRETO MAGRO, APLICADO EM BLOCOS DE COROAMENTO OU SAPATAS, ESPESSURA DE 5 CM. AF_01/2024 | M2 | 77.25 | 49.24 | 60.83 | 4699.12 | 0 | 0 | 0% | 4464.16 | 73.3875 | 95% | 117.48 | 1.9313 | 2.5% | 117.48 | 1.9313 | 2.5% | 0 | 0 | 0% | 0 | 0 | 0% | 0 | 0 | 0% | 0 | 0 | 0% | 0 | 0 | 0% | 0 | 0 | 0% | 0 | 0 | 0% | 0 | 0 | 0% | 0 | 0 | 0% | 0 | 0 | 0% | 0 | 0 | 0% | 0 | 0 | 0% | 0 | 0 | 0% | 0 | 0 | 0% | 0 | 0 | 0% | 0 | 0 | 0% | 0 | 0 | 0% | 0 | 0 | 0% | 0 | 0 | 0% | 0 | 0 | 0% | 4699.12
2.2.3.2 | SEDUC35 | PRÓPRIA | ALVENARIA DE EMBASAMENTO EM TIJOLO CERÂMICO DE 06 FUROS (09X14X19CM), ESPESSURA DE 14CM, ASSENTADO COM ARGAMASSA TRAÇO 1:4 (CIMENTO E AREIA) | M3 | 4.5 | 876.17 | 1082.42 | 4870.89 | 0 | 0 | 0% | 0 | 0 | 0% | 4870.89 | 4.5 | 100% | 0 | 0 | 0% | 0 | 0 | 0% | 0 | 0 | 0% | 0 | 0 | 0% | 0 | 0 | 0% | 0 | 0 | 0% | 0 | 0 | 0% | 0 | 0 | 0% | 0 | 0 | 0% | 0 | 0 | 0% | 0 | 0 | 0% | 0 | 0 | 0% | 0 | 0 | 0% | 0 | 0 | 0% | 0 | 0 | 0% | 0 | 0 | 0% | 0 | 0 | 0% | 0 | 0 | 0% | 0 | 0 | 0% | 0 | 0 | 0% | 0 | 0 | 0% | 4870.89
2.2.3.3 | 96545 | SINAPI | ARMAÇÃO DE BLOCO UTILIZANDO AÇO CA-50 DE 8 MM - MONTAGEM. AF_01/2024 | KG | 509.7 | 14.88 | 18.38 | 9368.29 | 0 | 0 | 0% | 8899.87 | 484.215 | 95% | 234.21 | 12.7425 | 2.5% | 234.21 | 12.7425 | 2.5% | 0 | 0 | 0% | 0 | 0 | 0% | 0 | 0 | 0% | 0 | 0 | 0% | 0 | 0 | 0% | 0 | 0 | 0% | 0 | 0 | 0% | 0 | 0 | 0% | 0 | 0 | 0% | 0 | 0 | 0% | 0 | 0 | 0% | 0 | 0 | 0% | 0 | 0 | 0% | 0 | 0 | 0% | 0 | 0 | 0% | 0 | 0 | 0% | 0 | 0 | 0% | 0 | 0 | 0% | 0 | 0 | 0% | 0 | 0 | 0% | 9368.29
2.2.3.4 | 96546 | SINAPI | ARMAÇÃO DE BLOCO UTILIZANDO AÇO CA-50 DE 10 MM - MONTAGEM. AF_01/2024 | KG | 145.5 | 12.92 | 15.96 | 2322.18 | 0 | 0 | 0% | 2206.07 | 138.225 | 95% | 58.05 | 3.6375 | 2.5% | 58.05 | 3.6375 | 2.5% | 0 | 0 | 0% | 0 | 0 | 0% | 0 | 0 | 0% | 0 | 0 | 0% | 0 | 0 | 0% | 0 | 0 | 0% | 0 | 0 | 0% | 0 | 0 | 0% | 0 | 0 | 0% | 0 | 0 | 0% | 0 | 0 | 0% | 0 | 0 | 0% | 0 | 0 | 0% | 0 | 0 | 0% | 0 | 0 | 0% | 0 | 0 | 0% | 0 | 0 | 0% | 0 | 0 | 0% | 0 | 0 | 0% | 0 | 0 | 0% | 2322.17
2.2.3.5 | 96543 | SINAPI | ARMAÇÃO DE BLOCO UTILIZANDO AÇO CA-60 DE 5 MM - MONTAGEM. AF_01/2024 | KG | 12.8 | 18.78 | 23.2 | 296.96 | 0 | 0 | 0% | 282.11 | 12.16 | 95% | 7.42 | 0.32 | 2.499% | 7.42 | 0.32 | 2.499% | 0 | 0 | 0% | 0 | 0 | 0% | 0 | 0 | 0% | 0 | 0 | 0% | 0 | 0 | 0% | 0 | 0 | 0% | 0 | 0 | 0% | 0 | 0 | 0% | 0 | 0 | 0% | 0 | 0 | 0% | 0 | 0 | 0% | 0 | 0 | 0% | 0 | 0 | 0% | 0 | 0 | 0% | 0 | 0 | 0% | 0 | 0 | 0% | 0 | 0 | 0% | 0 | 0 | 0% | 0 | 0 | 0% | 0 | 0 | 0% | 296.95
2.2.3.6 | 96532 | SINAPI | FABRICAÇÃO, MONTAGEM E DESMONTAGEM DE FÔRMA PARA SAPATA, EM MADEIRA SERRADA, E=25 MM, 2 UTILIZAÇÕES. AF_01/2024 | M2 | 69.8 | 181.7 | 224.47 | 15668.01 | 0 | 0 | 0% | 14884.61 | 66.31 | 95% | 391.7 | 1.745 | 2.5% | 391.7 | 1.745 | 2.5% | 0 | 0 | 0% | 0 | 0 | 0% | 0 | 0 | 0% | 0 | 0 | 0% | 0 | 0 | 0% | 0 | 0 | 0% | 0 | 0 | 0% | 0 | 0 | 0% | 0 | 0 | 0% | 0 | 0 | 0% | 0 | 0 | 0% | 0 | 0 | 0% | 0 | 0 | 0% | 0 | 0 | 0% | 0 | 0 | 0% | 0 | 0 | 0% | 0 | 0 | 0% | 0 | 0 | 0% | 0 | 0 | 0% | 0 | 0 | 0% | 15668.01
2.2.3.7 | 92769 | SINAPI | ARMAÇÃO DE LAJE DE ESTRUTURA CONVENCIONAL DE CONCRETO ARMADO UTILIZANDO AÇO CA-50 DE 6,3 MM - MONTAGEM. AF_06/2022 | KG | 449.7 | 11.63 | 14.37 | 6462.19 | 0 | 0 | 0% | 0 | 0 | 0% | 6462.19 | 449.7 | 100% | 0 | 0 | 0% | 0 | 0 | 0% | 0 | 0 | 0% | 0 | 0 | 0% | 0 | 0 | 0% | 0 | 0 | 0% | 0 | 0 | 0% | 0 | 0 | 0% | 0 | 0 | 0% | 0 | 0 | 0% | 0 | 0 | 0% | 0 | 0 | 0% | 0 | 0 | 0% | 0 | 0 | 0% | 0 | 0 | 0% | 0 | 0 | 0% | 0 | 0 | 0% | 0 | 0 | 0% | 0 | 0 | 0% | 0 | 0 | 0% | 0 | 0 | 0% | 6462.19
2.2.3.8 | 92770 | SINAPI | ARMAÇÃO DE LAJE DE ESTRUTURA CONVENCIONAL DE CONCRETO ARMADO UTILIZANDO AÇO CA-50 DE 8,0 MM - MONTAGEM. AF_06/2022 | KG | 309.1 | 10.8 | 13.34 | 4123.39 | 0 | 0 | 0% | 0 | 0 | 0% | 4123.39 | 309.1 | 100% | 0 | 0 | 0% | 0 | 0 | 0% | 0 | 0 | 0% | 0 | 0 | 0% | 0 | 0 | 0% | 0 | 0 | 0% | 0 | 0 | 0% | 0 | 0 | 0% | 0 | 0 | 0% | 0 | 0 | 0% | 0 | 0 | 0% | 0 | 0 | 0% | 0 | 0 | 0% | 0 | 0 | 0% | 0 | 0 | 0% | 0 | 0 | 0% | 0 | 0 | 0% | 0 | 0 | 0% | 0 | 0 | 0% | 0 | 0 | 0% | 0 | 0 | 0% | 4123.39
2.2.3.9 | 92771 | SINAPI | ARMAÇÃO DE LAJE DE ESTRUTURA CONVENCIONAL DE CONCRETO ARMADO UTILIZANDO AÇO CA-50 DE 10,0 MM - MONTAGEM. AF_06/2022 | KG | 193.3 | 9.55 | 11.8 | 2280.94 | 0 | 0 | 0% | 0 | 0 | 0% | 2280.94 | 193.3 | 100% | 0 | 0 | 0% | 0 | 0 | 0% | 0 | 0 | 0% | 0 | 0 | 0% | 0 | 0 | 0% | 0 | 0 | 0% | 0 | 0 | 0% | 0 | 0 | 0% | 0 | 0 | 0% | 0 | 0 | 0% | 0 | 0 | 0% | 0 | 0 | 0% | 0 | 0 | 0% | 0 | 0 | 0% | 0 | 0 | 0% | 0 | 0 | 0% | 0 | 0 | 0% | 0 | 0 | 0% | 0 | 0 | 0% | 0 | 0 | 0% | 0 | 0 | 0% | 2280.94
2.2.3.10 | 92772 | SINAPI | ARMAÇÃO DE LAJE DE ESTRUTURA CONVENCIONAL DE CONCRETO ARMADO UTILIZANDO AÇO CA-50 DE 12,5 MM - MONTAGEM. AF_06/2022 | KG | 31.5 | 7.97 | 9.85 | 310.28 | 0 | 0 | 0% | 0 | 0 | 0% | 310.28 | 31.5 | 100% | 0 | 0 | 0% | 0 | 0 | 0% | 0 | 0 | 0% | 0 | 0 | 0% | 0 | 0 | 0% | 0 | 0 | 0% | 0 | 0 | 0% | 0 | 0 | 0% | 0 | 0 | 0% | 0 | 0 | 0% | 0 | 0 | 0% | 0 | 0 | 0% | 0 | 0 | 0% | 0 | 0 | 0% | 0 | 0 | 0% | 0 | 0 | 0% | 0 | 0 | 0% | 0 | 0 | 0% | 0 | 0 | 0% | 0 | 0 | 0% | 0 | 0 | 0% | 310.28
2.2.3.11 | 92773 | SINAPI | ARMAÇÃO DE LAJE DE ESTRUTURA CONVENCIONAL DE CONCRETO ARMADO UTILIZANDO AÇO CA-50 DE 16,0 MM - MONTAGEM. AF_06/2022 | KG | 2.7 | 7.79 | 9.62 | 25.97 | 0 | 0 | 0% | 0 | 0 | 0% | 25.97 | 2.7 | 100% | 0 | 0 | 0% | 0 | 0 | 0% | 0 | 0 | 0% | 0 | 0 | 0% | 0 | 0 | 0% | 0 | 0 | 0% | 0 | 0 | 0% | 0 | 0 | 0% | 0 | 0 | 0% | 0 | 0 | 0% | 0 | 0 | 0% | 0 | 0 | 0% | 0 | 0 | 0% | 0 | 0 | 0% | 0 | 0 | 0% | 0 | 0 | 0% | 0 | 0 | 0% | 0 | 0 | 0% | 0 | 0 | 0% | 0 | 0 | 0% | 0 | 0 | 0% | 25.97
2.2.3.12 | 92768 | SINAPI | ARMAÇÃO DE LAJE DE ESTRUTURA CONVENCIONAL DE CONCRETO ARMADO UTILIZANDO AÇO CA-60 DE 5,0 MM - MONTAGEM. AF_06/2022 | KG | 30.6 | 12.55 | 15.5 | 474.3 | 0 | 0 | 0% | 0 | 0 | 0% | 474.3 | 30.6 | 100% | 0 | 0 | 0% | 0 | 0 | 0% | 0 | 0 | 0% | 0 | 0 | 0% | 0 | 0 | 0% | 0 | 0 | 0% | 0 | 0 | 0% | 0 | 0 | 0% | 0 | 0 | 0% | 0 | 0 | 0% | 0 | 0 | 0% | 0 | 0 | 0% | 0 | 0 | 0% | 0 | 0 | 0% | 0 | 0 | 0% | 0 | 0 | 0% | 0 | 0 | 0% | 0 | 0 | 0% | 0 | 0 | 0% | 0 | 0 | 0% | 0 | 0 | 0% | 474.3
2.2.3.13 | 92267 | SINAPI | FABRICAÇÃO DE FÔRMA PARA LAJES, EM CHAPA DE MADEIRA COMPENSADA RESINADA, E = 17 MM. AF_09/2020 | M2 | 90.8 | 67.07 | 82.86 | 7523.69 | 0 | 0 | 0% | 0 | 0 | 0% | 7523.69 | 90.8 | 100% | 0 | 0 | 0% | 0 | 0 | 0% | 0 | 0 | 0% | 0 | 0 | 0% | 0 | 0 | 0% | 0 | 0 | 0% | 0 | 0 | 0% | 0 | 0 | 0% | 0 | 0 | 0% | 0 | 0 | 0% | 0 | 0 | 0% | 0 | 0 | 0% | 0 | 0 | 0% | 0 | 0 | 0% | 0 | 0 | 0% | 0 | 0 | 0% | 0 | 0 | 0% | 0 | 0 | 0% | 0 | 0 | 0% | 0 | 0 | 0% | 0 | 0 | 0% | 7523.69
2.2.3.14 | 96557 | SINAPI | CONCRETAGEM DE BLOCO DE COROAMENTO OU VIGA BALDRAME, FCK 30 MPA, COM USO DE BOMBA - LANÇAMENTO, ADENSAMENTO E ACABAMENTO. AF_01/2024 | M3 | 23.3 | 796.86 | 984.44 | 22937.45 | 0 | 0 | 0% | 0 | 0 | 0% | 22937.45 | 23.3 | 100% | 0 | 0 | 0% | 0 | 0 | 0% | 0 | 0 | 0% | 0 | 0 | 0% | 0 | 0 | 0% | 0 | 0 | 0% | 0 | 0 | 0% | 0 | 0 | 0% | 0 | 0 | 0% | 0 | 0 | 0% | 0 | 0 | 0% | 0 | 0 | 0% | 0 | 0 | 0% | 0 | 0 | 0% | 0 | 0 | 0% | 0 | 0 | 0% | 0 | 0 | 0% | 0 | 0 | 0% | 0 | 0 | 0% | 0 | 0 | 0% | 0 | 0 | 0% | 22937.45
2.2.3.15 | 98557 | SINAPI | IMPERMEABILIZAÇÃO DE SUPERFÍCIE COM EMULSÃO ASFÁLTICA, 2 DEMÃOS. AF_09/2023 | M2 | 180.78 | 50.98 | 62.98 | 11385.52 | 0 | 0 | 0% | 0 | 0 | 0% | 0 | 0 | 0% | 11385.52 | 180.78 | 100% | 0 | 0 | 0% | 0 | 0 | 0% | 0 | 0 | 0% | 0 | 0 | 0% | 0 | 0 | 0% | 0 | 0 | 0% | 0 | 0 | 0% | 0 | 0 | 0% | 0 | 0 | 0% | 0 | 0 | 0% | 0 | 0 | 0% | 0 | 0 | 0% | 0 | 0 | 0% | 0 | 0 | 0% | 0 | 0 | 0% | 0 | 0 | 0% | 0 | 0 | 0% | 0 | 0 | 0% | 0 | 0 | 0% | 0 | 0 | 0% | 11385.52
2.2.3.16 | 98555 | SINAPI | IMPERMEABILIZAÇÃO DE SUPERFÍCIE COM ARGAMASSA POLIMÉRICA / MEMBRANA ACRÍLICA, 3 DEMÃOS. AF_09/2023 | M2 | 36.28 | 35.92 | 44.38 | 1610.11 | 0 | 0 | 0% | 0 | 0 | 0% | 0 | 0 | 0% | 1610.11 | 36.28 | 100% | 0 | 0 | 0% | 0 | 0 | 0% | 0 | 0 | 0% | 0 | 0 | 0% | 0 | 0 | 0% | 0 | 0 | 0% | 0 | 0 | 0% | 0 | 0 | 0% | 0 | 0 | 0% | 0 | 0 | 0% | 0 | 0 | 0% | 0 | 0 | 0% | 0 | 0 | 0% | 0 | 0 | 0% | 0 | 0 | 0% | 0 | 0 | 0% | 0 | 0 | 0% | 0 | 0 | 0% | 0 | 0 | 0% | 0 | 0 | 0% | 1610.11
2.2.3.17 | 98563 | SINAPI | PROTEÇÃO MECÂNICA DE SUPERFÍCIE HORIZONTAL COM ARGAMASSA DE CIMENTO E AREIA, TRAÇO 1:3, E=2CM. AF_09/2023 | M2 | 36.28 | 42.4 | 52.38 | 1900.35 | 0 | 0 | 0% | 0 | 0 | 0% | 0 | 0 | 0% | 1900.35 | 36.28 | 100% | 0 | 0 | 0% | 0 | 0 | 0% | 0 | 0 | 0% | 0 | 0 | 0% | 0 | 0 | 0% | 0 | 0 | 0% | 0 | 0 | 0% | 0 | 0 | 0% | 0 | 0 | 0% | 0 | 0 | 0% | 0 | 0 | 0% | 0 | 0 | 0% | 0 | 0 | 0% | 0 | 0 | 0% | 0 | 0 | 0% | 0 | 0 | 0% | 0 | 0 | 0% | 0 | 0 | 0% | 0 | 0 | 0% | 0 | 0 | 0% | 1900.35
2.2.3.18 | 101578 | SINAPI | ESCORAMENTO DE VALA, TIPO DESCONTÍNUO, COM PROFUNDIDADE DE 1,5 M A 3,0 M, LARGURA MENOR QUE 1,5 M. AF_08/2020 | M2 | 760.6 | 29.8 | 36.81 | 27997.69 | 0 | 0 | 0% | 26597.8 | 722.57 | 95% | 699.94 | 19.015 | 2.5% | 699.94 | 19.015 | 2.5% | 0 | 0 | 0% | 0 | 0 | 0% | 0 | 0 | 0% | 0 | 0 | 0% | 0 | 0 | 0% | 0 | 0 | 0% | 0 | 0 | 0% | 0 | 0 | 0% | 0 | 0 | 0% | 0 | 0 | 0% | 0 | 0 | 0% | 0 | 0 | 0% | 0 | 0 | 0% | 0 | 0 | 0% | 0 | 0 | 0% | 0 | 0 | 0% | 0 | 0 | 0% | 0 | 0 | 0% | 0 | 0 | 0% | 0 | 0 | 0% | 27997.68
2.2.4 | SUPERESTRUTURA | [6 empty] | 850370.44 | 0 |  | 0% | 0 |  | 0% | 0 |  | 0% | 99628.01 |  | 11.72% | 99628.01 |  | 11.72% | 158845.36 |  | 18.68% | 106399.78 |  | 12.51% | 170252.55 |  | 20.02% | 149198.12 |  | 17.55% | 66418.68 |  | 7.811% | 0 |  | 0% | 0 |  | 0% | 0 |  | 0% | 0 |  | 0% | 0 |  | 0% | 0 |  | 0% | 0 |  | 0% | 0 |  | 0% | 0 |  | 0% | 0 |  | 0% | 0 |  | 0% | 0 |  | 0% | 0 |  | 0% | 0 |  | 0% | 850370.51
2.2.4.1 | 92762 | SINAPI | ARMAÇÃO DE PILAR OU VIGA DE ESTRUTURA CONVENCIONAL DE CONCRETO ARMADO UTILIZANDO AÇO CA-50 DE 10,0 MM - MONTAGEM. AF_06/2022 | KG | 4951.4 | 10 | 12.35 | 61149.79 | 0 | 0 | 0% | 0 | 0 | 0% | 0 | 0 | 0% | 9172.47 | 742.71 | 15% | 9172.47 | 742.71 | 15% | 9172.47 | 742.71 | 15% | 9172.47 | 742.71 | 15% | 9172.47 | 742.71 | 15% | 9172.47 | 742.71 | 15% | 6114.98 | 495.14 | 10% | 0 | 0 | 0% | 0 | 0 | 0% | 0 | 0 | 0% | 0 | 0 | 0% | 0 | 0 | 0% | 0 | 0 | 0% | 0 | 0 | 0% | 0 | 0 | 0% | 0 | 0 | 0% | 0 | 0 | 0% | 0 | 0 | 0% | 0 | 0 | 0% | 0 | 0 | 0% | 0 | 0 | 0% | 61149.8
2.2.4.2 | 92763 | SINAPI | ARMAÇÃO DE PILAR OU VIGA DE ESTRUTURA CONVENCIONAL DE CONCRETO ARMADO UTILIZANDO AÇO CA-50 DE 12,5 MM - MONTAGEM. AF_06/2022 | KG | 1273.8 | 8.37 | 10.34 | 13171.09 | 0 | 0 | 0% | 0 | 0 | 0% | 0 | 0 | 0% | 1975.66 | 191.07 | 15% | 1975.66 | 191.07 | 15% | 1975.66 | 191.07 | 15% | 1975.66 | 191.07 | 15% | 1975.66 | 191.07 | 15% | 1975.66 | 191.07 | 15% | 1317.11 | 127.38 | 10% | 0 | 0 | 0% | 0 | 0 | 0% | 0 | 0 | 0% | 0 | 0 | 0% | 0 | 0 | 0% | 0 | 0 | 0% | 0 | 0 | 0% | 0 | 0 | 0% | 0 | 0 | 0% | 0 | 0 | 0% | 0 | 0 | 0% | 0 | 0 | 0% | 0 | 0 | 0% | 0 | 0 | 0% | 13171.07
2.2.4.3 | 92759 | SINAPI | ARMAÇÃO DE PILAR OU VIGA DE ESTRUTURA CONVENCIONAL DE CONCRETO ARMADO UTILIZANDO AÇO CA-60 DE 5,0 MM - MONTAGEM. AF_06/2022 | KG | 2266.9 | 13.07 | 16.15 | 36610.44 | 0 | 0 | 0% | 0 | 0 | 0% | 0 | 0 | 0% | 5491.57 | 340.035 | 15% | 5491.57 | 340.035 | 15% | 5491.57 | 340.035 | 15% | 5491.57 | 340.035 | 15% | 5491.57 | 340.035 | 15% | 5491.57 | 340.035 | 15% | 3661.04 | 226.69 | 10% | 0 | 0 | 0% | 0 | 0 | 0% | 0 | 0 | 0% | 0 | 0 | 0% | 0 | 0 | 0% | 0 | 0 | 0% | 0 | 0 | 0% | 0 | 0 | 0% | 0 | 0 | 0% | 0 | 0 | 0% | 0 | 0 | 0% | 0 | 0 | 0% | 0 | 0 | 0% | 0 | 0 | 0% | 36610.46
2.2.4.4 | 92760 | SINAPI | ARMAÇÃO DE PILAR OU VIGA DE ESTRUTURA CONVENCIONAL DE CONCRETO ARMADO UTILIZANDO AÇO CA-50 DE 6,3 MM - MONTAGEM. AF_06/2022 | KG | 383.5 | 12.14 | 15 | 5752.5 | 0 | 0 | 0% | 0 | 0 | 0% | 0 | 0 | 0% | 862.88 | 57.525 | 15% | 862.88 | 57.525 | 15% | 862.88 | 57.525 | 15% | 862.88 | 57.525 | 15% | 862.88 | 57.525 | 15% | 862.88 | 57.525 | 15% | 575.25 | 38.35 | 10% | 0 | 0 | 0% | 0 | 0 | 0% | 0 | 0 | 0% | 0 | 0 | 0% | 0 | 0 | 0% | 0 | 0 | 0% | 0 | 0 | 0% | 0 | 0 | 0% | 0 | 0 | 0% | 0 | 0 | 0% | 0 | 0 | 0% | 0 | 0 | 0% | 0 | 0 | 0% | 0 | 0 | 0% | 5752.53
2.2.4.5 | 92761 | SINAPI | ARMAÇÃO DE PILAR OU VIGA DE ESTRUTURA CONVENCIONAL DE CONCRETO ARMADO UTILIZANDO AÇO CA-50 DE 8,0 MM - MONTAGEM. AF_06/2022 | KG | 1197 | 11.29 | 13.95 | 16698.15 | 0 | 0 | 0% | 0 | 0 | 0% | 0 | 0 | 0% | 2504.72 | 179.55 | 15% | 2504.72 | 179.55 | 15% | 2504.72 | 179.55 | 15% | 2504.72 | 179.55 | 15% | 2504.72 | 179.55 | 15% | 2504.72 | 179.55 | 15% | 1669.82 | 119.7 | 10% | 0 | 0 | 0% | 0 | 0 | 0% | 0 | 0 | 0% | 0 | 0 | 0% | 0 | 0 | 0% | 0 | 0 | 0% | 0 | 0 | 0% | 0 | 0 | 0% | 0 | 0 | 0% | 0 | 0 | 0% | 0 | 0 | 0% | 0 | 0 | 0% | 0 | 0 | 0% | 0 | 0 | 0% | 16698.14
2.2.4.6 | 92764 | SINAPI | ARMAÇÃO DE PILAR OU VIGA DE ESTRUTURA CONVENCIONAL DE CONCRETO ARMADO UTILIZANDO AÇO CA-50 DE 16,0 MM - MONTAGEM. AF_06/2022 | KG | 321.6 | 8.06 | 9.96 | 3203.14 | 0 | 0 | 0% | 0 | 0 | 0% | 0 | 0 | 0% | 480.47 | 48.24 | 15% | 480.47 | 48.24 | 15% | 480.47 | 48.24 | 15% | 480.47 | 48.24 | 15% | 480.47 | 48.24 | 15% | 480.47 | 48.24 | 15% | 320.31 | 32.16 | 10% | 0 | 0 | 0% | 0 | 0 | 0% | 0 | 0 | 0% | 0 | 0 | 0% | 0 | 0 | 0% | 0 | 0 | 0% | 0 | 0 | 0% | 0 | 0 | 0% | 0 | 0 | 0% | 0 | 0 | 0% | 0 | 0 | 0% | 0 | 0 | 0% | 0 | 0 | 0% | 0 | 0 | 0% | 3203.13
2.2.4.7 | 92769 | SINAPI | ARMAÇÃO DE LAJE DE ESTRUTURA CONVENCIONAL DE CONCRETO ARMADO UTILIZANDO AÇO CA-50 DE 6,3 MM - MONTAGEM. AF_06/2022 | KG | 56.9 | 11.63 | 14.37 | 817.65 | 0 | 0 | 0% | 0 | 0 | 0% | 0 | 0 | 0% | 0 | 0 | 0% | 0 | 0 | 0% | 0 | 0 | 0% | 0 | 0 | 0% | 408.83 | 28.45 | 50% | 408.83 | 28.45 | 50% | 0 | 0 | 0% | 0 | 0 | 0% | 0 | 0 | 0% | 0 | 0 | 0% | 0 | 0 | 0% | 0 | 0 | 0% | 0 | 0 | 0% | 0 | 0 | 0% | 0 | 0 | 0% | 0 | 0 | 0% | 0 | 0 | 0% | 0 | 0 | 0% | 0 | 0 | 0% | 0 | 0 | 0% | 0 | 0 | 0% | 817.66
2.2.4.8 | 92770 | SINAPI | ARMAÇÃO DE LAJE DE ESTRUTURA CONVENCIONAL DE CONCRETO ARMADO UTILIZANDO AÇO CA-50 DE 8,0 MM - MONTAGEM. AF_06/2022 | KG | 22.7 | 10.8 | 13.34 | 302.82 | 0 | 0 | 0% | 0 | 0 | 0% | 0 | 0 | 0% | 0 | 0 | 0% | 0 | 0 | 0% | 0 | 0 | 0% | 0 | 0 | 0% | 151.41 | 11.35 | 50% | 151.41 | 11.35 | 50% | 0 | 0 | 0% | 0 | 0 | 0% | 0 | 0 | 0% | 0 | 0 | 0% | 0 | 0 | 0% | 0 | 0 | 0% | 0 | 0 | 0% | 0 | 0 | 0% | 0 | 0 | 0% | 0 | 0 | 0% | 0 | 0 | 0% | 0 | 0 | 0% | 0 | 0 | 0% | 0 | 0 | 0% | 0 | 0 | 0% | 302.82
2.2.4.9 | 92771 | SINAPI | ARMAÇÃO DE LAJE DE ESTRUTURA CONVENCIONAL DE CONCRETO ARMADO UTILIZANDO AÇO CA-50 DE 10,0 MM - MONTAGEM. AF_06/2022 | KG | 11 | 9.55 | 11.8 | 129.8 | 0 | 0 | 0% | 0 | 0 | 0% | 0 | 0 | 0% | 0 | 0 | 0% | 0 | 0 | 0% | 0 | 0 | 0% | 0 | 0 | 0% | 64.9 | 5.5 | 50% | 64.9 | 5.5 | 50% | 0 | 0 | 0% | 0 | 0 | 0% | 0 | 0 | 0% | 0 | 0 | 0% | 0 | 0 | 0% | 0 | 0 | 0% | 0 | 0 | 0% | 0 | 0 | 0% | 0 | 0 | 0% | 0 | 0 | 0% | 0 | 0 | 0% | 0 | 0 | 0% | 0 | 0 | 0% | 0 | 0 | 0% | 0 | 0 | 0% | 129.8
2.2.4.10 | 92772 | SINAPI | ARMAÇÃO DE LAJE DE ESTRUTURA CONVENCIONAL DE CONCRETO ARMADO UTILIZANDO AÇO CA-50 DE 12,5 MM - MONTAGEM. AF_06/2022 | KG | 10 | 7.97 | 9.85 | 98.5 | 0 | 0 | 0% | 0 | 0 | 0% | 0 | 0 | 0% | 0 | 0 | 0% | 0 | 0 | 0% | 0 | 0 | 0% | 0 | 0 | 0% | 49.25 | 5 | 50% | 49.25 | 5 | 50% | 0 | 0 | 0% | 0 | 0 | 0% | 0 | 0 | 0% | 0 | 0 | 0% | 0 | 0 | 0% | 0 | 0 | 0% | 0 | 0 | 0% | 0 | 0 | 0% | 0 | 0 | 0% | 0 | 0 | 0% | 0 | 0 | 0% | 0 | 0 | 0% | 0 | 0 | 0% | 0 | 0 | 0% | 0 | 0 | 0% | 98.5
2.2.4.11 | 92768 | SINAPI | ARMAÇÃO DE LAJE DE ESTRUTURA CONVENCIONAL DE CONCRETO ARMADO UTILIZANDO AÇO CA-60 DE 5,0 MM - MONTAGEM. AF_06/2022 | KG | 511.1 | 12.55 | 15.5 | 7922.05 | 0 | 0 | 0% | 0 | 0 | 0% | 0 | 0 | 0% | 0 | 0 | 0% | 0 | 0 | 0% | 0 | 0 | 0% | 0 | 0 | 0% | 3961.03 | 255.55 | 50% | 3961.03 | 255.55 | 50% | 0 | 0 | 0% | 0 | 0 | 0% | 0 | 0 | 0% | 0 | 0 | 0% | 0 | 0 | 0% | 0 | 0 | 0% | 0 | 0 | 0% | 0 | 0 | 0% | 0 | 0 | 0% | 0 | 0 | 0% | 0 | 0 | 0% | 0 | 0 | 0% | 0 | 0 | 0% | 0 | 0 | 0% | 0 | 0 | 0% | 7922.06
2.2.4.12 | 95944 | SINAPI | ARMAÇÃO DE ESCADA, DE UMA ESTRUTURA CONVENCIONAL DE CONCRETO ARMADO UTILIZANDO AÇO CA-50 DE 6,3 MM - MONTAGEM. AF_11/2020 | KG | 39.7 | 18.81 | 23.24 | 922.63 | 0 | 0 | 0% | 0 | 0 | 0% | 0 | 0 | 0% | 0 | 0 | 0% | 0 | 0 | 0% | 0 | 0 | 0% | 369.05 | 15.88 | 40% | 369.05 | 15.88 | 40% | 184.53 | 7.94 | 20% | 0 | 0 | 0% | 0 | 0 | 0% | 0 | 0 | 0% | 0 | 0 | 0% | 0 | 0 | 0% | 0 | 0 | 0% | 0 | 0 | 0% | 0 | 0 | 0% | 0 | 0 | 0% | 0 | 0 | 0% | 0 | 0 | 0% | 0 | 0 | 0% | 0 | 0 | 0% | 0 | 0 | 0% | 0 | 0 | 0% | 922.63
2.2.4.13 | 95945 | SINAPI | ARMAÇÃO DE ESCADA, DE UMA ESTRUTURA CONVENCIONAL DE CONCRETO ARMADO UTILIZANDO AÇO CA-50 DE 8,0 MM - MONTAGEM. AF_11/2020 | KG | 85.3 | 14.91 | 18.42 | 1571.23 | 0 | 0 | 0% | 0 | 0 | 0% | 0 | 0 | 0% | 0 | 0 | 0% | 0 | 0 | 0% | 0 | 0 | 0% | 628.49 | 34.12 | 40% | 628.49 | 34.12 | 40% | 314.25 | 17.06 | 20% | 0 | 0 | 0% | 0 | 0 | 0% | 0 | 0 | 0% | 0 | 0 | 0% | 0 | 0 | 0% | 0 | 0 | 0% | 0 | 0 | 0% | 0 | 0 | 0% | 0 | 0 | 0% | 0 | 0 | 0% | 0 | 0 | 0% | 0 | 0 | 0% | 0 | 0 | 0% | 0 | 0 | 0% | 0 | 0 | 0% | 1571.23
2.2.4.14 | 95946 | SINAPI | ARMAÇÃO DE ESCADA, DE UMA ESTRUTURA CONVENCIONAL DE CONCRETO ARMADO UTILIZANDO AÇO CA-50 DE 10,0 MM - MONTAGEM. AF_11/2020 | KG | 62.8 | 11.66 | 14.4 | 904.32 | 0 | 0 | 0% | 0 | 0 | 0% | 0 | 0 | 0% | 0 | 0 | 0% | 0 | 0 | 0% | 0 | 0 | 0% | 361.73 | 25.12 | 40% | 361.73 | 25.12 | 40% | 180.86 | 12.56 | 20% | 0 | 0 | 0% | 0 | 0 | 0% | 0 | 0 | 0% | 0 | 0 | 0% | 0 | 0 | 0% | 0 | 0 | 0% | 0 | 0 | 0% | 0 | 0 | 0% | 0 | 0 | 0% | 0 | 0 | 0% | 0 | 0 | 0% | 0 | 0 | 0% | 0 | 0 | 0% | 0 | 0 | 0% | 0 | 0 | 0% | 904.32
2.2.4.15 | 95943 | SINAPI | ARMAÇÃO DE ESCADA, DE UMA ESTRUTURA CONVENCIONAL DE CONCRETO ARMADO UTILIZANDO AÇO CA-60 DE 5,0 MM - MONTAGEM. AF_11/2020 | KG | 22 | 20.98 | 25.92 | 570.24 | 0 | 0 | 0% | 0 | 0 | 0% | 0 | 0 | 0% | 0 | 0 | 0% | 0 | 0 | 0% | 0 | 0 | 0% | 228.1 | 8.8 | 40% | 228.1 | 8.8 | 40% | 114.05 | 4.4 | 20% | 0 | 0 | 0% | 0 | 0 | 0% | 0 | 0 | 0% | 0 | 0 | 0% | 0 | 0 | 0% | 0 | 0 | 0% | 0 | 0 | 0% | 0 | 0 | 0% | 0 | 0 | 0% | 0 | 0 | 0% | 0 | 0 | 0% | 0 | 0 | 0% | 0 | 0 | 0% | 0 | 0 | 0% | 0 | 0 | 0% | 570.25
2.2.4.16 | 92267 | SINAPI | FABRICAÇÃO DE FÔRMA PARA LAJES, EM CHAPA DE MADEIRA COMPENSADA RESINADA, E = 17 MM. AF_09/2020 | M2 | 4.6 | 67.07 | 82.86 | 381.16 | 0 | 0 | 0% | 0 | 0 | 0% | 0 | 0 | 0% | 0 | 0 | 0% | 0 | 0 | 0% | 0 | 0 | 0% | 152.46 | 1.84 | 40% | 152.46 | 1.84 | 40% | 76.23 | 0.92 | 20% | 0 | 0 | 0% | 0 | 0 | 0% | 0 | 0 | 0% | 0 | 0 | 0% | 0 | 0 | 0% | 0 | 0 | 0% | 0 | 0 | 0% | 0 | 0 | 0% | 0 | 0 | 0% | 0 | 0 | 0% | 0 | 0 | 0% | 0 | 0 | 0% | 0 | 0 | 0% | 0 | 0 | 0% | 0 | 0 | 0% | 381.15
2.2.4.17 | 101969 | SINAPI | FABRICAÇÃO DE FÔRMA PARA ESCADAS, COM 2 LANCES EM "U" E LAJE PLANA, EM CHAPA DE MADEIRA COMPENSADA PLASTIFICADA, E=18 MM. AF_11/2020 | M2 | 44.4 | 229.34 | 283.33 | 12579.85 | 0 | 0 | 0% | 0 | 0 | 0% | 0 | 0 | 0% | 0 | 0 | 0% | 0 | 0 | 0% | 0 | 0 | 0% | 5031.94 | 17.76 | 40% | 5031.94 | 17.76 | 40% | 2515.97 | 8.88 | 20% | 0 | 0 | 0% | 0 | 0 | 0% | 0 | 0 | 0% | 0 | 0 | 0% | 0 | 0 | 0% | 0 | 0 | 0% | 0 | 0 | 0% | 0 | 0 | 0% | 0 | 0 | 0% | 0 | 0 | 0% | 0 | 0 | 0% | 0 | 0 | 0% | 0 | 0 | 0% | 0 | 0 | 0% | 0 | 0 | 0% | 12579.85
2.2.4.18 | 92269 | SINAPI | FABRICAÇÃO DE FÔRMA PARA PILARES E ESTRUTURAS SIMILARES, EM MADEIRA SERRADA, E=25 MM. AF_09/2020 | M2 | 744.3 | 152.64 | 188.57 | 140352.65 | 0 | 0 | 0% | 0 | 0 | 0% | 0 | 0 | 0% | 21052.9 | 111.645 | 15% | 21052.9 | 111.645 | 15% | 21052.9 | 111.645 | 15% | 21052.9 | 111.645 | 15% | 21052.9 | 111.645 | 15% | 21052.9 | 111.645 | 15% | 14035.27 | 74.43 | 10% | 0 | 0 | 0% | 0 | 0 | 0% | 0 | 0 | 0% | 0 | 0 | 0% | 0 | 0 | 0% | 0 | 0 | 0% | 0 | 0 | 0% | 0 | 0 | 0% | 0 | 0 | 0% | 0 | 0 | 0% | 0 | 0 | 0% | 0 | 0 | 0% | 0 | 0 | 0% | 0 | 0 | 0% | 140352.67
2.2.4.19 | 92265 | SINAPI | FABRICAÇÃO DE FÔRMA PARA VIGAS, EM CHAPA DE MADEIRA COMPENSADA RESINADA, E = 17 MM. AF_09/2020 | M2 | 1081.7 | 138.45 | 171.04 | 185013.97 | 0 | 0 | 0% | 0 | 0 | 0% | 0 | 0 | 0% | 27752.1 | 162.255 | 15% | 27752.1 | 162.255 | 15% | 27752.1 | 162.255 | 15% | 27752.1 | 162.255 | 15% | 27752.1 | 162.255 | 15% | 27752.1 | 162.255 | 15% | 18501.4 | 108.17 | 10% | 0 | 0 | 0% | 0 | 0 | 0% | 0 | 0 | 0% | 0 | 0 | 0% | 0 | 0 | 0% | 0 | 0 | 0% | 0 | 0 | 0% | 0 | 0 | 0% | 0 | 0 | 0% | 0 | 0 | 0% | 0 | 0 | 0% | 0 | 0 | 0% | 0 | 0 | 0% | 0 | 0 | 0% | 185014
2.2.4.20 | 94966 | SINAPI | CONCRETO FCK = 30MPA, TRAÇO 1:2,1:2,5 (EM MASSA SECA DE CIMENTO/ AREIA MÉDIA/ BRITA 1) - PREPARO MECÂNICO COM BETONEIRA 400 L. AF_05/2021 | M3 | 161.7 | 716.45 | 885.1 | 143120.67 | 0 | 0 | 0% | 0 | 0 | 0% | 0 | 0 | 0% | 21468.1 | 24.255 | 15% | 21468.1 | 24.255 | 15% | 21468.1 | 24.255 | 15% | 21468.1 | 24.255 | 15% | 21468.1 | 24.255 | 15% | 21468.1 | 24.255 | 15% | 14312.07 | 16.17 | 10% | 0 | 0 | 0% | 0 | 0 | 0% | 0 | 0 | 0% | 0 | 0 | 0% | 0 | 0 | 0% | 0 | 0 | 0% | 0 | 0 | 0% | 0 | 0 | 0% | 0 | 0 | 0% | 0 | 0 | 0% | 0 | 0 | 0% | 0 | 0 | 0% | 0 | 0 | 0% | 0 | 0 | 0% | 143120.67
2.2.4.21 | 103670 | SINAPI | LANÇAMENTO COM USO DE BALDES, ADENSAMENTO E ACABAMENTO DE CONCRETO EM ESTRUTURAS. AF_02/2022 | M3 | 161.7 | 295.92 | 365.58 | 59114.29 | 0 | 0 | 0% | 0 | 0 | 0% | 0 | 0 | 0% | 8867.14 | 24.255 | 15% | 8867.14 | 24.255 | 15% | 8867.14 | 24.255 | 15% | 8867.14 | 24.255 | 15% | 8867.14 | 24.255 | 15% | 8867.14 | 24.255 | 15% | 5911.43 | 16.17 | 10% | 0 | 0 | 0% | 0 | 0 | 0% | 0 | 0 | 0% | 0 | 0 | 0% | 0 | 0 | 0% | 0 | 0 | 0% | 0 | 0 | 0% | 0 | 0 | 0% | 0 | 0 | 0% | 0 | 0 | 0% | 0 | 0 | 0% | 0 | 0 | 0% | 0 | 0 | 0% | 0 | 0 | 0% | 59114.27
2.2.4.22 | SEDUC637 | PRÓPRIA | LAJE PRÉ-FABRICADA TRELIÇADA PARA PISO OU COBERTURA, INTEREIXO 38CM, H=12CM, EL. ENCHIMENTO EM EPS H=8CM, INCLUSIVE ESCORAMENTO EM MADEIRA E CAPEAMENTO 4CM. (REF: 07393/ORSE-ORSE-06/2025) | M2 | 687.04 | 174.42 | 215.48 | 148043.38 | 0 | 0 | 0% | 0 | 0 | 0% | 0 | 0 | 0% | 0 | 0 | 0% | 0 | 0 | 0% | 59217.35 | 274.816 | 40% | 0 | 0 | 0% | 59217.35 | 274.816 | 40% | 29608.68 | 137.408 | 20% | 0 | 0 | 0% | 0 | 0 | 0% | 0 | 0 | 0% | 0 | 0 | 0% | 0 | 0 | 0% | 0 | 0 | 0% | 0 | 0 | 0% | 0 | 0 | 0% | 0 | 0 | 0% | 0 | 0 | 0% | 0 | 0 | 0% | 0 | 0 | 0% | 0 | 0 | 0% | 0 | 0 | 0% | 0 | 0 | 0% | 148043.38
2.2.4.23 | SEDUC830 | PRÓPRIA | ESTRUTURA METÁLICA EM AÇO P/ MEZANINOS E PLATAFORMAS, VÃO LIVRE ATÉ 6,00M, CHAPA XADREZ 1/8", ÁREA SUPERIOR A 50 M2, SOBRECARGA 300 KG/M2, PINTURA 01 DEMÃO DE EPOXI FUNDO ÓXIDO DE FERRO + 02 DEMÃOS DE ESMALTE EPOXI BRANCO. REV 03_03/2022 (REF: 12371/ORSE-ORSE-05/2025) | M2 | 4.31 | 747.6 | 923.59 | 3980.67 | 0 | 0 | 0% | 0 | 0 | 0% | 0 | 0 | 0% | 0 | 0 | 0% | 0 | 0 | 0% | 0 | 0 | 0% | 0 | 0 | 0% | 0 | 0 | 0% | 3980.67 | 4.31 | 100% | 0 | 0 | 0% | 0 | 0 | 0% | 0 | 0 | 0% | 0 | 0 | 0% | 0 | 0 | 0% | 0 | 0 | 0% | 0 | 0 | 0% | 0 | 0 | 0% | 0 | 0 | 0% | 0 | 0 | 0% | 0 | 0 | 0% | 0 | 0 | 0% | 0 | 0 | 0% | 0 | 0 | 0% | 0 | 0 | 0% | 3980.67
2.2.4.24 | SEDUC831 | PRÓPRIA | ESCADA METÁLICA C/PISO EM CHAPA XADREZ 3.0MM, H = 1,00M, VIGA W200 X 15 E PILAR W150 X 13, INCLUSO GUARDA CORPO Ø 1.1/2" , ESP = 2,65MM, RODÍZIOS INDUSTRIAL, C/ PINT FUNDO E ACAB. 2 DEMÃO (PROJETO ESQUEMÁTCO- OBRA: CONSTÂNCIO) - FORNEC. E MONTAGEM (REF: 13048/ORSE-ORSE-09/2025) | UN | 1 | 6442.81 | 7959.45 | 7959.45 | 0 | 0 | 0% | 0 | 0 | 0% | 0 | 0 | 0% | 0 | 0 | 0% | 0 | 0 | 0% | 0 | 0 | 0% | 0 | 0 | 0% | 0 | 0 | 0% | 7959.45 | 1 | 100% | 0 | 0 | 0% | 0 | 0 | 0% | 0 | 0 | 0% | 0 | 0 | 0% | 0 | 0 | 0% | 0 | 0 | 0% | 0 | 0 | 0% | 0 | 0 | 0% | 0 | 0 | 0% | 0 | 0 | 0% | 0 | 0 | 0% | 0 | 0 | 0% | 0 | 0 | 0% | 0 | 0 | 0% | 0 | 0 | 0% | 7959.45
2.2.5 | PAREDES, DIVISÓRIAS E PAINÉIS | [6 empty] | 68717.58 | 0 |  | 0% | 0 |  | 0% | 0 |  | 0% | 0 |  | 0% | 0 |  | 0% | 0 |  | 0% | 10669.69 |  | 15.53% | 7073.88 |  | 10.29% | 23481.38 |  | 34.17% | 27492.63 |  | 40.01% | 0 |  | 0% | 0 |  | 0% | 0 |  | 0% | 0 |  | 0% | 0 |  | 0% | 0 |  | 0% | 0 |  | 0% | 0 |  | 0% | 0 |  | 0% | 0 |  | 0% | 0 |  | 0% | 0 |  | 0% | 0 |  | 0% | 0 |  | 0% | 68717.58
2.2.5.1 | 103357 | SINAPI | ALVENARIA DE VEDAÇÃO DE BLOCOS CERÂMICOS FURADOS NA HORIZONTAL DE 9X19X29 CM (ESPESSURA 9 CM) E ARGAMASSA DE ASSENTAMENTO COM PREPARO MANUAL. AF_12/2021 | M2 | 503.43 | 66.18 | 81.76 | 41160.44 | 0 | 0 | 0% | 0 | 0 | 0% | 0 | 0 | 0% | 0 | 0 | 0% | 0 | 0 | 0% | 0 | 0 | 0% | 10290.11 | 125.8575 | 25% | 6174.07 | 75.5145 | 15% | 12348.13 | 151.029 | 30% | 12348.13 | 151.029 | 30% | 0 | 0 | 0% | 0 | 0 | 0% | 0 | 0 | 0% | 0 | 0 | 0% | 0 | 0 | 0% | 0 | 0 | 0% | 0 | 0 | 0% | 0 | 0 | 0% | 0 | 0 | 0% | 0 | 0 | 0% | 0 | 0 | 0% | 0 | 0 | 0% | 0 | 0 | 0% | 0 | 0 | 0% | 41160.44
2.2.5.2 | 105024 | SINAPI | VERGA MOLDADA IN LOCO EM CONCRETO, ESPESSURA DE *10* CM. AF_03/2024 | M | 68.95 | 52.6 | 64.98 | 4480.37 | 0 | 0 | 0% | 0 | 0 | 0% | 0 | 0 | 0% | 0 | 0 | 0% | 0 | 0 | 0% | 0 | 0 | 0% | 0 | 0 | 0% | 672.06 | 10.3425 | 15% | 1344.11 | 20.685 | 30% | 2464.2 | 37.9225 | 55% | 0 | 0 | 0% | 0 | 0 | 0% | 0 | 0 | 0% | 0 | 0 | 0% | 0 | 0 | 0% | 0 | 0 | 0% | 0 | 0 | 0% | 0 | 0 | 0% | 0 | 0 | 0% | 0 | 0 | 0% | 0 | 0 | 0% | 0 | 0 | 0% | 0 | 0 | 0% | 0 | 0 | 0% | 4480.37
2.2.5.3 | 105030 | SINAPI | CONTRAVERGA MOLDADA IN LOCO EM CONCRETO, ESPESSURA DE *10* CM. AF_03/2024 | M | 29.8 | 41.24 | 50.95 | 1518.31 | 0 | 0 | 0% | 0 | 0 | 0% | 0 | 0 | 0% | 0 | 0 | 0% | 0 | 0 | 0% | 0 | 0 | 0% | 379.58 | 7.45 | 25% | 227.75 | 4.47 | 15% | 455.49 | 8.94 | 30% | 455.49 | 8.94 | 30% | 0 | 0 | 0% | 0 | 0 | 0% | 0 | 0 | 0% | 0 | 0 | 0% | 0 | 0 | 0% | 0 | 0 | 0% | 0 | 0 | 0% | 0 | 0 | 0% | 0 | 0 | 0% | 0 | 0 | 0% | 0 | 0 | 0% | 0 | 0 | 0% | 0 | 0 | 0% | 0 | 0 | 0% | 1518.31
2.2.5.4 | SEDUC752 | PRÓPRIA | PAREDE DE GESSO ACARTONADO - DRY-WALL D95/70/60 - CHAPA 1RU /1RU ESP. 12,5MM, INSTALADO SISTEMA LAFARGE GYPSUM OU SIMILAR (REF: 11389/ORSE-ORSE-09/2025) | M2 | 70.68 | 140 | 172.96 | 12224.81 | 0 | 0 | 0% | 0 | 0 | 0% | 0 | 0 | 0% | 0 | 0 | 0% | 0 | 0 | 0% | 0 | 0 | 0% | 0 | 0 | 0% | 0 | 0 | 0% | 0 | 0 | 0% | 12224.81 | 70.68 | 100% | 0 | 0 | 0% | 0 | 0 | 0% | 0 | 0 | 0% | 0 | 0 | 0% | 0 | 0 | 0% | 0 | 0 | 0% | 0 | 0 | 0% | 0 | 0 | 0% | 0 | 0 | 0% | 0 | 0 | 0% | 0 | 0 | 0% | 0 | 0 | 0% | 0 | 0 | 0% | 0 | 0 | 0% | 12224.81
2.2.5.5 | 102253 | SINAPI | DIVISORIA SANITÁRIA, EM GRANITO CINZA POLIDO, ESP = 3CM, ASSENTADO COM ARGAMASSA COLANTE AC III-E. AF_10/2025 | M2 | 7.1 | 947.45 | 1170.48 | 8310.41 | 0 | 0 | 0% | 0 | 0 | 0% | 0 | 0 | 0% | 0 | 0 | 0% | 0 | 0 | 0% | 0 | 0 | 0% | 0 | 0 | 0% | 0 | 0 | 0% | 8310.41 | 7.1 | 100% | 0 | 0 | 0% | 0 | 0 | 0% | 0 | 0 | 0% | 0 | 0 | 0% | 0 | 0 | 0% | 0 | 0 | 0% | 0 | 0 | 0% | 0 | 0 | 0% | 0 | 0 | 0% | 0 | 0 | 0% | 0 | 0 | 0% | 0 | 0 | 0% | 0 | 0 | 0% | 0 | 0 | 0% | 0 | 0 | 0% | 8310.41
2.2.5.6 | SEDUC753 | PRÓPRIA | DIVISÓRIA COM PLACA MDF 25MM REVESTIDO COM CHAPA EM FÓRMICA ALMOND REF.: L112 OU SIMILAR - REV 01 (REF: 08854/ORSE-ORSE-03/2025) | M2 | 2.64 | 313.74 | 387.59 | 1023.24 | 0 | 0 | 0% | 0 | 0 | 0% | 0 | 0 | 0% | 0 | 0 | 0% | 0 | 0 | 0% | 0 | 0 | 0% | 0 | 0 | 0% | 0 | 0 | 0% | 1023.24 | 2.64 | 100% | 0 | 0 | 0% | 0 | 0 | 0% | 0 | 0 | 0% | 0 | 0 | 0% | 0 | 0 | 0% | 0 | 0 | 0% | 0 | 0 | 0% | 0 | 0 | 0% | 0 | 0 | 0% | 0 | 0 | 0% | 0 | 0 | 0% | 0 | 0 | 0% | 0 | 0 | 0% | 0 | 0 | 0% | 0 | 0 | 0% | 1023.24
2.2.6 | COBERTURA | [6 empty] | 58253.52 | 0 |  | 0% | 0 |  | 0% | 0 |  | 0% | 0 |  | 0% | 0 |  | 0% | 0 |  | 0% | 0 |  | 0% | 0 |  | 0% | 0 |  | 0% | 0 |  | 0% | 58253.52 |  | 100% | 0 |  | 0% | 0 |  | 0% | 0 |  | 0% | 0 |  | 0% | 0 |  | 0% | 0 |  | 0% | 0 |  | 0% | 0 |  | 0% | 0 |  | 0% | 0 |  | 0% | 0 |  | 0% | 0 |  | 0% | 0 |  | 0% | 58253.52
2.2.6.1 | SEDUC796 | PRÓPRIA | TRAMA DE AÇO COMPOSTA POR TERÇAS PARA TELHADOS DE ATÉ 2 ÁGUAS PARA TELHA ONDULADA DE FIBROCIMENTO, METÁLICA, PLÁSTICA OU TERMOACÚSTICA, INCLUSO TRANSPORTE VERTICAL - PROJETO CINE REX - TERESINA-PI. AF_07/2019 (REF: 92580-SINAPI-09/2025) | M2 | 133.13 | 100.83 | 124.57 | 16584 | 0 | 0 | 0% | 0 | 0 | 0% | 0 | 0 | 0% | 0 | 0 | 0% | 0 | 0 | 0% | 0 | 0 | 0% | 0 | 0 | 0% | 0 | 0 | 0% | 0 | 0 | 0% | 0 | 0 | 0% | 16584 | 133.13 | 100% | 0 | 0 | 0% | 0 | 0 | 0% | 0 | 0 | 0% | 0 | 0 | 0% | 0 | 0 | 0% | 0 | 0 | 0% | 0 | 0 | 0% | 0 | 0 | 0% | 0 | 0 | 0% | 0 | 0 | 0% | 0 | 0 | 0% | 0 | 0 | 0% | 0 | 0 | 0% | 16584
2.2.6.2 | 94216 | SINAPI | TELHAMENTO COM TELHA METÁLICA TERMOACÚSTICA E = 30 MM, COM ATÉ 2 ÁGUAS, INCLUSO IÇAMENTO. AF_07/2019 | M2 | 133.13 | 192.81 | 238.2 | 31711.57 | 0 | 0 | 0% | 0 | 0 | 0% | 0 | 0 | 0% | 0 | 0 | 0% | 0 | 0 | 0% | 0 | 0 | 0% | 0 | 0 | 0% | 0 | 0 | 0% | 0 | 0 | 0% | 0 | 0 | 0% | 31711.57 | 133.13 | 100% | 0 | 0 | 0% | 0 | 0 | 0% | 0 | 0 | 0% | 0 | 0 | 0% | 0 | 0 | 0% | 0 | 0 | 0% | 0 | 0 | 0% | 0 | 0 | 0% | 0 | 0 | 0% | 0 | 0 | 0% | 0 | 0 | 0% | 0 | 0 | 0% | 0 | 0 | 0% | 31711.57
2.2.6.3 | SEDUC754 | PRÓPRIA | TELHAMENTO COM TELHA TRANSLÚCIDA EM FIBRA DE VIDRO,0,50 X 0,19M (REF: 08625/ORSE-ORSE-09/2025) | M2 | 8.79 | 165.19 | 204.08 | 1793.86 | 0 | 0 | 0% | 0 | 0 | 0% | 0 | 0 | 0% | 0 | 0 | 0% | 0 | 0 | 0% | 0 | 0 | 0% | 0 | 0 | 0% | 0 | 0 | 0% | 0 | 0 | 0% | 0 | 0 | 0% | 1793.86 | 8.79 | 100% | 0 | 0 | 0% | 0 | 0 | 0% | 0 | 0 | 0% | 0 | 0 | 0% | 0 | 0 | 0% | 0 | 0 | 0% | 0 | 0 | 0% | 0 | 0 | 0% | 0 | 0 | 0% | 0 | 0 | 0% | 0 | 0 | 0% | 0 | 0 | 0% | 0 | 0 | 0% | 1793.86
2.2.6.4 | 100327 | SINAPI | RUFO EXTERNO/INTERNO EM CHAPA DE AÇO GALVANIZADO NÚMERO 26, CORTE DE 33 CM, INCLUSO IÇAMENTO. AF_07/2019 | M | 49.32 | 61.83 | 76.38 | 3767.06 | 0 | 0 | 0% | 0 | 0 | 0% | 0 | 0 | 0% | 0 | 0 | 0% | 0 | 0 | 0% | 0 | 0 | 0% | 0 | 0 | 0% | 0 | 0 | 0% | 0 | 0 | 0% | 0 | 0 | 0% | 3767.06 | 49.32 | 100% | 0 | 0 | 0% | 0 | 0 | 0% | 0 | 0 | 0% | 0 | 0 | 0% | 0 | 0 | 0% | 0 | 0 | 0% | 0 | 0 | 0% | 0 | 0 | 0% | 0 | 0 | 0% | 0 | 0 | 0% | 0 | 0 | 0% | 0 | 0 | 0% | 0 | 0 | 0% | 3767.06
2.2.6.5 | SEDUC57 | PRÓPRIA | CHAPIM PRÉ-MOLDADO DE CONCRETO ARMADO E=3CM | M2 | 19.13 | 186.05 | 229.85 | 4397.03 | 0 | 0 | 0% | 0 | 0 | 0% | 0 | 0 | 0% | 0 | 0 | 0% | 0 | 0 | 0% | 0 | 0 | 0% | 0 | 0 | 0% | 0 | 0 | 0% | 0 | 0 | 0% | 0 | 0 | 0% | 4397.03 | 19.13 | 100% | 0 | 0 | 0% | 0 | 0 | 0% | 0 | 0 | 0% | 0 | 0 | 0% | 0 | 0 | 0% | 0 | 0 | 0% | 0 | 0 | 0% | 0 | 0 | 0% | 0 | 0 | 0% | 0 | 0 | 0% | 0 | 0 | 0% | 0 | 0 | 0% | 0 | 0 | 0% | 4397.03
2.2.7 | ESQUADRIAS | [6 empty] | 77035.21 | 0 |  | 0% | 0 |  | 0% | 0 |  | 0% | 0 |  | 0% | 0 |  | 0% | 0 |  | 0% | 0 |  | 0% | 0 |  | 0% | 0 |  | 0% | 0 |  | 0% | 0 |  | 0% | 0 |  | 0% | 0 |  | 0% | 0 |  | 0% | 0 |  | 0% | 61567.97 |  | 79.92% | 15467.24 |  | 20.08% | 0 |  | 0% | 0 |  | 0% | 0 |  | 0% | 0 |  | 0% | 0 |  | 0% | 0 |  | 0% | 0 |  | 0% | 77035.21
2.2.7.1 | 91341 | SINAPI | PORTA EM ALUMÍNIO DE ABRIR TIPO VENEZIANA COM GUARNIÇÃO, FIXAÇÃO COM PARAFUSOS - FORNECIMENTO E INSTALAÇÃO. AF_10/2025 | M2 | 10.34 | 611.11 | 754.97 | 7806.39 | 0 | 0 | 0% | 0 | 0 | 0% | 0 | 0 | 0% | 0 | 0 | 0% | 0 | 0 | 0% | 0 | 0 | 0% | 0 | 0 | 0% | 0 | 0 | 0% | 0 | 0 | 0% | 0 | 0 | 0% | 0 | 0 | 0% | 0 | 0 | 0% | 0 | 0 | 0% | 0 | 0 | 0% | 0 | 0 | 0% | 7806.39 | 10.34 | 100% | 0 | 0 | 0% | 0 | 0 | 0% | 0 | 0 | 0% | 0 | 0 | 0% | 0 | 0 | 0% | 0 | 0 | 0% | 0 | 0 | 0% | 0 | 0 | 0% | 7806.39
2.2.7.2 | 94805 | SINAPI | PORTA DE ALUMÍNIO DE ABRIR PARA VIDRO SEM GUARNIÇÃO, 87X210CM, FIXAÇÃO COM PARAFUSOS, INCLUSIVE VIDROS - FORNECIMENTO E INSTALAÇÃO. AF_10/2025 | UN | 7 | 805.99 | 995.72 | 6970.04 | 0 | 0 | 0% | 0 | 0 | 0% | 0 | 0 | 0% | 0 | 0 | 0% | 0 | 0 | 0% | 0 | 0 | 0% | 0 | 0 | 0% | 0 | 0 | 0% | 0 | 0 | 0% | 0 | 0 | 0% | 0 | 0 | 0% | 0 | 0 | 0% | 0 | 0 | 0% | 0 | 0 | 0% | 0 | 0 | 0% | 6970.04 | 7 | 100% | 0 | 0 | 0% | 0 | 0 | 0% | 0 | 0 | 0% | 0 | 0 | 0% | 0 | 0 | 0% | 0 | 0 | 0% | 0 | 0 | 0% | 0 | 0 | 0% | 6970.04
2.2.7.3 | 90823 | SINAPI | PORTA DE MADEIRA PARA PINTURA, SEMI-OCA (LEVE OU MÉDIA), 90X210CM, ESPESSURA DE 3,5CM, INCLUSO DOBRADIÇAS - FORNECIMENTO E INSTALAÇÃO. AF_10/2025 | UN | 8 | 491.89 | 607.68 | 4861.44 | 0 | 0 | 0% | 0 | 0 | 0% | 0 | 0 | 0% | 0 | 0 | 0% | 0 | 0 | 0% | 0 | 0 | 0% | 0 | 0 | 0% | 0 | 0 | 0% | 0 | 0 | 0% | 0 | 0 | 0% | 0 | 0 | 0% | 0 | 0 | 0% | 0 | 0 | 0% | 0 | 0 | 0% | 0 | 0 | 0% | 4861.44 | 8 | 100% | 0 | 0 | 0% | 0 | 0 | 0% | 0 | 0 | 0% | 0 | 0 | 0% | 0 | 0 | 0% | 0 | 0 | 0% | 0 | 0 | 0% | 0 | 0 | 0% | 4861.44
2.2.7.4 | SEDUC761 | PRÓPRIA | PORTA ACÚSTICA EM MADEIRA 0,90 X 2,10, ESPESSURA 80MM COM VISOR DE 25 X25 CM (REF: 12941/ORSE-ORSE-09/2025) | UN | 5 | 4634.32 | 5725.24 | 28626.2 | 0 | 0 | 0% | 0 | 0 | 0% | 0 | 0 | 0% | 0 | 0 | 0% | 0 | 0 | 0% | 0 | 0 | 0% | 0 | 0 | 0% | 0 | 0 | 0% | 0 | 0 | 0% | 0 | 0 | 0% | 0 | 0 | 0% | 0 | 0 | 0% | 0 | 0 | 0% | 0 | 0 | 0% | 0 | 0 | 0% | 28626.2 | 5 | 100% | 0 | 0 | 0% | 0 | 0 | 0% | 0 | 0 | 0% | 0 | 0 | 0% | 0 | 0 | 0% | 0 | 0 | 0% | 0 | 0 | 0% | 0 | 0 | 0% | 28626.2
2.2.7.5 | 94590 | SINAPI | CONTRAMARCO DE ALUMÍNIO, FIXAÇÃO COM PARAFUSO - FORNECIMENTO E INSTALAÇÃO. AF_11/2024 | M | 146.4 | 27.8 | 34.34 | 5027.38 | 0 | 0 | 0% | 0 | 0 | 0% | 0 | 0 | 0% | 0 | 0 | 0% | 0 | 0 | 0% | 0 | 0 | 0% | 0 | 0 | 0% | 0 | 0 | 0% | 0 | 0 | 0% | 0 | 0 | 0% | 0 | 0 | 0% | 0 | 0 | 0% | 0 | 0 | 0% | 0 | 0 | 0% | 0 | 0 | 0% | 5027.38 | 146.4 | 100% | 0 | 0 | 0% | 0 | 0 | 0% | 0 | 0 | 0% | 0 | 0 | 0% | 0 | 0 | 0% | 0 | 0 | 0% | 0 | 0 | 0% | 0 | 0 | 0% | 5027.38
2.2.7.6 | 94570 | SINAPI | JANELA DE ALUMÍNIO DE CORRER COM 2 FOLHAS PARA VIDROS (VIDROS INCLUSOS), BATENTE/ REQUADRO 6 A 14 CM, ACABAMENTO COM ACETATO OU BRILHANTE, FIXAÇÃO COM PARAFUSO, SEM GUARNIÇÃO/ ALIZAR, DIMENSÕES 100X120 CM, VEDAÇÃO COM SILICONE, EXCLUSIVE CONTRAMARCO - FORNECIMENTO E INSTALAÇÃO. AF_11/2024 | M2 | 37.4 | 299.34 | 369.8 | 13830.52 | 0 | 0 | 0% | 0 | 0 | 0% | 0 | 0 | 0% | 0 | 0 | 0% | 0 | 0 | 0% | 0 | 0 | 0% | 0 | 0 | 0% | 0 | 0 | 0% | 0 | 0 | 0% | 0 | 0 | 0% | 0 | 0 | 0% | 0 | 0 | 0% | 0 | 0 | 0% | 0 | 0 | 0% | 0 | 0 | 0% | 0 | 0 | 0% | 13830.52 | 37.4 | 100% | 0 | 0 | 0% | 0 | 0 | 0% | 0 | 0 | 0% | 0 | 0 | 0% | 0 | 0 | 0% | 0 | 0 | 0% | 0 | 0 | 0% | 13830.52
2.2.7.7 | 94573 | SINAPI | JANELA DE ALUMÍNIO DE CORRER COM 4 FOLHAS PARA VIDROS (VIDROS INCLUSOS), COM BANDEIRA, BATENTE/ REQUADRO 6 A 14 CM, ACABAMENTO COM ACETATO OU BRILHANTE, FIXAÇÃO COM PARAFUSO, SEM GUARNIÇÃO/ ALIZAR, DIMENSÕES 150X120 CM, VEDAÇÃO COM SILICONE, EXCLUSIVE CONTRAMARCO - FORNECIMENTO E INSTALAÇÃO. AF_11/2024 | M2 | 4 | 331.21 | 409.18 | 1636.72 | 0 | 0 | 0% | 0 | 0 | 0% | 0 | 0 | 0% | 0 | 0 | 0% | 0 | 0 | 0% | 0 | 0 | 0% | 0 | 0 | 0% | 0 | 0 | 0% | 0 | 0 | 0% | 0 | 0 | 0% | 0 | 0 | 0% | 0 | 0 | 0% | 0 | 0 | 0% | 0 | 0 | 0% | 0 | 0 | 0% | 0 | 0 | 0% | 1636.72 | 4 | 100% | 0 | 0 | 0% | 0 | 0 | 0% | 0 | 0 | 0% | 0 | 0 | 0% | 0 | 0 | 0% | 0 | 0 | 0% | 0 | 0 | 0% | 1636.72
2.2.7.8 | 101965 | SINAPI | PEITORIL LINEAR EM GRANITO OU MÁRMORE, L = 15CM, ASSENTADO COM ARGAMASSA 1:6 COM ADITIVO. AF_11/2020 | M | 42 | 159.51 | 197.06 | 8276.52 | 0 | 0 | 0% | 0 | 0 | 0% | 0 | 0 | 0% | 0 | 0 | 0% | 0 | 0 | 0% | 0 | 0 | 0% | 0 | 0 | 0% | 0 | 0 | 0% | 0 | 0 | 0% | 0 | 0 | 0% | 0 | 0 | 0% | 0 | 0 | 0% | 0 | 0 | 0% | 0 | 0 | 0% | 0 | 0 | 0% | 8276.52 | 42 | 100% | 0 | 0 | 0% | 0 | 0 | 0% | 0 | 0 | 0% | 0 | 0 | 0% | 0 | 0 | 0% | 0 | 0 | 0% | 0 | 0 | 0% | 0 | 0 | 0% | 8276.52
2.2.8 | REVESTIMENTOS | [6 empty] | 146432.18 | 0 |  | 0% | 0 |  | 0% | 0 |  | 0% | 0 |  | 0% | 0 |  | 0% | 0 |  | 0% | 0 |  | 0% | 0 |  | 0% | 0 |  | 0% | 4407.7 |  | 3.01% | 20153.33 |  | 13.76% | 40102.63 |  | 27.39% | 20299.32 |  | 13.86% | 61469.21 |  | 41.98% | 0 |  | 0% | 0 |  | 0% | 0 |  | 0% | 0 |  | 0% | 0 |  | 0% | 0 |  | 0% | 0 |  | 0% | 0 |  | 0% | 0 |  | 0% | 0 |  | 0% | 146432.19
2.2.8.1 | 87879 | SINAPI | CHAPISCO APLICADO EM ALVENARIAS E ESTRUTURAS DE CONCRETO INTERNAS, COM COLHER DE PEDREIRO. ARGAMASSA TRAÇO 1:3 COM PREPARO EM BETONEIRA 400L. AF_10/2022 | M2 | 984.41 | 4.83 | 5.97 | 5876.93 | 0 | 0 | 0% | 0 | 0 | 0% | 0 | 0 | 0% | 0 | 0 | 0% | 0 | 0 | 0% | 0 | 0 | 0% | 0 | 0 | 0% | 0 | 0 | 0% | 0 | 0 | 0% | 4407.7 | 738.3075 | 75% | 1469.23 | 246.1025 | 25% | 0 | 0 | 0% | 0 | 0 | 0% | 0 | 0 | 0% | 0 | 0 | 0% | 0 | 0 | 0% | 0 | 0 | 0% | 0 | 0 | 0% | 0 | 0 | 0% | 0 | 0 | 0% | 0 | 0 | 0% | 0 | 0 | 0% | 0 | 0 | 0% | 0 | 0 | 0% | 5876.93
2.2.8.2 | 87553 | SINAPI | EMBOÇO, EM ARGAMASSA TRAÇO 1:2:8, PREPARO MECÂNICO, APLICADO MANUALMENTE EM PAREDES INTERNAS DE AMBIENTES COM ÁREA MAIOR QUE 10M², E = 10MM, COM TALISCAS. AF_03/2024 | M2 | 984.41 | 23.64 | 29.2 | 28744.77 | 0 | 0 | 0% | 0 | 0 | 0% | 0 | 0 | 0% | 0 | 0 | 0% | 0 | 0 | 0% | 0 | 0 | 0% | 0 | 0 | 0% | 0 | 0 | 0% | 0 | 0 | 0% | 0 | 0 | 0% | 18684.1 | 639.8665 | 65% | 10060.67 | 344.5435 | 35% | 0 | 0 | 0% | 0 | 0 | 0% | 0 | 0 | 0% | 0 | 0 | 0% | 0 | 0 | 0% | 0 | 0 | 0% | 0 | 0 | 0% | 0 | 0 | 0% | 0 | 0 | 0% | 0 | 0 | 0% | 0 | 0 | 0% | 0 | 0 | 0% | 28744.77
2.2.8.3 | SEDUC738 | PRÓPRIA | PORCELANATO RETIFICADO POLIDO C/ ARG. PRÉ-FABRICADA - P/ PAREDE (REF: C4446-SEINFRA 28) | M2 | 149.18 | 132.16 | 163.27 | 24356.62 | 0 | 0 | 0% | 0 | 0 | 0% | 0 | 0 | 0% | 0 | 0 | 0% | 0 | 0 | 0% | 0 | 0 | 0% | 0 | 0 | 0% | 0 | 0 | 0% | 0 | 0 | 0% | 0 | 0 | 0% | 0 | 0 | 0% | 17049.63 | 104.426 | 70% | 7306.99 | 44.754 | 30% | 0 | 0 | 0% | 0 | 0 | 0% | 0 | 0 | 0% | 0 | 0 | 0% | 0 | 0 | 0% | 0 | 0 | 0% | 0 | 0 | 0% | 0 | 0 | 0% | 0 | 0 | 0% | 0 | 0 | 0% | 0 | 0 | 0% | 24356.62
2.2.8.4 | 96113 | SINAPI | FORRO EM PLACAS DE GESSO, PARA AMBIENTES COMERCIAIS. AF_08/2023_PS | M2 | 457.96 | 45.93 | 56.74 | 25984.65 | 0 | 0 | 0% | 0 | 0 | 0% | 0 | 0 | 0% | 0 | 0 | 0% | 0 | 0 | 0% | 0 | 0 | 0% | 0 | 0 | 0% | 0 | 0 | 0% | 0 | 0 | 0% | 0 | 0 | 0% | 0 | 0 | 0% | 12992.33 | 228.98 | 50% | 12992.33 | 228.98 | 50% | 0 | 0 | 0% | 0 | 0 | 0% | 0 | 0 | 0% | 0 | 0 | 0% | 0 | 0 | 0% | 0 | 0 | 0% | 0 | 0 | 0% | 0 | 0 | 0% | 0 | 0 | 0% | 0 | 0 | 0% | 0 | 0 | 0% | 25984.66
2.2.8.5 | SEDUC588 | PRÓPRIA | FORRO EM FIBRA MINERAL, PARA AMBIENTES COMERCIAIS, INCLUSIVE ESTRUTURA DE FIXAÇÃO. (REF: 05/2025) | M2 | 62.57 | 114.41 | 141.34 | 8843.64 | 0 | 0 | 0% | 0 | 0 | 0% | 0 | 0 | 0% | 0 | 0 | 0% | 0 | 0 | 0% | 0 | 0 | 0% | 0 | 0 | 0% | 0 | 0 | 0% | 0 | 0 | 0% | 0 | 0 | 0% | 0 | 0 | 0% | 0 | 0 | 0% | 0 | 0 | 0% | 8843.64 | 62.57 | 100% | 0 | 0 | 0% | 0 | 0 | 0% | 0 | 0 | 0% | 0 | 0 | 0% | 0 | 0 | 0% | 0 | 0 | 0% | 0 | 0 | 0% | 0 | 0 | 0% | 0 | 0 | 0% | 0 | 0 | 0% | 8843.64
2.2.8.6 | SEDUC829 | PRÓPRIA | ISOLAMENTO ACÚSTICO COM PLACA DE ESPUMA DE POLIURETANO POLIESTER MODELO PYRAMID COR NATURAL 25/30 ( SONEX ILLTEC / OWA ) OU SIMILAR) (REF: 13312/ORSE-ORSE-07/2025) | M2 | 212.99 | 200 | 247.08 | 52625.57 | 0 | 0 | 0% | 0 | 0 | 0% | 0 | 0 | 0% | 0 | 0 | 0% | 0 | 0 | 0% | 0 | 0 | 0% | 0 | 0 | 0% | 0 | 0 | 0% | 0 | 0 | 0% | 0 | 0 | 0% | 0 | 0 | 0% | 0 | 0 | 0% | 0 | 0 | 0% | 52625.57 | 212.99 | 100% | 0 | 0 | 0% | 0 | 0 | 0% | 0 | 0 | 0% | 0 | 0 | 0% | 0 | 0 | 0% | 0 | 0 | 0% | 0 | 0 | 0% | 0 | 0 | 0% | 0 | 0 | 0% | 0 | 0 | 0% | 52625.57
2.2.9 | PISOS | [6 empty] | 251980.98 | 0 |  | 0% | 0 |  | 0% | 0 |  | 0% | 0 |  | 0% | 0 |  | 0% | 0 |  | 0% | 0 |  | 0% | 0 |  | 0% | 0 |  | 0% | 0 |  | 0% | 65424.05 |  | 25.96% | 74892.42 |  | 29.72% | 21611.89 |  | 8.577% | 0 |  | 0% | 0 |  | 0% | 0 |  | 0% | 0 |  | 0% | 24838.63 |  | 9.857% | 65213.98 |  | 25.88% | 0 |  | 0% | 0 |  | 0% | 0 |  | 0% | 0 |  | 0% | 0 |  | 0% | 251980.97
2.2.9.1 | 98546 | SINAPI | IMPERMEABILIZAÇÃO DE SUPERFÍCIE COM MANTA ASFÁLTICA, UMA CAMADA, INCLUSIVE APLICAÇÃO DE PRIMER ASFÁLTICO, E=4MM. AF_09/2023 | M2 | 154.04 | 175.05 | 216.26 | 33312.69 | 0 | 0 | 0% | 0 | 0 | 0% | 0 | 0 | 0% | 0 | 0 | 0% | 0 | 0 | 0% | 0 | 0 | 0% | 0 | 0 | 0% | 0 | 0 | 0% | 0 | 0 | 0% | 0 | 0 | 0% | 33312.69 | 154.04 | 100% | 0 | 0 | 0% | 0 | 0 | 0% | 0 | 0 | 0% | 0 | 0 | 0% | 0 | 0 | 0% | 0 | 0 | 0% | 0 | 0 | 0% | 0 | 0 | 0% | 0 | 0 | 0% | 0 | 0 | 0% | 0 | 0 | 0% | 0 | 0 | 0% | 0 | 0 | 0% | 33312.69
2.2.9.2 | 87630 | SINAPI | CONTRAPISO EM ARGAMASSA TRAÇO 1:4 (CIMENTO E AREIA), PREPARO MECÂNICO COM BETONEIRA 400 L, APLICADO EM ÁREAS SECAS SOBRE LAJE, ADERIDO, ACABAMENTO NÃO REFORÇADO, ESPESSURA 3CM. AF_07/2021 | M2 | 704.32 | 46.13 | 56.99 | 40139.2 | 0 | 0 | 0% | 0 | 0 | 0% | 0 | 0 | 0% | 0 | 0 | 0% | 0 | 0 | 0% | 0 | 0 | 0% | 0 | 0 | 0% | 0 | 0 | 0% | 0 | 0 | 0% | 0 | 0 | 0% | 32111.36 | 563.456 | 80% | 8027.84 | 140.864 | 20% | 0 | 0 | 0% | 0 | 0 | 0% | 0 | 0 | 0% | 0 | 0 | 0% | 0 | 0 | 0% | 0 | 0 | 0% | 0 | 0 | 0% | 0 | 0 | 0% | 0 | 0 | 0% | 0 | 0 | 0% | 0 | 0 | 0% | 0 | 0 | 0% | 40139.2
2.2.9.3 | SEDUC762 | PRÓPRIA | ACABAMENTO DE SUPERFÍCIE DE PISO DE CONCRETO COM DESEMPOLAMENTO MANUAL (REF: 03644/ORSE-ORSE-09/2025) | M2 | 417.11 | 19.63 | 24.25 | 10114.92 | 0 | 0 | 0% | 0 | 0 | 0% | 0 | 0 | 0% | 0 | 0 | 0% | 0 | 0 | 0% | 0 | 0 | 0% | 0 | 0 | 0% | 0 | 0 | 0% | 0 | 0 | 0% | 0 | 0 | 0% | 0 | 0 | 0% | 10114.92 | 417.11 | 100% | 0 | 0 | 0% | 0 | 0 | 0% | 0 | 0 | 0% | 0 | 0 | 0% | 0 | 0 | 0% | 0 | 0 | 0% | 0 | 0 | 0% | 0 | 0 | 0% | 0 | 0 | 0% | 0 | 0 | 0% | 0 | 0 | 0% | 0 | 0 | 0% | 10114.92
2.2.9.4 | SEDUC385 | PRÓPRIA | PISO VINÍLICO TIPO "PAVIFLEX", E=2,0MM - FORNECIMENTO E COLOCAÇÃO (REF: C4504-SEINFRA 28 / SINAPI: 101727) | M2 | 417.11 | 121.9 | 150.6 | 62816.77 | 0 | 0 | 0% | 0 | 0 | 0% | 0 | 0 | 0% | 0 | 0 | 0% | 0 | 0 | 0% | 0 | 0 | 0% | 0 | 0 | 0% | 0 | 0 | 0% | 0 | 0 | 0% | 0 | 0 | 0% | 0 | 0 | 0% | 50253.41 | 333.688 | 80% | 12563.35 | 83.422 | 20% | 0 | 0 | 0% | 0 | 0 | 0% | 0 | 0 | 0% | 0 | 0 | 0% | 0 | 0 | 0% | 0 | 0 | 0% | 0 | 0 | 0% | 0 | 0 | 0% | 0 | 0 | 0% | 0 | 0 | 0% | 0 | 0 | 0% | 62816.76
2.2.9.5 | 104598 | SINAPI | REVESTIMENTO CERÂMICO PARA PISO COM PLACAS TIPO PORCELANATO DE DIMENSÕES 80X80 CM APLICADA EM AMBIENTES DE ÁREA MAIOR QUE 10 M². AF_02/2023_PE | M2 | 42.59 | 123.47 | 152.53 | 6496.25 | 0 | 0 | 0% | 0 | 0 | 0% | 0 | 0 | 0% | 0 | 0 | 0% | 0 | 0 | 0% | 0 | 0 | 0% | 0 | 0 | 0% | 0 | 0 | 0% | 0 | 0 | 0% | 0 | 0 | 0% | 0 | 0 | 0% | 6496.25 | 42.59 | 100% | 0 | 0 | 0% | 0 | 0 | 0% | 0 | 0 | 0% | 0 | 0 | 0% | 0 | 0 | 0% | 0 | 0 | 0% | 0 | 0 | 0% | 0 | 0 | 0% | 0 | 0 | 0% | 0 | 0 | 0% | 0 | 0 | 0% | 0 | 0 | 0% | 6496.25
2.2.9.6 | 101734 | SINAPI | PISO DE BORRACHA PASTILHADO, ESPESSURA 15MM, ASSENTADO COM ARGAMASSA. AF_09/2020 | M2 | 84.45 | 625.08 | 772.22 | 65213.98 | 0 | 0 | 0% | 0 | 0 | 0% | 0 | 0 | 0% | 0 | 0 | 0% | 0 | 0 | 0% | 0 | 0 | 0% | 0 | 0 | 0% | 0 | 0 | 0% | 0 | 0 | 0% | 0 | 0 | 0% | 0 | 0 | 0% | 0 | 0 | 0% | 0 | 0 | 0% | 0 | 0 | 0% | 0 | 0 | 0% | 0 | 0 | 0% | 0 | 0 | 0% | 0 | 0 | 0% | 65213.98 | 84.45 | 100% | 0 | 0 | 0% | 0 | 0 | 0% | 0 | 0 | 0% | 0 | 0 | 0% | 0 | 0 | 0% | 65213.98
2.2.9.7 | SEDUC828 | PRÓPRIA | PISO EM GRANITO APLICADO EM AMBIENTES INTERNOS. AF_09/2020 (REF: 98671-SINAPI-09/2025) | M2 | 31.25 | 635.45 | 785.03 | 24532.19 | 0 | 0 | 0% | 0 | 0 | 0% | 0 | 0 | 0% | 0 | 0 | 0% | 0 | 0 | 0% | 0 | 0 | 0% | 0 | 0 | 0% | 0 | 0 | 0% | 0 | 0 | 0% | 0 | 0 | 0% | 0 | 0 | 0% | 0 | 0 | 0% | 0 | 0 | 0% | 0 | 0 | 0% | 0 | 0 | 0% | 0 | 0 | 0% | 0 | 0 | 0% | 24532.19 | 31.25 | 100% | 0 | 0 | 0% | 0 | 0 | 0% | 0 | 0 | 0% | 0 | 0 | 0% | 0 | 0 | 0% | 0 | 0 | 0% | 24532.19
2.2.9.8 | SEDUC86 | PRÓPRIA | PISO PODOTÁTIL INTERNO EM BORRACHA, ASSENTAMENTO COM COLA VINIL (FORNECIMENTO E ASSENTAMENTO) | M2 | 0.54 | 459.35 | 567.48 | 306.44 | 0 | 0 | 0% | 0 | 0 | 0% | 0 | 0 | 0% | 0 | 0 | 0% | 0 | 0 | 0% | 0 | 0 | 0% | 0 | 0 | 0% | 0 | 0 | 0% | 0 | 0 | 0% | 0 | 0 | 0% | 0 | 0 | 0% | 0 | 0 | 0% | 0 | 0 | 0% | 0 | 0 | 0% | 0 | 0 | 0% | 0 | 0 | 0% | 0 | 0 | 0% | 306.44 | 0.54 | 100% | 0 | 0 | 0% | 0 | 0 | 0% | 0 | 0 | 0% | 0 | 0 | 0% | 0 | 0 | 0% | 0 | 0 | 0% | 306.44
2.2.9.9 | SEDUC763 | PRÓPRIA | IMPERMEABILIZAÇÃO COM MANTA ASFÁLTICA, CLASSE B, ESTRUTURADA COM POLIESTER NÃO TECIDO, FACE EXPOSTA EM ALUMÍNIO, TIPO II, E=4MM (REF: C5014-SEINFRA 28) | M2 | 141.76 | 51.67 | 63.83 | 9048.54 | 0 | 0 | 0% | 0 | 0 | 0% | 0 | 0 | 0% | 0 | 0 | 0% | 0 | 0 | 0% | 0 | 0 | 0% | 0 | 0 | 0% | 0 | 0 | 0% | 0 | 0 | 0% | 0 | 0 | 0% | 0 | 0 | 0% | 0 | 0 | 0% | 9048.54 | 141.76 | 100% | 0 | 0 | 0% | 0 | 0 | 0% | 0 | 0 | 0% | 0 | 0 | 0% | 0 | 0 | 0% | 0 | 0 | 0% | 0 | 0 | 0% | 0 | 0 | 0% | 0 | 0 | 0% | 0 | 0 | 0% | 0 | 0 | 0% | 9048.54
2.2.10 | INSTALAÇÕES DE SPDA | [6 empty] | 57187.77 | 0 |  | 0% | 19899.42 |  | 34.8% | 0 |  | 0% | 0 |  | 0% | 0 |  | 0% | 0 |  | 0% | 0 |  | 0% | 0 |  | 0% | 0 |  | 0% | 0 |  | 0% | 0 |  | 0% | 37288.36 |  | 65.2% | 0 |  | 0% | 0 |  | 0% | 0 |  | 0% | 0 |  | 0% | 0 |  | 0% | 0 |  | 0% | 0 |  | 0% | 0 |  | 0% | 0 |  | 0% | 0 |  | 0% | 0 |  | 0% | 0 |  | 0% | 57187.78
2.2.10.1 | 96989 | SINAPI | CAPTOR TIPO FRANKLIN PARA SPDA - FORNECIMENTO E INSTALAÇÃO. AF_08/2023 | UN | 1 | 134 | 165.54 | 165.54 | 0 | 0 | 0% | 165.54 | 1 | 100% | 0 | 0 | 0% | 0 | 0 | 0% | 0 | 0 | 0% | 0 | 0 | 0% | 0 | 0 | 0% | 0 | 0 | 0% | 0 | 0 | 0% | 0 | 0 | 0% | 0 | 0 | 0% | 0 | 0 | 0% | 0 | 0 | 0% | 0 | 0 | 0% | 0 | 0 | 0% | 0 | 0 | 0% | 0 | 0 | 0% | 0 | 0 | 0% | 0 | 0 | 0% | 0 | 0 | 0% | 0 | 0 | 0% | 0 | 0 | 0% | 0 | 0 | 0% | 0 | 0 | 0% | 165.54
2.2.10.2 | 104746 | SINAPI | MINI CAPTOR PARA SPDA - FORNECIMENTO E INSTALAÇÃO. AF_08/2023 | UN | 35 | 26.24 | 32.42 | 1134.7 | 0 | 0 | 0% | 1134.7 | 35 | 100% | 0 | 0 | 0% | 0 | 0 | 0% | 0 | 0 | 0% | 0 | 0 | 0% | 0 | 0 | 0% | 0 | 0 | 0% | 0 | 0 | 0% | 0 | 0 | 0% | 0 | 0 | 0% | 0 | 0 | 0% | 0 | 0 | 0% | 0 | 0 | 0% | 0 | 0 | 0% | 0 | 0 | 0% | 0 | 0 | 0% | 0 | 0 | 0% | 0 | 0 | 0% | 0 | 0 | 0% | 0 | 0 | 0% | 0 | 0 | 0% | 0 | 0 | 0% | 0 | 0 | 0% | 1134.7
2.2.10.3 | 96987 | SINAPI | BASE METÁLICA PARA MASTRO 1 ½" PARA SPDA - FORNECIMENTO E INSTALAÇÃO. AF_08/2023 | UN | 1 | 119.15 | 147.2 | 147.2 | 0 | 0 | 0% | 147.2 | 1 | 100% | 0 | 0 | 0% | 0 | 0 | 0% | 0 | 0 | 0% | 0 | 0 | 0% | 0 | 0 | 0% | 0 | 0 | 0% | 0 | 0 | 0% | 0 | 0 | 0% | 0 | 0 | 0% | 0 | 0 | 0% | 0 | 0 | 0% | 0 | 0 | 0% | 0 | 0 | 0% | 0 | 0 | 0% | 0 | 0 | 0% | 0 | 0 | 0% | 0 | 0 | 0% | 0 | 0 | 0% | 0 | 0 | 0% | 0 | 0 | 0% | 0 | 0 | 0% | 0 | 0 | 0% | 147.2
2.2.10.4 | 96985 | SINAPI | HASTE DE ATERRAMENTO, DIÂMETRO 5/8", COM 3 METROS - FORNECIMENTO E INSTALAÇÃO. AF_08/2023 | UN | 16 | 85.98 | 106.22 | 1699.52 | 0 | 0 | 0% | 1699.52 | 16 | 100% | 0 | 0 | 0% | 0 | 0 | 0% | 0 | 0 | 0% | 0 | 0 | 0% | 0 | 0 | 0% | 0 | 0 | 0% | 0 | 0 | 0% | 0 | 0 | 0% | 0 | 0 | 0% | 0 | 0 | 0% | 0 | 0 | 0% | 0 | 0 | 0% | 0 | 0 | 0% | 0 | 0 | 0% | 0 | 0 | 0% | 0 | 0 | 0% | 0 | 0 | 0% | 0 | 0 | 0% | 0 | 0 | 0% | 0 | 0 | 0% | 0 | 0 | 0% | 0 | 0 | 0% | 1699.52
2.2.10.5 | 98463 | SINAPI | SUPORTE ISOLADOR PARA FIXAÇÃO DA CORDOALHA DE COBRE EM ALVENARIA OU CONCRETO - FORNECIMENTO E INSTALAÇÃO. AF_08/2023 | UN | 66 | 25.13 | 31.05 | 2049.3 | 0 | 0 | 0% | 2049.3 | 66 | 100% | 0 | 0 | 0% | 0 | 0 | 0% | 0 | 0 | 0% | 0 | 0 | 0% | 0 | 0 | 0% | 0 | 0 | 0% | 0 | 0 | 0% | 0 | 0 | 0% | 0 | 0 | 0% | 0 | 0 | 0% | 0 | 0 | 0% | 0 | 0 | 0% | 0 | 0 | 0% | 0 | 0 | 0% | 0 | 0 | 0% | 0 | 0 | 0% | 0 | 0 | 0% | 0 | 0 | 0% | 0 | 0 | 0% | 0 | 0 | 0% | 0 | 0 | 0% | 0 | 0 | 0% | 2049.3
2.2.10.6 | 96973 | SINAPI | CORDOALHA DE COBRE NU 35 MM², NÃO ENTERRADA, COM ISOLADOR - FORNECIMENTO E INSTALAÇÃO. AF_08/2023 | M | 397.32 | 75.06 | 92.73 | 36843.48 | 0 | 0 | 0% | 11053.05 | 119.2 | 30% | 0 | 0 | 0% | 0 | 0 | 0% | 0 | 0 | 0% | 0 | 0 | 0% | 0 | 0 | 0% | 0 | 0 | 0% | 0 | 0 | 0% | 0 | 0 | 0% | 0 | 0 | 0% | 25790.44 | 278.12 | 70% | 0 | 0 | 0% | 0 | 0 | 0% | 0 | 0 | 0% | 0 | 0 | 0% | 0 | 0 | 0% | 0 | 0 | 0% | 0 | 0 | 0% | 0 | 0 | 0% | 0 | 0 | 0% | 0 | 0 | 0% | 0 | 0 | 0% | 0 | 0 | 0% | 36843.49
2.2.10.7 | 96977 | SINAPI | CORDOALHA DE COBRE NU 50 MM², ENTERRADA - FORNECIMENTO E INSTALAÇÃO. AF_08/2023 | M | 139.2 | 66.86 | 82.6 | 11497.92 | 0 | 0 | 0% | 0 | 0 | 0% | 0 | 0 | 0% | 0 | 0 | 0% | 0 | 0 | 0% | 0 | 0 | 0% | 0 | 0 | 0% | 0 | 0 | 0% | 0 | 0 | 0% | 0 | 0 | 0% | 0 | 0 | 0% | 11497.92 | 139.2 | 100% | 0 | 0 | 0% | 0 | 0 | 0% | 0 | 0 | 0% | 0 | 0 | 0% | 0 | 0 | 0% | 0 | 0 | 0% | 0 | 0 | 0% | 0 | 0 | 0% | 0 | 0 | 0% | 0 | 0 | 0% | 0 | 0 | 0% | 0 | 0 | 0% | 11497.92
2.2.10.8 | 104750 | SINAPI | CONECTOR GRAMPO METÁLICO TIPO OLHAL, PARA SPDA, PARA HASTE DE ATERRAMENTO DE 5/8" E CABOS DE 10 A 50 MM2 - FORNECIMENTO E INSTALAÇÃO. AF_08/2023 | UN | 18 | 16.36 | 20.21 | 363.78 | 0 | 0 | 0% | 363.78 | 18 | 100% | 0 | 0 | 0% | 0 | 0 | 0% | 0 | 0 | 0% | 0 | 0 | 0% | 0 | 0 | 0% | 0 | 0 | 0% | 0 | 0 | 0% | 0 | 0 | 0% | 0 | 0 | 0% | 0 | 0 | 0% | 0 | 0 | 0% | 0 | 0 | 0% | 0 | 0 | 0% | 0 | 0 | 0% | 0 | 0 | 0% | 0 | 0 | 0% | 0 | 0 | 0% | 0 | 0 | 0% | 0 | 0 | 0% | 0 | 0 | 0% | 0 | 0 | 0% | 0 | 0 | 0% | 363.78
2.2.10.9 | SEDUC800 | PRÓPRIA | FORNECIMENTO E INSTALAÇÃO DE HASTE DE ATERRAMENTO GALVANIZADA A FOGO 3/8"X3,45M (RE-BAR) TEL-760, EXCLUSIVE CLIPS (REF: 07903/ORSE-ORSE-09/2025) | UN | 20 | 87.64 | 108.27 | 2165.4 | 0 | 0 | 0% | 2165.4 | 20 | 100% | 0 | 0 | 0% | 0 | 0 | 0% | 0 | 0 | 0% | 0 | 0 | 0% | 0 | 0 | 0% | 0 | 0 | 0% | 0 | 0 | 0% | 0 | 0 | 0% | 0 | 0 | 0% | 0 | 0 | 0% | 0 | 0 | 0% | 0 | 0 | 0% | 0 | 0 | 0% | 0 | 0 | 0% | 0 | 0 | 0% | 0 | 0 | 0% | 0 | 0 | 0% | 0 | 0 | 0% | 0 | 0 | 0% | 0 | 0 | 0% | 0 | 0 | 0% | 0 | 0 | 0% | 2165.4
2.2.10.10 | SEDUC647 | PRÓPRIA | CAIXA DE EQUIPOTENCIALIZAÇÃO EM AÇO 200X200X90MM, PARA EMBUTIR COM TAMPA, COM 9 TERMINAIS, REF:TEL-901 OU SIMILAR (SPDA) | UN | 1 | 345.58 | 426.93 | 426.93 | 0 | 0 | 0% | 426.93 | 1 | 100% | 0 | 0 | 0% | 0 | 0 | 0% | 0 | 0 | 0% | 0 | 0 | 0% | 0 | 0 | 0% | 0 | 0 | 0% | 0 | 0 | 0% | 0 | 0 | 0% | 0 | 0 | 0% | 0 | 0 | 0% | 0 | 0 | 0% | 0 | 0 | 0% | 0 | 0 | 0% | 0 | 0 | 0% | 0 | 0 | 0% | 0 | 0 | 0% | 0 | 0 | 0% | 0 | 0 | 0% | 0 | 0 | 0% | 0 | 0 | 0% | 0 | 0 | 0% | 0 | 0 | 0% | 426.93
2.2.10.11 | 98111 | SINAPI | CAIXA DE INSPEÇÃO PARA ATERRAMENTO, CIRCULAR, EM POLIETILENO, DIÂMETRO INTERNO = 0,3 M. AF_12/2020 | UN | 2 | 48.08 | 59.4 | 118.8 | 0 | 0 | 0% | 118.8 | 2 | 100% | 0 | 0 | 0% | 0 | 0 | 0% | 0 | 0 | 0% | 0 | 0 | 0% | 0 | 0 | 0% | 0 | 0 | 0% | 0 | 0 | 0% | 0 | 0 | 0% | 0 | 0 | 0% | 0 | 0 | 0% | 0 | 0 | 0% | 0 | 0 | 0% | 0 | 0 | 0% | 0 | 0 | 0% | 0 | 0 | 0% | 0 | 0 | 0% | 0 | 0 | 0% | 0 | 0 | 0% | 0 | 0 | 0% | 0 | 0 | 0% | 0 | 0 | 0% | 0 | 0 | 0% | 118.8
2.2.10.12 | SEDUC827 | PRÓPRIA | SOLDA EXOTÉRMICA (REF: C3909-SEINFRA 28) | UN | 10 | 46.56 | 57.52 | 575.2 | 0 | 0 | 0% | 575.2 | 10 | 100% | 0 | 0 | 0% | 0 | 0 | 0% | 0 | 0 | 0% | 0 | 0 | 0% | 0 | 0 | 0% | 0 | 0 | 0% | 0 | 0 | 0% | 0 | 0 | 0% | 0 | 0 | 0% | 0 | 0 | 0% | 0 | 0 | 0% | 0 | 0 | 0% | 0 | 0 | 0% | 0 | 0 | 0% | 0 | 0 | 0% | 0 | 0 | 0% | 0 | 0 | 0% | 0 | 0 | 0% | 0 | 0 | 0% | 0 | 0 | 0% | 0 | 0 | 0% | 0 | 0 | 0% | 575.2
2.2.11 | INSTALAÇÕES ELÉTRICAS | [6 empty] | 202963.3 | 0 |  | 0% | 0 |  | 0% | 0 |  | 0% | 0 |  | 0% | 0 |  | 0% | 24036.3 |  | 11.84% | 29771.79 |  | 14.67% | 101156.11 |  | 49.84% | 20703.55 |  | 10.2% | 0 |  | 0% | 0 |  | 0% | 0 |  | 0% | 0 |  | 0% | 27295.55 |  | 13.45% | 0 |  | 0% | 0 |  | 0% | 0 |  | 0% | 0 |  | 0% | 0 |  | 0% | 0 |  | 0% | 0 |  | 0% | 0 |  | 0% | 0 |  | 0% | 0 |  | 0% | 202963.3
2.2.11.1 | 91941 | SINAPI | CAIXA RETANGULAR 4" X 2" BAIXA (0,30 M DO PISO), PVC, INSTALADA EM PAREDE - FORNECIMENTO E INSTALAÇÃO. AF_03/2023 | UN | 253 | 11.26 | 13.91 | 3519.23 | 0 | 0 | 0% | 0 | 0 | 0% | 0 | 0 | 0% | 0 | 0 | 0% | 0 | 0 | 0% | 1766.57 | 127 | 50.2% | 1752.66 | 126 | 49.8% | 0 | 0 | 0% | 0 | 0 | 0% | 0 | 0 | 0% | 0 | 0 | 0% | 0 | 0 | 0% | 0 | 0 | 0% | 0 | 0 | 0% | 0 | 0 | 0% | 0 | 0 | 0% | 0 | 0 | 0% | 0 | 0 | 0% | 0 | 0 | 0% | 0 | 0 | 0% | 0 | 0 | 0% | 0 | 0 | 0% | 0 | 0 | 0% | 0 | 0 | 0% | 3519.23
2.2.11.2 | 91937 | SINAPI | CAIXA OCTOGONAL 3" X 3", PVC, INSTALADA EM LAJE - FORNECIMENTO E INSTALAÇÃO. AF_03/2023 | UN | 300 | 15.27 | 18.86 | 5658 | 0 | 0 | 0% | 0 | 0 | 0% | 0 | 0 | 0% | 0 | 0 | 0% | 0 | 0 | 0% | 3394.8 | 180 | 60% | 2263.2 | 120 | 40% | 0 | 0 | 0% | 0 | 0 | 0% | 0 | 0 | 0% | 0 | 0 | 0% | 0 | 0 | 0% | 0 | 0 | 0% | 0 | 0 | 0% | 0 | 0 | 0% | 0 | 0 | 0% | 0 | 0 | 0% | 0 | 0 | 0% | 0 | 0 | 0% | 0 | 0 | 0% | 0 | 0 | 0% | 0 | 0 | 0% | 0 | 0 | 0% | 0 | 0 | 0% | 5658
2.2.11.3 | SEDUC102 | PRÓPRIA | INSTALAÇÃO DE CAIXA PASSAGEM METALICA 15 X 15 X 10CM. | UN | 25 | 36.21 | 44.73 | 1118.25 | 0 | 0 | 0% | 0 | 0 | 0% | 0 | 0 | 0% | 0 | 0 | 0% | 0 | 0 | 0% | 0 | 0 | 0% | 1118.25 | 25 | 100% | 0 | 0 | 0% | 0 | 0 | 0% | 0 | 0 | 0% | 0 | 0 | 0% | 0 | 0 | 0% | 0 | 0 | 0% | 0 | 0 | 0% | 0 | 0 | 0% | 0 | 0 | 0% | 0 | 0 | 0% | 0 | 0 | 0% | 0 | 0 | 0% | 0 | 0 | 0% | 0 | 0 | 0% | 0 | 0 | 0% | 0 | 0 | 0% | 0 | 0 | 0% | 1118.25
2.2.11.4 | SEDUC141 | PRÓPRIA | CAIXA DE PASSAGEM COM TAMPA PARAFUSADA 200X200X100mm | UN | 5 | 98.18 | 121.29 | 606.45 | 0 | 0 | 0% | 0 | 0 | 0% | 0 | 0 | 0% | 0 | 0 | 0% | 0 | 0 | 0% | 0 | 0 | 0% | 606.45 | 5 | 100% | 0 | 0 | 0% | 0 | 0 | 0% | 0 | 0 | 0% | 0 | 0 | 0% | 0 | 0 | 0% | 0 | 0 | 0% | 0 | 0 | 0% | 0 | 0 | 0% | 0 | 0 | 0% | 0 | 0 | 0% | 0 | 0 | 0% | 0 | 0 | 0% | 0 | 0 | 0% | 0 | 0 | 0% | 0 | 0 | 0% | 0 | 0 | 0% | 0 | 0 | 0% | 606.45
2.2.11.5 | 97882 | SINAPI | CAIXA ENTERRADA ELÉTRICA RETANGULAR, EM CONCRETO PRÉ-MOLDADO, FUNDO COM BRITA, DIMENSÕES INTERNAS: 0,4X0,4X0,4 M. AF_12/2020 | UN | 3 | 218.72 | 270.21 | 810.63 | 0 | 0 | 0% | 0 | 0 | 0% | 0 | 0 | 0% | 0 | 0 | 0% | 0 | 0 | 0% | 810.63 | 3 | 100% | 0 | 0 | 0% | 0 | 0 | 0% | 0 | 0 | 0% | 0 | 0 | 0% | 0 | 0 | 0% | 0 | 0 | 0% | 0 | 0 | 0% | 0 | 0 | 0% | 0 | 0 | 0% | 0 | 0 | 0% | 0 | 0 | 0% | 0 | 0 | 0% | 0 | 0 | 0% | 0 | 0 | 0% | 0 | 0 | 0% | 0 | 0 | 0% | 0 | 0 | 0% | 0 | 0 | 0% | 810.63
2.2.11.6 | 91875 | SINAPI | LUVA PARA ELETRODUTO, PVC, ROSCÁVEL, DN 25 MM (3/4"), PARA CIRCUITOS TERMINAIS, INSTALADA EM FORRO - FORNECIMENTO E INSTALAÇÃO. AF_03/2023 | UN | 100 | 8.06 | 9.96 | 996 | 0 | 0 | 0% | 0 | 0 | 0% | 0 | 0 | 0% | 0 | 0 | 0% | 0 | 0 | 0% | 498 | 50 | 50% | 498 | 50 | 50% | 0 | 0 | 0% | 0 | 0 | 0% | 0 | 0 | 0% | 0 | 0 | 0% | 0 | 0 | 0% | 0 | 0 | 0% | 0 | 0 | 0% | 0 | 0 | 0% | 0 | 0 | 0% | 0 | 0 | 0% | 0 | 0 | 0% | 0 | 0 | 0% | 0 | 0 | 0% | 0 | 0 | 0% | 0 | 0 | 0% | 0 | 0 | 0% | 0 | 0 | 0% | 996
2.2.11.7 | 91876 | SINAPI | LUVA PARA ELETRODUTO, PVC, ROSCÁVEL, DN 32 MM (1"), PARA CIRCUITOS TERMINAIS, INSTALADA EM FORRO - FORNECIMENTO E INSTALAÇÃO. AF_03/2023 | UN | 58 | 9.66 | 11.93 | 691.94 | 0 | 0 | 0% | 0 | 0 | 0% | 0 | 0 | 0% | 0 | 0 | 0% | 0 | 0 | 0% | 345.97 | 29 | 50% | 345.97 | 29 | 50% | 0 | 0 | 0% | 0 | 0 | 0% | 0 | 0 | 0% | 0 | 0 | 0% | 0 | 0 | 0% | 0 | 0 | 0% | 0 | 0 | 0% | 0 | 0 | 0% | 0 | 0 | 0% | 0 | 0 | 0% | 0 | 0 | 0% | 0 | 0 | 0% | 0 | 0 | 0% | 0 | 0 | 0% | 0 | 0 | 0% | 0 | 0 | 0% | 0 | 0 | 0% | 691.94
2.2.11.8 | 93013 | SINAPI | LUVA PARA ELETRODUTO, PVC, ROSCÁVEL, DN 50 MM (1 1/2"), PARA REDE ENTERRADA DE DISTRIBUIÇÃO DE ENERGIA ELÉTRICA - FORNECIMENTO E INSTALAÇÃO. AF_12/2021 | UN | 13 | 14.73 | 18.2 | 236.6 | 0 | 0 | 0% | 0 | 0 | 0% | 0 | 0 | 0% | 0 | 0 | 0% | 0 | 0 | 0% | 236.6 | 13 | 100% | 0 | 0 | 0% | 0 | 0 | 0% | 0 | 0 | 0% | 0 | 0 | 0% | 0 | 0 | 0% | 0 | 0 | 0% | 0 | 0 | 0% | 0 | 0 | 0% | 0 | 0 | 0% | 0 | 0 | 0% | 0 | 0 | 0% | 0 | 0 | 0% | 0 | 0 | 0% | 0 | 0 | 0% | 0 | 0 | 0% | 0 | 0 | 0% | 0 | 0 | 0% | 0 | 0 | 0% | 236.6
2.2.11.9 | 91926 | SINAPI | CABO DE COBRE FLEXÍVEL ISOLADO, 2,5 MM², ANTI-CHAMA 450/750 V, PARA CIRCUITOS TERMINAIS - FORNECIMENTO E INSTALAÇÃO. AF_03/2023 | M | 5444.92 | 4.76 | 5.88 | 32016.13 | 0 | 0 | 0% | 0 | 0 | 0% | 0 | 0 | 0% | 0 | 0 | 0% | 0 | 0 | 0% | 0 | 0 | 0% | 0 | 0 | 0% | 32016.13 | 5444.92 | 100% | 0 | 0 | 0% | 0 | 0 | 0% | 0 | 0 | 0% | 0 | 0 | 0% | 0 | 0 | 0% | 0 | 0 | 0% | 0 | 0 | 0% | 0 | 0 | 0% | 0 | 0 | 0% | 0 | 0 | 0% | 0 | 0 | 0% | 0 | 0 | 0% | 0 | 0 | 0% | 0 | 0 | 0% | 0 | 0 | 0% | 0 | 0 | 0% | 32016.13
2.2.11.10 | 91928 | SINAPI | CABO DE COBRE FLEXÍVEL ISOLADO, 4 MM², ANTI-CHAMA 450/750 V, PARA CIRCUITOS TERMINAIS - FORNECIMENTO E INSTALAÇÃO. AF_03/2023 | M | 1708.61 | 7.42 | 9.17 | 15667.95 | 0 | 0 | 0% | 0 | 0 | 0% | 0 | 0 | 0% | 0 | 0 | 0% | 0 | 0 | 0% | 0 | 0 | 0% | 0 | 0 | 0% | 15667.95 | 1708.61 | 100% | 0 | 0 | 0% | 0 | 0 | 0% | 0 | 0 | 0% | 0 | 0 | 0% | 0 | 0 | 0% | 0 | 0 | 0% | 0 | 0 | 0% | 0 | 0 | 0% | 0 | 0 | 0% | 0 | 0 | 0% | 0 | 0 | 0% | 0 | 0 | 0% | 0 | 0 | 0% | 0 | 0 | 0% | 0 | 0 | 0% | 0 | 0 | 0% | 15667.95
2.2.11.11 | 91931 | SINAPI | CABO DE COBRE FLEXÍVEL ISOLADO, 6 MM², ANTI-CHAMA 0,6/1,0 KV, PARA CIRCUITOS TERMINAIS - FORNECIMENTO E INSTALAÇÃO. AF_03/2023 | M | 759.74 | 11.27 | 13.92 | 10575.58 | 0 | 0 | 0% | 0 | 0 | 0% | 0 | 0 | 0% | 0 | 0 | 0% | 0 | 0 | 0% | 0 | 0 | 0% | 0 | 0 | 0% | 10575.58 | 759.74 | 100% | 0 | 0 | 0% | 0 | 0 | 0% | 0 | 0 | 0% | 0 | 0 | 0% | 0 | 0 | 0% | 0 | 0 | 0% | 0 | 0 | 0% | 0 | 0 | 0% | 0 | 0 | 0% | 0 | 0 | 0% | 0 | 0 | 0% | 0 | 0 | 0% | 0 | 0 | 0% | 0 | 0 | 0% | 0 | 0 | 0% | 0 | 0 | 0% | 10575.58
2.2.11.12 | 91935 | SINAPI | CABO DE COBRE FLEXÍVEL ISOLADO, 16 MM², ANTI-CHAMA 0,6/1,0 KV, PARA CIRCUITOS TERMINAIS - FORNECIMENTO E INSTALAÇÃO. AF_03/2023 | M | 127.4 | 28.45 | 35.15 | 4478.11 | 0 | 0 | 0% | 0 | 0 | 0% | 0 | 0 | 0% | 0 | 0 | 0% | 0 | 0 | 0% | 0 | 0 | 0% | 0 | 0 | 0% | 4478.11 | 127.4 | 100% | 0 | 0 | 0% | 0 | 0 | 0% | 0 | 0 | 0% | 0 | 0 | 0% | 0 | 0 | 0% | 0 | 0 | 0% | 0 | 0 | 0% | 0 | 0 | 0% | 0 | 0 | 0% | 0 | 0 | 0% | 0 | 0 | 0% | 0 | 0 | 0% | 0 | 0 | 0% | 0 | 0 | 0% | 0 | 0 | 0% | 0 | 0 | 0% | 4478.11
2.2.11.13 | 92988 | SINAPI | CABO DE COBRE FLEXÍVEL ISOLADO, 50 MM², ANTI-CHAMA 0,6/1,0 KV, PARA REDE ENTERRADA DE DISTRIBUIÇÃO DE ENERGIA ELÉTRICA - FORNECIMENTO E INSTALAÇÃO. AF_12/2021 | M | 7.19 | 64.16 | 79.26 | 569.88 | 0 | 0 | 0% | 0 | 0 | 0% | 0 | 0 | 0% | 0 | 0 | 0% | 0 | 0 | 0% | 0 | 0 | 0% | 0 | 0 | 0% | 569.88 | 7.19 | 100% | 0 | 0 | 0% | 0 | 0 | 0% | 0 | 0 | 0% | 0 | 0 | 0% | 0 | 0 | 0% | 0 | 0 | 0% | 0 | 0 | 0% | 0 | 0 | 0% | 0 | 0 | 0% | 0 | 0 | 0% | 0 | 0 | 0% | 0 | 0 | 0% | 0 | 0 | 0% | 0 | 0 | 0% | 0 | 0 | 0% | 0 | 0 | 0% | 569.88
2.2.11.14 | 92990 | SINAPI | CABO DE COBRE FLEXÍVEL ISOLADO, 70 MM², ANTI-CHAMA 0,6/1,0 KV, PARA REDE ENTERRADA DE DISTRIBUIÇÃO DE ENERGIA ELÉTRICA - FORNECIMENTO E INSTALAÇÃO. AF_12/2021 | M | 35.6 | 88.97 | 109.91 | 3912.8 | 0 | 0 | 0% | 0 | 0 | 0% | 0 | 0 | 0% | 0 | 0 | 0% | 0 | 0 | 0% | 0 | 0 | 0% | 0 | 0 | 0% | 3912.8 | 35.6 | 100% | 0 | 0 | 0% | 0 | 0 | 0% | 0 | 0 | 0% | 0 | 0 | 0% | 0 | 0 | 0% | 0 | 0 | 0% | 0 | 0 | 0% | 0 | 0 | 0% | 0 | 0 | 0% | 0 | 0 | 0% | 0 | 0 | 0% | 0 | 0 | 0% | 0 | 0 | 0% | 0 | 0 | 0% | 0 | 0 | 0% | 0 | 0 | 0% | 3912.8
2.2.11.15 | 92996 | SINAPI | CABO DE COBRE FLEXÍVEL ISOLADO, 150 MM², ANTI-CHAMA 0,6/1,0 KV, PARA REDE ENTERRADA DE DISTRIBUIÇÃO DE ENERGIA ELÉTRICA - FORNECIMENTO E INSTALAÇÃO. AF_12/2021 | M | 151.6 | 181.2 | 223.85 | 33935.66 | 0 | 0 | 0% | 0 | 0 | 0% | 0 | 0 | 0% | 0 | 0 | 0% | 0 | 0 | 0% | 0 | 0 | 0% | 0 | 0 | 0% | 33935.66 | 151.6 | 100% | 0 | 0 | 0% | 0 | 0 | 0% | 0 | 0 | 0% | 0 | 0 | 0% | 0 | 0 | 0% | 0 | 0 | 0% | 0 | 0 | 0% | 0 | 0 | 0% | 0 | 0 | 0% | 0 | 0 | 0% | 0 | 0 | 0% | 0 | 0 | 0% | 0 | 0 | 0% | 0 | 0 | 0% | 0 | 0 | 0% | 0 | 0 | 0% | 33935.66
2.2.11.16 | 91983 | SINAPI | DIMMER ROTATIVO (1 MÓDULO), 220V/600W, INCLUINDO SUPORTE E PLACA - FORNECIMENTO E INSTALAÇÃO. AF_03/2023 | UN | 2 | 117.67 | 145.37 | 290.74 | 0 | 0 | 0% | 0 | 0 | 0% | 0 | 0 | 0% | 0 | 0 | 0% | 0 | 0 | 0% | 0 | 0 | 0% | 0 | 0 | 0% | 0 | 0 | 0% | 290.74 | 2 | 100% | 0 | 0 | 0% | 0 | 0 | 0% | 0 | 0 | 0% | 0 | 0 | 0% | 0 | 0 | 0% | 0 | 0 | 0% | 0 | 0 | 0% | 0 | 0 | 0% | 0 | 0 | 0% | 0 | 0 | 0% | 0 | 0 | 0% | 0 | 0 | 0% | 0 | 0 | 0% | 0 | 0 | 0% | 0 | 0 | 0% | 290.74
2.2.11.17 | 91953 | SINAPI | INTERRUPTOR SIMPLES (1 MÓDULO), 10A/250V, INCLUINDO SUPORTE E PLACA - FORNECIMENTO E INSTALAÇÃO. AF_03/2023 | UN | 38 | 32.07 | 39.62 | 1505.56 | 0 | 0 | 0% | 0 | 0 | 0% | 0 | 0 | 0% | 0 | 0 | 0% | 0 | 0 | 0% | 0 | 0 | 0% | 0 | 0 | 0% | 0 | 0 | 0% | 1505.56 | 38 | 100% | 0 | 0 | 0% | 0 | 0 | 0% | 0 | 0 | 0% | 0 | 0 | 0% | 0 | 0 | 0% | 0 | 0 | 0% | 0 | 0 | 0% | 0 | 0 | 0% | 0 | 0 | 0% | 0 | 0 | 0% | 0 | 0 | 0% | 0 | 0 | 0% | 0 | 0 | 0% | 0 | 0 | 0% | 0 | 0 | 0% | 1505.56
2.2.11.18 | 91959 | SINAPI | INTERRUPTOR SIMPLES (2 MÓDULOS), 10A/250V, INCLUINDO SUPORTE E PLACA - FORNECIMENTO E INSTALAÇÃO. AF_03/2023 | UN | 11 | 49.11 | 60.67 | 667.37 | 0 | 0 | 0% | 0 | 0 | 0% | 0 | 0 | 0% | 0 | 0 | 0% | 0 | 0 | 0% | 0 | 0 | 0% | 0 | 0 | 0% | 0 | 0 | 0% | 667.37 | 11 | 100% | 0 | 0 | 0% | 0 | 0 | 0% | 0 | 0 | 0% | 0 | 0 | 0% | 0 | 0 | 0% | 0 | 0 | 0% | 0 | 0 | 0% | 0 | 0 | 0% | 0 | 0 | 0% | 0 | 0 | 0% | 0 | 0 | 0% | 0 | 0 | 0% | 0 | 0 | 0% | 0 | 0 | 0% | 0 | 0 | 0% | 667.37
2.2.11.19 | 91967 | SINAPI | INTERRUPTOR SIMPLES (3 MÓDULOS), 10A/250V, INCLUINDO SUPORTE E PLACA - FORNECIMENTO E INSTALAÇÃO. AF_03/2023 | UN | 8 | 66.15 | 81.72 | 653.76 | 0 | 0 | 0% | 0 | 0 | 0% | 0 | 0 | 0% | 0 | 0 | 0% | 0 | 0 | 0% | 0 | 0 | 0% | 0 | 0 | 0% | 0 | 0 | 0% | 653.76 | 8 | 100% | 0 | 0 | 0% | 0 | 0 | 0% | 0 | 0 | 0% | 0 | 0 | 0% | 0 | 0 | 0% | 0 | 0 | 0% | 0 | 0 | 0% | 0 | 0 | 0% | 0 | 0 | 0% | 0 | 0 | 0% | 0 | 0 | 0% | 0 | 0 | 0% | 0 | 0 | 0% | 0 | 0 | 0% | 0 | 0 | 0% | 653.76
2.2.11.20 | 92000 | SINAPI | TOMADA BAIXA DE EMBUTIR (1 MÓDULO), 2P+T 10 A, INCLUINDO SUPORTE E PLACA - FORNECIMENTO E INSTALAÇÃO. AF_03/2023 | UN | 70 | 33.74 | 41.68 | 2917.6 | 0 | 0 | 0% | 0 | 0 | 0% | 0 | 0 | 0% | 0 | 0 | 0% | 0 | 0 | 0% | 0 | 0 | 0% | 0 | 0 | 0% | 0 | 0 | 0% | 2917.6 | 70 | 100% | 0 | 0 | 0% | 0 | 0 | 0% | 0 | 0 | 0% | 0 | 0 | 0% | 0 | 0 | 0% | 0 | 0 | 0% | 0 | 0 | 0% | 0 | 0 | 0% | 0 | 0 | 0% | 0 | 0 | 0% | 0 | 0 | 0% | 0 | 0 | 0% | 0 | 0 | 0% | 0 | 0 | 0% | 0 | 0 | 0% | 2917.6
2.2.11.21 | 92004 | SINAPI | TOMADA MÉDIA DE EMBUTIR (2 MÓDULOS), 2P+T 10 A, INCLUINDO SUPORTE E PLACA - FORNECIMENTO E INSTALAÇÃO. AF_03/2023 | UN | 23 | 60.02 | 74.15 | 1705.45 | 0 | 0 | 0% | 0 | 0 | 0% | 0 | 0 | 0% | 0 | 0 | 0% | 0 | 0 | 0% | 0 | 0 | 0% | 0 | 0 | 0% | 0 | 0 | 0% | 1705.45 | 23 | 100% | 0 | 0 | 0% | 0 | 0 | 0% | 0 | 0 | 0% | 0 | 0 | 0% | 0 | 0 | 0% | 0 | 0 | 0% | 0 | 0 | 0% | 0 | 0 | 0% | 0 | 0 | 0% | 0 | 0 | 0% | 0 | 0 | 0% | 0 | 0 | 0% | 0 | 0 | 0% | 0 | 0 | 0% | 0 | 0 | 0% | 1705.45
2.2.11.22 | 93654 | SINAPI | DISJUNTOR MONOPOLAR TIPO DIN, CORRENTE NOMINAL DE 16A - FORNECIMENTO E INSTALAÇÃO. AF_07/2025 | UN | 39 | 11.33 | 14 | 546 | 0 | 0 | 0% | 0 | 0 | 0% | 0 | 0 | 0% | 0 | 0 | 0% | 0 | 0 | 0% | 0 | 0 | 0% | 0 | 0 | 0% | 0 | 0 | 0% | 546 | 39 | 100% | 0 | 0 | 0% | 0 | 0 | 0% | 0 | 0 | 0% | 0 | 0 | 0% | 0 | 0 | 0% | 0 | 0 | 0% | 0 | 0 | 0% | 0 | 0 | 0% | 0 | 0 | 0% | 0 | 0 | 0% | 0 | 0 | 0% | 0 | 0 | 0% | 0 | 0 | 0% | 0 | 0 | 0% | 0 | 0 | 0% | 546
2.2.11.23 | 93655 | SINAPI | DISJUNTOR MONOPOLAR TIPO DIN, CORRENTE NOMINAL DE 20A - FORNECIMENTO E INSTALAÇÃO. AF_07/2025 | UN | 14 | 12.26 | 15.15 | 212.1 | 0 | 0 | 0% | 0 | 0 | 0% | 0 | 0 | 0% | 0 | 0 | 0% | 0 | 0 | 0% | 0 | 0 | 0% | 0 | 0 | 0% | 0 | 0 | 0% | 212.1 | 14 | 100% | 0 | 0 | 0% | 0 | 0 | 0% | 0 | 0 | 0% | 0 | 0 | 0% | 0 | 0 | 0% | 0 | 0 | 0% | 0 | 0 | 0% | 0 | 0 | 0% | 0 | 0 | 0% | 0 | 0 | 0% | 0 | 0 | 0% | 0 | 0 | 0% | 0 | 0 | 0% | 0 | 0 | 0% | 0 | 0 | 0% | 212.1
2.2.11.24 | 93668 | SINAPI | DISJUNTOR TRIPOLAR TIPO DIN, CORRENTE NOMINAL DE 16A - FORNECIMENTO E INSTALAÇÃO. AF_07/2025 | UN | 6 | 67.55 | 83.45 | 500.7 | 0 | 0 | 0% | 0 | 0 | 0% | 0 | 0 | 0% | 0 | 0 | 0% | 0 | 0 | 0% | 0 | 0 | 0% | 0 | 0 | 0% | 0 | 0 | 0% | 500.7 | 6 | 100% | 0 | 0 | 0% | 0 | 0 | 0% | 0 | 0 | 0% | 0 | 0 | 0% | 0 | 0 | 0% | 0 | 0 | 0% | 0 | 0 | 0% | 0 | 0 | 0% | 0 | 0 | 0% | 0 | 0 | 0% | 0 | 0 | 0% | 0 | 0 | 0% | 0 | 0 | 0% | 0 | 0 | 0% | 0 | 0 | 0% | 500.7
2.2.11.25 | 93669 | SINAPI | DISJUNTOR TRIPOLAR TIPO DIN, CORRENTE NOMINAL DE 20A - FORNECIMENTO E INSTALAÇÃO. AF_07/2025 | UN | 4 | 70.36 | 86.92 | 347.68 | 0 | 0 | 0% | 0 | 0 | 0% | 0 | 0 | 0% | 0 | 0 | 0% | 0 | 0 | 0% | 0 | 0 | 0% | 0 | 0 | 0% | 0 | 0 | 0% | 347.68 | 4 | 100% | 0 | 0 | 0% | 0 | 0 | 0% | 0 | 0 | 0% | 0 | 0 | 0% | 0 | 0 | 0% | 0 | 0 | 0% | 0 | 0 | 0% | 0 | 0 | 0% | 0 | 0 | 0% | 0 | 0 | 0% | 0 | 0 | 0% | 0 | 0 | 0% | 0 | 0 | 0% | 0 | 0 | 0% | 0 | 0 | 0% | 347.68
2.2.11.26 | 93671 | SINAPI | DISJUNTOR TRIPOLAR TIPO DIN, CORRENTE NOMINAL DE 32A - FORNECIMENTO E INSTALAÇÃO. AF_07/2025 | UN | 6 | 77.35 | 95.56 | 573.36 | 0 | 0 | 0% | 0 | 0 | 0% | 0 | 0 | 0% | 0 | 0 | 0% | 0 | 0 | 0% | 0 | 0 | 0% | 0 | 0 | 0% | 0 | 0 | 0% | 573.36 | 6 | 100% | 0 | 0 | 0% | 0 | 0 | 0% | 0 | 0 | 0% | 0 | 0 | 0% | 0 | 0 | 0% | 0 | 0 | 0% | 0 | 0 | 0% | 0 | 0 | 0% | 0 | 0 | 0% | 0 | 0 | 0% | 0 | 0 | 0% | 0 | 0 | 0% | 0 | 0 | 0% | 0 | 0 | 0% | 0 | 0 | 0% | 573.36
2.2.11.27 | 93672 | SINAPI | DISJUNTOR TRIPOLAR TIPO DIN, CORRENTE NOMINAL DE 40A - FORNECIMENTO E INSTALAÇÃO. AF_07/2025 | UN | 7 | 83.93 | 103.69 | 725.83 | 0 | 0 | 0% | 0 | 0 | 0% | 0 | 0 | 0% | 0 | 0 | 0% | 0 | 0 | 0% | 0 | 0 | 0% | 0 | 0 | 0% | 0 | 0 | 0% | 725.83 | 7 | 100% | 0 | 0 | 0% | 0 | 0 | 0% | 0 | 0 | 0% | 0 | 0 | 0% | 0 | 0 | 0% | 0 | 0 | 0% | 0 | 0 | 0% | 0 | 0 | 0% | 0 | 0 | 0% | 0 | 0 | 0% | 0 | 0 | 0% | 0 | 0 | 0% | 0 | 0 | 0% | 0 | 0 | 0% | 0 | 0 | 0% | 725.83
2.2.11.28 | SEDUC747 | PRÓPRIA | DISJUNTOR TRIFÁSICO TPO DIN DE 250A INSTALADO EM QUADRO. | UN | 2 | 1136.3 | 1403.79 | 2807.58 | 0 | 0 | 0% | 0 | 0 | 0% | 0 | 0 | 0% | 0 | 0 | 0% | 0 | 0 | 0% | 0 | 0 | 0% | 0 | 0 | 0% | 0 | 0 | 0% | 2807.58 | 2 | 100% | 0 | 0 | 0% | 0 | 0 | 0% | 0 | 0 | 0% | 0 | 0 | 0% | 0 | 0 | 0% | 0 | 0 | 0% | 0 | 0 | 0% | 0 | 0 | 0% | 0 | 0 | 0% | 0 | 0 | 0% | 0 | 0 | 0% | 0 | 0 | 0% | 0 | 0 | 0% | 0 | 0 | 0% | 0 | 0 | 0% | 2807.58
2.2.11.29 | SEDUC545 | PRÓPRIA | DISJUNTOR TERMOMAGNETICO TRIPOLAR 350 A, PADRÃO DIN (EUROPEU - LINHA BRANCA), 65KA (REF: 11558/ORSE-ORSE-12/2023) | UN | 1 | 2166.41 | 2676.38 | 2676.38 | 0 | 0 | 0% | 0 | 0 | 0% | 0 | 0 | 0% | 0 | 0 | 0% | 0 | 0 | 0% | 0 | 0 | 0% | 0 | 0 | 0% | 0 | 0 | 0% | 2676.38 | 1 | 100% | 0 | 0 | 0% | 0 | 0 | 0% | 0 | 0 | 0% | 0 | 0 | 0% | 0 | 0 | 0% | 0 | 0 | 0% | 0 | 0 | 0% | 0 | 0 | 0% | 0 | 0 | 0% | 0 | 0 | 0% | 0 | 0 | 0% | 0 | 0 | 0% | 0 | 0 | 0% | 0 | 0 | 0% | 0 | 0 | 0% | 2676.38
2.2.11.30 | SEDUC123 | PRÓPRIA | INSTALAÇÃO DE DPS 45KA CLASSE II, INCLUSO DISJUNTOR DE PROTEÇÃO | UN | 36 | 102.83 | 127.04 | 4573.44 | 0 | 0 | 0% | 0 | 0 | 0% | 0 | 0 | 0% | 0 | 0 | 0% | 0 | 0 | 0% | 0 | 0 | 0% | 0 | 0 | 0% | 0 | 0 | 0% | 4573.44 | 36 | 100% | 0 | 0 | 0% | 0 | 0 | 0% | 0 | 0 | 0% | 0 | 0 | 0% | 0 | 0 | 0% | 0 | 0 | 0% | 0 | 0 | 0% | 0 | 0 | 0% | 0 | 0 | 0% | 0 | 0 | 0% | 0 | 0 | 0% | 0 | 0 | 0% | 0 | 0 | 0% | 0 | 0 | 0% | 0 | 0 | 0% | 4573.44
2.2.11.31 | 91835 | SINAPI | ELETRODUTO FLEXÍVEL CORRUGADO REFORÇADO, PVC, DN 25 MM (3/4"), PARA CIRCUITOS TERMINAIS, INSTALADO EM FORRO - FORNECIMENTO E INSTALAÇÃO. AF_03/2023 | M | 1062.19 | 20.53 | 25.36 | 26937.14 | 0 | 0 | 0% | 0 | 0 | 0% | 0 | 0 | 0% | 0 | 0 | 0% | 0 | 0 | 0% | 13199.2 | 520.47 | 49% | 13737.94 | 541.72 | 51% | 0 | 0 | 0% | 0 | 0 | 0% | 0 | 0 | 0% | 0 | 0 | 0% | 0 | 0 | 0% | 0 | 0 | 0% | 0 | 0 | 0% | 0 | 0 | 0% | 0 | 0 | 0% | 0 | 0 | 0% | 0 | 0 | 0% | 0 | 0 | 0% | 0 | 0 | 0% | 0 | 0 | 0% | 0 | 0 | 0% | 0 | 0 | 0% | 0 | 0 | 0% | 26937.14
2.2.11.32 | 91836 | SINAPI | ELETRODUTO FLEXÍVEL CORRUGADO, PVC, DN 32 MM (1"), PARA CIRCUITOS TERMINAIS, INSTALADO EM FORRO - FORNECIMENTO E INSTALAÇÃO. AF_03/2023 | M | 24.87 | 21.8 | 26.93 | 669.75 | 0 | 0 | 0% | 0 | 0 | 0% | 0 | 0 | 0% | 0 | 0 | 0% | 0 | 0 | 0% | 328.18 | 12.19 | 49% | 341.57 | 12.68 | 51% | 0 | 0 | 0% | 0 | 0 | 0% | 0 | 0 | 0% | 0 | 0 | 0% | 0 | 0 | 0% | 0 | 0 | 0% | 0 | 0 | 0% | 0 | 0 | 0% | 0 | 0 | 0% | 0 | 0 | 0% | 0 | 0 | 0% | 0 | 0 | 0% | 0 | 0 | 0% | 0 | 0 | 0% | 0 | 0 | 0% | 0 | 0 | 0% | 0 | 0 | 0% | 669.75
2.2.11.33 | 91867 | SINAPI | ELETRODUTO RÍGIDO ROSCÁVEL, PVC, DN 25 MM (3/4"), PARA CIRCUITOS TERMINAIS, INSTALADO EM LAJE - FORNECIMENTO E INSTALAÇÃO. AF_03/2023 | M | 89.2 | 10.03 | 12.39 | 1105.19 | 0 | 0 | 0% | 0 | 0 | 0% | 0 | 0 | 0% | 0 | 0 | 0% | 0 | 0 | 0% | 541.54 | 43.71 | 49% | 563.65 | 45.49 | 51% | 0 | 0 | 0% | 0 | 0 | 0% | 0 | 0 | 0% | 0 | 0 | 0% | 0 | 0 | 0% | 0 | 0 | 0% | 0 | 0 | 0% | 0 | 0 | 0% | 0 | 0 | 0% | 0 | 0 | 0% | 0 | 0 | 0% | 0 | 0 | 0% | 0 | 0 | 0% | 0 | 0 | 0% | 0 | 0 | 0% | 0 | 0 | 0% | 0 | 0 | 0% | 1105.19
2.2.11.34 | 91869 | SINAPI | ELETRODUTO RÍGIDO ROSCÁVEL, PVC, DN 40 MM (1 1/4"), PARA CIRCUITOS TERMINAIS, INSTALADO EM LAJE - FORNECIMENTO E INSTALAÇÃO. AF_03/2023 | M | 130.87 | 17.87 | 22.08 | 2889.61 | 0 | 0 | 0% | 0 | 0 | 0% | 0 | 0 | 0% | 0 | 0 | 0% | 0 | 0 | 0% | 1415.91 | 64.13 | 49% | 1473.7 | 66.74 | 51% | 0 | 0 | 0% | 0 | 0 | 0% | 0 | 0 | 0% | 0 | 0 | 0% | 0 | 0 | 0% | 0 | 0 | 0% | 0 | 0 | 0% | 0 | 0 | 0% | 0 | 0 | 0% | 0 | 0 | 0% | 0 | 0 | 0% | 0 | 0 | 0% | 0 | 0 | 0% | 0 | 0 | 0% | 0 | 0 | 0% | 0 | 0 | 0% | 0 | 0 | 0% | 2889.61
2.2.11.35 | 93008 | SINAPI | ELETRODUTO RÍGIDO ROSCÁVEL, PVC, DN 50 MM (1 1/2"), PARA REDE ENTERRADA DE DISTRIBUIÇÃO DE ENERGIA ELÉTRICA - FORNECIMENTO E INSTALAÇÃO. AF_12/2021 | M | 47.41 | 18.68 | 23.08 | 1094.22 | 0 | 0 | 0% | 0 | 0 | 0% | 0 | 0 | 0% | 0 | 0 | 0% | 0 | 0 | 0% | 536.17 | 23.23 | 49% | 558.05 | 24.18 | 51% | 0 | 0 | 0% | 0 | 0 | 0% | 0 | 0 | 0% | 0 | 0 | 0% | 0 | 0 | 0% | 0 | 0 | 0% | 0 | 0 | 0% | 0 | 0 | 0% | 0 | 0 | 0% | 0 | 0 | 0% | 0 | 0 | 0% | 0 | 0 | 0% | 0 | 0 | 0% | 0 | 0 | 0% | 0 | 0 | 0% | 0 | 0 | 0% | 0 | 0 | 0% | 1094.22
2.2.11.36 | 91840 | SINAPI | ELETRODUTO FLEXÍVEL CORRUGADO, PEAD, DN 40 MM (1 1/4"), PARA CIRCUITOS TERMINAIS, INSTALADO EM FORRO - FORNECIMENTO E INSTALAÇÃO. AF_03/2023 | M | 27.97 | 24.61 | 30.4 | 850.29 | 0 | 0 | 0% | 0 | 0 | 0% | 0 | 0 | 0% | 0 | 0 | 0% | 0 | 0 | 0% | 416.64 | 13.71 | 49% | 433.65 | 14.26 | 51% | 0 | 0 | 0% | 0 | 0 | 0% | 0 | 0 | 0% | 0 | 0 | 0% | 0 | 0 | 0% | 0 | 0 | 0% | 0 | 0 | 0% | 0 | 0 | 0% | 0 | 0 | 0% | 0 | 0 | 0% | 0 | 0 | 0% | 0 | 0 | 0% | 0 | 0 | 0% | 0 | 0 | 0% | 0 | 0 | 0% | 0 | 0 | 0% | 0 | 0 | 0% | 850.29
2.2.11.37 | 97668 | SINAPI | ELETRODUTO FLEXÍVEL CORRUGADO, PEAD, DN 63 (2"), PARA REDE ENTERRADA DE DISTRIBUIÇÃO DE ENERGIA ELÉTRICA - FORNECIMENTO E INSTALAÇÃO. AF_12/2021 | M | 7.19 | 16.35 | 20.2 | 145.24 | 0 | 0 | 0% | 0 | 0 | 0% | 0 | 0 | 0% | 0 | 0 | 0% | 0 | 0 | 0% | 71.17 | 3.52 | 49% | 74.07 | 3.67 | 51% | 0 | 0 | 0% | 0 | 0 | 0% | 0 | 0 | 0% | 0 | 0 | 0% | 0 | 0 | 0% | 0 | 0 | 0% | 0 | 0 | 0% | 0 | 0 | 0% | 0 | 0 | 0% | 0 | 0 | 0% | 0 | 0 | 0% | 0 | 0 | 0% | 0 | 0 | 0% | 0 | 0 | 0% | 0 | 0 | 0% | 0 | 0 | 0% | 0 | 0 | 0% | 145.24
2.2.11.38 | 97669 | SINAPI | ELETRODUTO FLEXÍVEL CORRUGADO, PEAD, DN 90 (3"), PARA REDE ENTERRADA DE DISTRIBUIÇÃO DE ENERGIA ELÉTRICA - FORNECIMENTO E INSTALAÇÃO. AF_12/2021 | M | 32.9 | 23.85 | 29.46 | 969.23 | 0 | 0 | 0% | 0 | 0 | 0% | 0 | 0 | 0% | 0 | 0 | 0% | 0 | 0 | 0% | 474.92 | 16.12 | 49% | 494.31 | 16.78 | 51% | 0 | 0 | 0% | 0 | 0 | 0% | 0 | 0 | 0% | 0 | 0 | 0% | 0 | 0 | 0% | 0 | 0 | 0% | 0 | 0 | 0% | 0 | 0 | 0% | 0 | 0 | 0% | 0 | 0 | 0% | 0 | 0 | 0% | 0 | 0 | 0% | 0 | 0 | 0% | 0 | 0 | 0% | 0 | 0 | 0% | 0 | 0 | 0% | 0 | 0 | 0% | 969.23
2.2.11.39 | SEDUC803 | PRÓPRIA | LUMINÁRIA PLAFON DE SOBROPOR EM LED 22.5X22.5 CM, 18W 4000K BIVOLT, AVANT OU SIMILAR (REF: 13670/ORSE-ORSE-09/2025) | UN | 54 | 60 | 74.12 | 4002.48 | 0 | 0 | 0% | 0 | 0 | 0% | 0 | 0 | 0% | 0 | 0 | 0% | 0 | 0 | 0% | 0 | 0 | 0% | 0 | 0 | 0% | 0 | 0 | 0% | 0 | 0 | 0% | 0 | 0 | 0% | 0 | 0 | 0% | 0 | 0 | 0% | 0 | 0 | 0% | 4002.48 | 54 | 100% | 0 | 0 | 0% | 0 | 0 | 0% | 0 | 0 | 0% | 0 | 0 | 0% | 0 | 0 | 0% | 0 | 0 | 0% | 0 | 0 | 0% | 0 | 0 | 0% | 0 | 0 | 0% | 0 | 0 | 0% | 4002.48
2.2.11.40 | SEDUC805 | PRÓPRIA | FITA DE LED COM FONTE BIVOLT, 5M, E = 8MM, 2.700K (LUZ AMARELA), TIPO COB, G-LIGHT OU SIMILAR (REF: 13594/ORSE-ORSE-09/2025) | M | 151 | 17.51 | 21.63 | 3266.13 | 0 | 0 | 0% | 0 | 0 | 0% | 0 | 0 | 0% | 0 | 0 | 0% | 0 | 0 | 0% | 0 | 0 | 0% | 0 | 0 | 0% | 0 | 0 | 0% | 0 | 0 | 0% | 0 | 0 | 0% | 0 | 0 | 0% | 0 | 0 | 0% | 0 | 0 | 0% | 3266.13 | 151 | 100% | 0 | 0 | 0% | 0 | 0 | 0% | 0 | 0 | 0% | 0 | 0 | 0% | 0 | 0 | 0% | 0 | 0 | 0% | 0 | 0 | 0% | 0 | 0 | 0% | 0 | 0 | 0% | 0 | 0 | 0% | 3266.13
2.2.11.41 | SEDUC164 | PRÓPRIA | REFLETOR DE LED 50W FORNECIDO E INSTALADO | UN | 8 | 53.99 | 66.7 | 533.6 | 0 | 0 | 0% | 0 | 0 | 0% | 0 | 0 | 0% | 0 | 0 | 0% | 0 | 0 | 0% | 0 | 0 | 0% | 0 | 0 | 0% | 0 | 0 | 0% | 0 | 0 | 0% | 0 | 0 | 0% | 0 | 0 | 0% | 0 | 0 | 0% | 0 | 0 | 0% | 533.6 | 8 | 100% | 0 | 0 | 0% | 0 | 0 | 0% | 0 | 0 | 0% | 0 | 0 | 0% | 0 | 0 | 0% | 0 | 0 | 0% | 0 | 0 | 0% | 0 | 0 | 0% | 0 | 0 | 0% | 0 | 0 | 0% | 533.6
2.2.11.42 | SEDUC806 | PRÓPRIA | FORNECIMENTO E INSTALAÇÃO DE TRILHO ELETRIFICADO DE 2M COM 04 SPOTS DIRECIONÁVEIS, INCLUSIVE LÂMPADA PAR 20 (REF: 13517/ORSE-ORSE-09/2025) | UN | 2 | 468.02 | 578.19 | 1156.38 | 0 | 0 | 0% | 0 | 0 | 0% | 0 | 0 | 0% | 0 | 0 | 0% | 0 | 0 | 0% | 0 | 0 | 0% | 0 | 0 | 0% | 0 | 0 | 0% | 0 | 0 | 0% | 0 | 0 | 0% | 0 | 0 | 0% | 0 | 0 | 0% | 0 | 0 | 0% | 1156.38 | 2 | 100% | 0 | 0 | 0% | 0 | 0 | 0% | 0 | 0 | 0% | 0 | 0 | 0% | 0 | 0 | 0% | 0 | 0 | 0% | 0 | 0 | 0% | 0 | 0 | 0% | 0 | 0 | 0% | 0 | 0 | 0% | 1156.38
2.2.11.43 | SEDUC149 | PRÓPRIA | LUMINÁRIA LED SLIM 36 W | UN | 167 | 64.07 | 79.15 | 13218.05 | 0 | 0 | 0% | 0 | 0 | 0% | 0 | 0 | 0% | 0 | 0 | 0% | 0 | 0 | 0% | 0 | 0 | 0% | 0 | 0 | 0% | 0 | 0 | 0% | 0 | 0 | 0% | 0 | 0 | 0% | 0 | 0 | 0% | 0 | 0 | 0% | 0 | 0 | 0% | 13218.05 | 167 | 100% | 0 | 0 | 0% | 0 | 0 | 0% | 0 | 0 | 0% | 0 | 0 | 0% | 0 | 0 | 0% | 0 | 0 | 0% | 0 | 0 | 0% | 0 | 0 | 0% | 0 | 0 | 0% | 0 | 0 | 0% | 13218.05
2.2.11.44 | SEDUC166 | PRÓPRIA | ARANDELA TARTARUGA EM ALUMINIO, COM LAMPADA DE LED 15W | UN | 18 | 94.52 | 116.77 | 2101.86 | 0 | 0 | 0% | 0 | 0 | 0% | 0 | 0 | 0% | 0 | 0 | 0% | 0 | 0 | 0% | 0 | 0 | 0% | 0 | 0 | 0% | 0 | 0 | 0% | 0 | 0 | 0% | 0 | 0 | 0% | 0 | 0 | 0% | 0 | 0 | 0% | 0 | 0 | 0% | 2101.86 | 18 | 100% | 0 | 0 | 0% | 0 | 0 | 0% | 0 | 0 | 0% | 0 | 0 | 0% | 0 | 0 | 0% | 0 | 0 | 0% | 0 | 0 | 0% | 0 | 0 | 0% | 0 | 0 | 0% | 0 | 0 | 0% | 2101.86
2.2.11.45 | SEDUC194 | PRÓPRIA | LUMINÁRIA LÂMPADA TUBULAR LED 2X18 W | UN | 12 | 74.71 | 92.3 | 1107.6 | 0 | 0 | 0% | 0 | 0 | 0% | 0 | 0 | 0% | 0 | 0 | 0% | 0 | 0 | 0% | 0 | 0 | 0% | 0 | 0 | 0% | 0 | 0 | 0% | 0 | 0 | 0% | 0 | 0 | 0% | 0 | 0 | 0% | 0 | 0 | 0% | 0 | 0 | 0% | 1107.6 | 12 | 100% | 0 | 0 | 0% | 0 | 0 | 0% | 0 | 0 | 0% | 0 | 0 | 0% | 0 | 0 | 0% | 0 | 0 | 0% | 0 | 0 | 0% | 0 | 0 | 0% | 0 | 0 | 0% | 0 | 0 | 0% | 1107.6
2.2.11.46 | SEDUC675 | PRÓPRIA | INSTALAÇÃO DE QUADRO DE DISTRIBUIÇÃO DE EMBUTIR 50 DISJUNTORES | UN | 1 | 1545.61 | 1909.45 | 1909.45 | 0 | 0 | 0% | 0 | 0 | 0% | 0 | 0 | 0% | 0 | 0 | 0% | 0 | 0 | 0% | 0 | 0 | 0% | 0 | 0 | 0% | 0 | 0 | 0% | 0 | 0 | 0% | 0 | 0 | 0% | 0 | 0 | 0% | 0 | 0 | 0% | 0 | 0 | 0% | 1909.45 | 1 | 100% | 0 | 0 | 0% | 0 | 0 | 0% | 0 | 0 | 0% | 0 | 0 | 0% | 0 | 0 | 0% | 0 | 0 | 0% | 0 | 0 | 0% | 0 | 0 | 0% | 0 | 0 | 0% | 0 | 0 | 0% | 1909.45
2.2.11.47 | 101878 | SINAPI | QUADRO DE DISTRIBUIÇÃO DE ENERGIA EM CHAPA DE AÇO GALVANIZADO, DE SOBREPOR, COM BARRAMENTO TRIFÁSICO, PARA 18 DISJUNTORES DIN 100A - FORNECIMENTO E INSTALAÇÃO. AF_07/2025 | UN | 1 | 498.73 | 616.13 | 616.13 | 0 | 0 | 0% | 0 | 0 | 0% | 0 | 0 | 0% | 0 | 0 | 0% | 0 | 0 | 0% | 0 | 0 | 0% | 616.13 | 1 | 100% | 0 | 0 | 0% | 0 | 0 | 0% | 0 | 0 | 0% | 0 | 0 | 0% | 0 | 0 | 0% | 0 | 0 | 0% | 0 | 0 | 0% | 0 | 0 | 0% | 0 | 0 | 0% | 0 | 0 | 0% | 0 | 0 | 0% | 0 | 0 | 0% | 0 | 0 | 0% | 0 | 0 | 0% | 0 | 0 | 0% | 0 | 0 | 0% | 0 | 0 | 0% | 616.13
2.2.11.48 | 101879 | SINAPI | QUADRO DE DISTRIBUIÇÃO DE ENERGIA EM CHAPA DE AÇO GALVANIZADO, DE EMBUTIR, COM BARRAMENTO TRIFÁSICO, PARA 24 DISJUNTORES DIN 100A - FORNECIMENTO E INSTALAÇÃO. AF_07/2025 | UN | 5 | 643.03 | 794.4 | 3972 | 0 | 0 | 0% | 0 | 0 | 0% | 0 | 0 | 0% | 0 | 0 | 0% | 0 | 0 | 0% | 0 | 0 | 0% | 3972 | 5 | 100% | 0 | 0 | 0% | 0 | 0 | 0% | 0 | 0 | 0% | 0 | 0 | 0% | 0 | 0 | 0% | 0 | 0 | 0% | 0 | 0 | 0% | 0 | 0 | 0% | 0 | 0 | 0% | 0 | 0 | 0% | 0 | 0 | 0% | 0 | 0 | 0% | 0 | 0 | 0% | 0 | 0 | 0% | 0 | 0 | 0% | 0 | 0 | 0% | 0 | 0 | 0% | 3972
2.2.11.49 | 101880 | SINAPI | QUADRO DE DISTRIBUIÇÃO DE ENERGIA EM CHAPA DE AÇO GALVANIZADO, DE EMBUTIR, COM BARRAMENTO TRIFÁSICO, PARA 30 DISJUNTORES DIN 150A - FORNECIMENTO E INSTALAÇÃO. AF_07/2025 | UN | 1 | 746.47 | 922.19 | 922.19 | 0 | 0 | 0% | 0 | 0 | 0% | 0 | 0 | 0% | 0 | 0 | 0% | 0 | 0 | 0% | 0 | 0 | 0% | 922.19 | 1 | 100% | 0 | 0 | 0% | 0 | 0 | 0% | 0 | 0 | 0% | 0 | 0 | 0% | 0 | 0 | 0% | 0 | 0 | 0% | 0 | 0 | 0% | 0 | 0 | 0% | 0 | 0 | 0% | 0 | 0 | 0% | 0 | 0 | 0% | 0 | 0 | 0% | 0 | 0 | 0% | 0 | 0 | 0% | 0 | 0 | 0% | 0 | 0 | 0% | 0 | 0 | 0% | 922.19
2.2.12 | INSTALAÇÕES DE LÓGICA | [6 empty] | 63798.69 | 0 |  | 0% | 0 |  | 0% | 0 |  | 0% | 0 |  | 0% | 0 |  | 0% | 0 |  | 0% | 0 |  | 0% | 7890.83 |  | 12.37% | 0 |  | 0% | 0 |  | 0% | 0 |  | 0% | 0 |  | 0% | 0 |  | 0% | 0 |  | 0% | 0 |  | 0% | 0 |  | 0% | 55907.86 |  | 87.63% | 0 |  | 0% | 0 |  | 0% | 0 |  | 0% | 0 |  | 0% | 0 |  | 0% | 0 |  | 0% | 0 |  | 0% | 63798.69
2.2.12.1 | 98307 | SINAPI | TOMADA DE REDE RJ45 - FORNECIMENTO E INSTALAÇÃO. AF_08/2025 | UN | 66 | 63.3 | 78.2 | 5161.2 | 0 | 0 | 0% | 0 | 0 | 0% | 0 | 0 | 0% | 0 | 0 | 0% | 0 | 0 | 0% | 0 | 0 | 0% | 0 | 0 | 0% | 0 | 0 | 0% | 0 | 0 | 0% | 0 | 0 | 0% | 0 | 0 | 0% | 0 | 0 | 0% | 0 | 0 | 0% | 0 | 0 | 0% | 0 | 0 | 0% | 0 | 0 | 0% | 5161.2 | 66 | 100% | 0 | 0 | 0% | 0 | 0 | 0% | 0 | 0 | 0% | 0 | 0 | 0% | 0 | 0 | 0% | 0 | 0 | 0% | 0 | 0 | 0% | 5161.2
2.2.12.2 | 91941 | SINAPI | CAIXA RETANGULAR 4" X 2" BAIXA (0,30 M DO PISO), PVC, INSTALADA EM PAREDE - FORNECIMENTO E INSTALAÇÃO. AF_03/2023 | UN | 66 | 11.26 | 13.91 | 918.06 | 0 | 0 | 0% | 0 | 0 | 0% | 0 | 0 | 0% | 0 | 0 | 0% | 0 | 0 | 0% | 0 | 0 | 0% | 0 | 0 | 0% | 918.06 | 66 | 100% | 0 | 0 | 0% | 0 | 0 | 0% | 0 | 0 | 0% | 0 | 0 | 0% | 0 | 0 | 0% | 0 | 0 | 0% | 0 | 0 | 0% | 0 | 0 | 0% | 0 | 0 | 0% | 0 | 0 | 0% | 0 | 0 | 0% | 0 | 0 | 0% | 0 | 0 | 0% | 0 | 0 | 0% | 0 | 0 | 0% | 0 | 0 | 0% | 918.06
2.2.12.3 | 91875 | SINAPI | LUVA PARA ELETRODUTO, PVC, ROSCÁVEL, DN 25 MM (3/4"), PARA CIRCUITOS TERMINAIS, INSTALADA EM FORRO - FORNECIMENTO E INSTALAÇÃO. AF_03/2023 | UN | 2 | 8.06 | 9.96 | 19.92 | 0 | 0 | 0% | 0 | 0 | 0% | 0 | 0 | 0% | 0 | 0 | 0% | 0 | 0 | 0% | 0 | 0 | 0% | 0 | 0 | 0% | 19.92 | 2 | 100% | 0 | 0 | 0% | 0 | 0 | 0% | 0 | 0 | 0% | 0 | 0 | 0% | 0 | 0 | 0% | 0 | 0 | 0% | 0 | 0 | 0% | 0 | 0 | 0% | 0 | 0 | 0% | 0 | 0 | 0% | 0 | 0 | 0% | 0 | 0 | 0% | 0 | 0 | 0% | 0 | 0 | 0% | 0 | 0 | 0% | 0 | 0 | 0% | 19.92
2.2.12.4 | 98297 | SINAPI | CABO ELETRÔNICO CATEGORIA 6, INSTALADO EM EDIFICAÇÃO INSTITUCIONAL - FORNECIMENTO E INSTALAÇÃO. AF_08/2025 | M | 1069.48 | 12 | 14.82 | 15849.69 | 0 | 0 | 0% | 0 | 0 | 0% | 0 | 0 | 0% | 0 | 0 | 0% | 0 | 0 | 0% | 0 | 0 | 0% | 0 | 0 | 0% | 0 | 0 | 0% | 0 | 0 | 0% | 0 | 0 | 0% | 0 | 0 | 0% | 0 | 0 | 0% | 0 | 0 | 0% | 0 | 0 | 0% | 0 | 0 | 0% | 0 | 0 | 0% | 15849.69 | 1069.48 | 100% | 0 | 0 | 0% | 0 | 0 | 0% | 0 | 0 | 0% | 0 | 0 | 0% | 0 | 0 | 0% | 0 | 0 | 0% | 0 | 0 | 0% | 15849.69
2.2.12.5 | SEDUC141 | PRÓPRIA | CAIXA DE PASSAGEM COM TAMPA PARAFUSADA 200X200X100mm | UN | 3 | 98.18 | 121.29 | 363.87 | 0 | 0 | 0% | 0 | 0 | 0% | 0 | 0 | 0% | 0 | 0 | 0% | 0 | 0 | 0% | 0 | 0 | 0% | 0 | 0 | 0% | 363.87 | 3 | 100% | 0 | 0 | 0% | 0 | 0 | 0% | 0 | 0 | 0% | 0 | 0 | 0% | 0 | 0 | 0% | 0 | 0 | 0% | 0 | 0 | 0% | 0 | 0 | 0% | 0 | 0 | 0% | 0 | 0 | 0% | 0 | 0 | 0% | 0 | 0 | 0% | 0 | 0 | 0% | 0 | 0 | 0% | 0 | 0 | 0% | 0 | 0 | 0% | 363.87
2.2.12.6 | 91835 | SINAPI | ELETRODUTO FLEXÍVEL CORRUGADO REFORÇADO, PVC, DN 25 MM (3/4"), PARA CIRCUITOS TERMINAIS, INSTALADO EM FORRO - FORNECIMENTO E INSTALAÇÃO. AF_03/2023 | M | 246.36 | 20.53 | 25.36 | 6247.69 | 0 | 0 | 0% | 0 | 0 | 0% | 0 | 0 | 0% | 0 | 0 | 0% | 0 | 0 | 0% | 0 | 0 | 0% | 0 | 0 | 0% | 6247.69 | 246.36 | 100% | 0 | 0 | 0% | 0 | 0 | 0% | 0 | 0 | 0% | 0 | 0 | 0% | 0 | 0 | 0% | 0 | 0 | 0% | 0 | 0 | 0% | 0 | 0 | 0% | 0 | 0 | 0% | 0 | 0 | 0% | 0 | 0 | 0% | 0 | 0 | 0% | 0 | 0 | 0% | 0 | 0 | 0% | 0 | 0 | 0% | 0 | 0 | 0% | 6247.69
2.2.12.7 | 91836 | SINAPI | ELETRODUTO FLEXÍVEL CORRUGADO, PVC, DN 32 MM (1"), PARA CIRCUITOS TERMINAIS, INSTALADO EM FORRO - FORNECIMENTO E INSTALAÇÃO. AF_03/2023 | M | 3.4 | 21.8 | 26.93 | 91.56 | 0 | 0 | 0% | 0 | 0 | 0% | 0 | 0 | 0% | 0 | 0 | 0% | 0 | 0 | 0% | 0 | 0 | 0% | 0 | 0 | 0% | 91.56 | 3.4 | 100% | 0 | 0 | 0% | 0 | 0 | 0% | 0 | 0 | 0% | 0 | 0 | 0% | 0 | 0 | 0% | 0 | 0 | 0% | 0 | 0 | 0% | 0 | 0 | 0% | 0 | 0 | 0% | 0 | 0 | 0% | 0 | 0 | 0% | 0 | 0 | 0% | 0 | 0 | 0% | 0 | 0 | 0% | 0 | 0 | 0% | 0 | 0 | 0% | 91.56
2.2.12.8 | 91863 | SINAPI | ELETRODUTO RÍGIDO ROSCÁVEL, PVC, DN 25 MM (3/4"), PARA CIRCUITOS TERMINAIS, INSTALADO EM FORRO - FORNECIMENTO E INSTALAÇÃO. AF_03/2023 | M | 8.3 | 11.27 | 13.92 | 115.54 | 0 | 0 | 0% | 0 | 0 | 0% | 0 | 0 | 0% | 0 | 0 | 0% | 0 | 0 | 0% | 0 | 0 | 0% | 0 | 0 | 0% | 115.54 | 8.3 | 100% | 0 | 0 | 0% | 0 | 0 | 0% | 0 | 0 | 0% | 0 | 0 | 0% | 0 | 0 | 0% | 0 | 0 | 0% | 0 | 0 | 0% | 0 | 0 | 0% | 0 | 0 | 0% | 0 | 0 | 0% | 0 | 0 | 0% | 0 | 0 | 0% | 0 | 0 | 0% | 0 | 0 | 0% | 0 | 0 | 0% | 0 | 0 | 0% | 115.54
2.2.12.9 | 98302 | SINAPI | PATCH PANEL 24 PORTAS, CATEGORIA 6 - FORNECIMENTO E INSTALAÇÃO. AF_08/2025 | UN | 2 | 1126.34 | 1391.48 | 2782.96 | 0 | 0 | 0% | 0 | 0 | 0% | 0 | 0 | 0% | 0 | 0 | 0% | 0 | 0 | 0% | 0 | 0 | 0% | 0 | 0 | 0% | 0 | 0 | 0% | 0 | 0 | 0% | 0 | 0 | 0% | 0 | 0 | 0% | 0 | 0 | 0% | 0 | 0 | 0% | 0 | 0 | 0% | 0 | 0 | 0% | 0 | 0 | 0% | 2782.96 | 2 | 100% | 0 | 0 | 0% | 0 | 0 | 0% | 0 | 0 | 0% | 0 | 0 | 0% | 0 | 0 | 0% | 0 | 0 | 0% | 0 | 0 | 0% | 2782.96
2.2.12.10 | SEDUC801 | PRÓPRIA | SWITCH 24 PORTAS 10/100 MBPS - FORNECIMENTO (REF: 07867/ORSE-ORSE-09/2025) | UN | 2 | 520 | 642.41 | 1284.82 | 0 | 0 | 0% | 0 | 0 | 0% | 0 | 0 | 0% | 0 | 0 | 0% | 0 | 0 | 0% | 0 | 0 | 0% | 0 | 0 | 0% | 0 | 0 | 0% | 0 | 0 | 0% | 0 | 0 | 0% | 0 | 0 | 0% | 0 | 0 | 0% | 0 | 0 | 0% | 0 | 0 | 0% | 0 | 0 | 0% | 0 | 0 | 0% | 1284.82 | 2 | 100% | 0 | 0 | 0% | 0 | 0 | 0% | 0 | 0 | 0% | 0 | 0 | 0% | 0 | 0 | 0% | 0 | 0 | 0% | 0 | 0 | 0% | 1284.82
2.2.12.11 | SEDUC670 | PRÓPRIA | FORNECIMENTO E INSTALAÇÃO DE MINI RACK CAPACIDADE 49 A 72 PONTOS | UN | 1 | 21430.22 | 26474.89 | 26474.89 | 0 | 0 | 0% | 0 | 0 | 0% | 0 | 0 | 0% | 0 | 0 | 0% | 0 | 0 | 0% | 0 | 0 | 0% | 0 | 0 | 0% | 0 | 0 | 0% | 0 | 0 | 0% | 0 | 0 | 0% | 0 | 0 | 0% | 0 | 0 | 0% | 0 | 0 | 0% | 0 | 0 | 0% | 0 | 0 | 0% | 0 | 0 | 0% | 26474.89 | 1 | 100% | 0 | 0 | 0% | 0 | 0 | 0% | 0 | 0 | 0% | 0 | 0 | 0% | 0 | 0 | 0% | 0 | 0 | 0% | 0 | 0 | 0% | 26474.89
2.2.12.12 | SEDUC102 | PRÓPRIA | INSTALAÇÃO DE CAIXA PASSAGEM METALICA 15 X 15 X 10CM. | UN | 3 | 36.21 | 44.73 | 134.19 | 0 | 0 | 0% | 0 | 0 | 0% | 0 | 0 | 0% | 0 | 0 | 0% | 0 | 0 | 0% | 0 | 0 | 0% | 0 | 0 | 0% | 134.19 | 3 | 100% | 0 | 0 | 0% | 0 | 0 | 0% | 0 | 0 | 0% | 0 | 0 | 0% | 0 | 0 | 0% | 0 | 0 | 0% | 0 | 0 | 0% | 0 | 0 | 0% | 0 | 0 | 0% | 0 | 0 | 0% | 0 | 0 | 0% | 0 | 0 | 0% | 0 | 0 | 0% | 0 | 0 | 0% | 0 | 0 | 0% | 0 | 0 | 0% | 134.19
2.2.12.13 | SEDUC199 | PRÓPRIA | PERFILADO PERFURADO 38 X 38 MM - FORNECIMENTO E INSTALAÇÃO | M | 125 | 14.3 | 17.67 | 2208.75 | 0 | 0 | 0% | 0 | 0 | 0% | 0 | 0 | 0% | 0 | 0 | 0% | 0 | 0 | 0% | 0 | 0 | 0% | 0 | 0 | 0% | 0 | 0 | 0% | 0 | 0 | 0% | 0 | 0 | 0% | 0 | 0 | 0% | 0 | 0 | 0% | 0 | 0 | 0% | 0 | 0 | 0% | 0 | 0 | 0% | 0 | 0 | 0% | 2208.75 | 125 | 100% | 0 | 0 | 0% | 0 | 0 | 0% | 0 | 0 | 0% | 0 | 0 | 0% | 0 | 0 | 0% | 0 | 0 | 0% | 0 | 0 | 0% | 2208.75
2.2.12.14 | SEDUC573 | PRÓPRIA | FORNECIMENTO E INSTALAÇÃO FIBRA OPTICA | M | 55 | 31.58 | 39.01 | 2145.55 | 0 | 0 | 0% | 0 | 0 | 0% | 0 | 0 | 0% | 0 | 0 | 0% | 0 | 0 | 0% | 0 | 0 | 0% | 0 | 0 | 0% | 0 | 0 | 0% | 0 | 0 | 0% | 0 | 0 | 0% | 0 | 0 | 0% | 0 | 0 | 0% | 0 | 0 | 0% | 0 | 0 | 0% | 0 | 0 | 0% | 0 | 0 | 0% | 2145.55 | 55 | 100% | 0 | 0 | 0% | 0 | 0 | 0% | 0 | 0 | 0% | 0 | 0 | 0% | 0 | 0 | 0% | 0 | 0 | 0% | 0 | 0 | 0% | 2145.55
2.2.13 | SUBESTAÇÃO ABRIGADA 225 KVA 13.8 KV | [6 empty] | 123201.08 | 0 |  | 0% | 0 |  | 0% | 0 |  | 0% | 0 |  | 0% | 0 |  | 0% | 0 |  | 0% | 0 |  | 0% | 0 |  | 0% | 0 |  | 0% | 0 |  | 0% | 123201.08 |  | 100% | 0 |  | 0% | 0 |  | 0% | 0 |  | 0% | 0 |  | 0% | 0 |  | 0% | 0 |  | 0% | 0 |  | 0% | 0 |  | 0% | 0 |  | 0% | 0 |  | 0% | 0 |  | 0% | 0 |  | 0% | 0 |  | 0% | 123201.08
2.2.13.1 | SEDUC868 | PRÓPRIA | FORNECIMENTO E INSTALAÇÃO DE BUCHA DE PASSAGEM INTERNA/INTERNA, EM PORCELANA, CLASSE 15 KV, CORRENTE 400A (NBI 110 KV), INCLUSO SUPORTE P/BUCHA (REF: 10294/ORSE-ORSE-11/2025) | UN | 3 | 1084.87 | 1340.25 | 4020.75 | 0 | 0 | 0% | 0 | 0 | 0% | 0 | 0 | 0% | 0 | 0 | 0% | 0 | 0 | 0% | 0 | 0 | 0% | 0 | 0 | 0% | 0 | 0 | 0% | 0 | 0 | 0% | 0 | 0 | 0% | 4020.75 | 3 | 100% | 0 | 0 | 0% | 0 | 0 | 0% | 0 | 0 | 0% | 0 | 0 | 0% | 0 | 0 | 0% | 0 | 0 | 0% | 0 | 0 | 0% | 0 | 0 | 0% | 0 | 0 | 0% | 0 | 0 | 0% | 0 | 0 | 0% | 0 | 0 | 0% | 0 | 0 | 0% | 4020.75
2.2.13.2 | SEDUC869 | PRÓPRIA | FORNECIMENTO DE PÁRA-RAIO DE DISTRIBUIÇÃO POLIMÉRICO 15KV, (REF: 02930/ORSE-ORSE-11/2025) | UN | 3 | 191.5 | 236.58 | 709.74 | 0 | 0 | 0% | 0 | 0 | 0% | 0 | 0 | 0% | 0 | 0 | 0% | 0 | 0 | 0% | 0 | 0 | 0% | 0 | 0 | 0% | 0 | 0 | 0% | 0 | 0 | 0% | 0 | 0 | 0% | 709.74 | 3 | 100% | 0 | 0 | 0% | 0 | 0 | 0% | 0 | 0 | 0% | 0 | 0 | 0% | 0 | 0 | 0% | 0 | 0 | 0% | 0 | 0 | 0% | 0 | 0 | 0% | 0 | 0 | 0% | 0 | 0 | 0% | 0 | 0 | 0% | 0 | 0 | 0% | 0 | 0 | 0% | 709.74
2.2.13.3 | 96977 | SINAPI | CORDOALHA DE COBRE NU 50 MM², ENTERRADA - FORNECIMENTO E INSTALAÇÃO. AF_08/2023 | M | 50 | 66.86 | 82.6 | 4130 | 0 | 0 | 0% | 0 | 0 | 0% | 0 | 0 | 0% | 0 | 0 | 0% | 0 | 0 | 0% | 0 | 0 | 0% | 0 | 0 | 0% | 0 | 0 | 0% | 0 | 0 | 0% | 0 | 0 | 0% | 4130 | 50 | 100% | 0 | 0 | 0% | 0 | 0 | 0% | 0 | 0 | 0% | 0 | 0 | 0% | 0 | 0 | 0% | 0 | 0 | 0% | 0 | 0 | 0% | 0 | 0 | 0% | 0 | 0 | 0% | 0 | 0 | 0% | 0 | 0 | 0% | 0 | 0 | 0% | 0 | 0 | 0% | 4130
2.2.13.4 | SEDUC870 | PRÓPRIA | TELA METÁLICA AÇO GALVANIZADO, MALHA (13 X 13)MM2 (REF: C2423-SEINFRA 28) | M2 | 2.5 | 144.82 | 178.91 | 447.28 | 0 | 0 | 0% | 0 | 0 | 0% | 0 | 0 | 0% | 0 | 0 | 0% | 0 | 0 | 0% | 0 | 0 | 0% | 0 | 0 | 0% | 0 | 0 | 0% | 0 | 0 | 0% | 0 | 0 | 0% | 447.28 | 2.5 | 100% | 0 | 0 | 0% | 0 | 0 | 0% | 0 | 0 | 0% | 0 | 0 | 0% | 0 | 0 | 0% | 0 | 0 | 0% | 0 | 0 | 0% | 0 | 0 | 0% | 0 | 0 | 0% | 0 | 0 | 0% | 0 | 0 | 0% | 0 | 0 | 0% | 0 | 0 | 0% | 447.28
2.2.13.5 | SEDUC871 | PRÓPRIA | TELA DE AÇO GALVANIZADO, FIO 12 BWG, MALHA 1/2", ONDULADA, QUADRADA, SEM REVESTIMENTO (REF: C2423-SEINFRA 28) | M2 | 14 | 395.52 | 488.63 | 6840.82 | 0 | 0 | 0% | 0 | 0 | 0% | 0 | 0 | 0% | 0 | 0 | 0% | 0 | 0 | 0% | 0 | 0 | 0% | 0 | 0 | 0% | 0 | 0 | 0% | 0 | 0 | 0% | 0 | 0 | 0% | 6840.82 | 14 | 100% | 0 | 0 | 0% | 0 | 0 | 0% | 0 | 0 | 0% | 0 | 0 | 0% | 0 | 0 | 0% | 0 | 0 | 0% | 0 | 0 | 0% | 0 | 0 | 0% | 0 | 0 | 0% | 0 | 0 | 0% | 0 | 0 | 0% | 0 | 0 | 0% | 0 | 0 | 0% | 6840.82
2.2.13.6 | SEDUC872 | PRÓPRIA | ARANDELA BLINDADA, EM ALUMÍNIO FUNDIDO COM PINTURA ELETROSTÁTICA A PÓ, COM GRADE DE PROTEÇÃO E SUPORTE ARTICULADO, GLOBO EM VIDRO E SOQUETE E-27 (REF: C4371-SEINFRA 28) | UN | 2 | 373.33 | 461.21 | 922.42 | 0 | 0 | 0% | 0 | 0 | 0% | 0 | 0 | 0% | 0 | 0 | 0% | 0 | 0 | 0% | 0 | 0 | 0% | 0 | 0 | 0% | 0 | 0 | 0% | 0 | 0 | 0% | 0 | 0 | 0% | 922.42 | 2 | 100% | 0 | 0 | 0% | 0 | 0 | 0% | 0 | 0 | 0% | 0 | 0 | 0% | 0 | 0 | 0% | 0 | 0 | 0% | 0 | 0 | 0% | 0 | 0 | 0% | 0 | 0 | 0% | 0 | 0 | 0% | 0 | 0 | 0% | 0 | 0 | 0% | 0 | 0 | 0% | 922.42
2.2.13.7 | SEDUC873 | PRÓPRIA | MÃO-DE-OBRA PARA IMPLANTAÇÃO DE CHAVE FACA, COM FORNECIMENTO DE CHAVE FACA (REF: 04839/ORSE-ORSE-11/2025) | UN | 1 | 1006.97 | 1244.01 | 1244.01 | 0 | 0 | 0% | 0 | 0 | 0% | 0 | 0 | 0% | 0 | 0 | 0% | 0 | 0 | 0% | 0 | 0 | 0% | 0 | 0 | 0% | 0 | 0 | 0% | 0 | 0 | 0% | 0 | 0 | 0% | 1244.01 | 1 | 100% | 0 | 0 | 0% | 0 | 0 | 0% | 0 | 0 | 0% | 0 | 0 | 0% | 0 | 0 | 0% | 0 | 0 | 0% | 0 | 0 | 0% | 0 | 0 | 0% | 0 | 0 | 0% | 0 | 0 | 0% | 0 | 0 | 0% | 0 | 0 | 0% | 0 | 0 | 0% | 1244.01
2.2.13.8 | SEDUC874 | PRÓPRIA | ESTRADO (TAPETE) DE BORRACHA ISOLANTE 15 KV - DIMENSÕES 1.000 X 1.000 X 25 MM (REF: 12844/ORSE-ORSE-11/2025) | PÇ | 1 | 830.32 | 1025.78 | 1025.78 | 0 | 0 | 0% | 0 | 0 | 0% | 0 | 0 | 0% | 0 | 0 | 0% | 0 | 0 | 0% | 0 | 0 | 0% | 0 | 0 | 0% | 0 | 0 | 0% | 0 | 0 | 0% | 0 | 0 | 0% | 1025.78 | 1 | 100% | 0 | 0 | 0% | 0 | 0 | 0% | 0 | 0 | 0% | 0 | 0 | 0% | 0 | 0 | 0% | 0 | 0 | 0% | 0 | 0 | 0% | 0 | 0 | 0% | 0 | 0 | 0% | 0 | 0 | 0% | 0 | 0 | 0% | 0 | 0 | 0% | 0 | 0 | 0% | 1025.78
2.2.13.9 | SEDUC875 | PRÓPRIA | BARRAMENTO DE ALTA TENSÃO EM VERGALHÃO DE COBRE NU 3/8" | UN | 16 | 200 | 247.08 | 3953.28 | 0 | 0 | 0% | 0 | 0 | 0% | 0 | 0 | 0% | 0 | 0 | 0% | 0 | 0 | 0% | 0 | 0 | 0% | 0 | 0 | 0% | 0 | 0 | 0% | 0 | 0 | 0% | 0 | 0 | 0% | 3953.28 | 16 | 100% | 0 | 0 | 0% | 0 | 0 | 0% | 0 | 0 | 0% | 0 | 0 | 0% | 0 | 0 | 0% | 0 | 0 | 0% | 0 | 0 | 0% | 0 | 0 | 0% | 0 | 0 | 0% | 0 | 0 | 0% | 0 | 0 | 0% | 0 | 0 | 0% | 0 | 0 | 0% | 3953.28
2.2.13.10 | SEDUC876 | PRÓPRIA | FORNECIMENTO DE ISOLADOR DE DISCO POLIMÉRICO 15 KV (REF: 03066/ORSE-ORSE-11/2025) | UN | 23 | 64.2 | 79.31 | 1824.13 | 0 | 0 | 0% | 0 | 0 | 0% | 0 | 0 | 0% | 0 | 0 | 0% | 0 | 0 | 0% | 0 | 0 | 0% | 0 | 0 | 0% | 0 | 0 | 0% | 0 | 0 | 0% | 0 | 0 | 0% | 1824.13 | 23 | 100% | 0 | 0 | 0% | 0 | 0 | 0% | 0 | 0 | 0% | 0 | 0 | 0% | 0 | 0 | 0% | 0 | 0 | 0% | 0 | 0 | 0% | 0 | 0 | 0% | 0 | 0 | 0% | 0 | 0 | 0% | 0 | 0 | 0% | 0 | 0 | 0% | 0 | 0 | 0% | 1824.13
2.2.13.11 | SEDUC897 | PRÓPRIA | INSTALAÇÃO DE MEDIÇÃO COM PROTEÇÃO PARA TRANSFORMADOR DE 225 KVA. | UN | 1 | 15678.69 | 19369.45 | 19369.45 | 0 | 0 | 0% | 0 | 0 | 0% | 0 | 0 | 0% | 0 | 0 | 0% | 0 | 0 | 0% | 0 | 0 | 0% | 0 | 0 | 0% | 0 | 0 | 0% | 0 | 0 | 0% | 0 | 0 | 0% | 19369.45 | 1 | 100% | 0 | 0 | 0% | 0 | 0 | 0% | 0 | 0 | 0% | 0 | 0 | 0% | 0 | 0 | 0% | 0 | 0 | 0% | 0 | 0 | 0% | 0 | 0 | 0% | 0 | 0 | 0% | 0 | 0 | 0% | 0 | 0 | 0% | 0 | 0 | 0% | 0 | 0 | 0% | 19369.45
2.2.13.12 | 95726 | SINAPI | ELETRODUTO RÍGIDO SOLDÁVEL, PVC, DN 20 MM (1/2"), APARENTE - FORNECIMENTO E INSTALAÇÃO. AF_10/2022 | M | 6 | 17.15 | 21.19 | 127.14 | 0 | 0 | 0% | 0 | 0 | 0% | 0 | 0 | 0% | 0 | 0 | 0% | 0 | 0 | 0% | 0 | 0 | 0% | 0 | 0 | 0% | 0 | 0 | 0% | 0 | 0 | 0% | 0 | 0 | 0% | 127.14 | 6 | 100% | 0 | 0 | 0% | 0 | 0 | 0% | 0 | 0 | 0% | 0 | 0 | 0% | 0 | 0 | 0% | 0 | 0 | 0% | 0 | 0 | 0% | 0 | 0 | 0% | 0 | 0 | 0% | 0 | 0 | 0% | 0 | 0 | 0% | 0 | 0 | 0% | 0 | 0 | 0% | 127.14
2.2.13.13 | 95727 | SINAPI | ELETRODUTO RÍGIDO SOLDÁVEL, PVC, DN 25 MM (3/4"), APARENTE - FORNECIMENTO E INSTALAÇÃO. AF_10/2022 | M | 9 | 20.73 | 25.61 | 230.49 | 0 | 0 | 0% | 0 | 0 | 0% | 0 | 0 | 0% | 0 | 0 | 0% | 0 | 0 | 0% | 0 | 0 | 0% | 0 | 0 | 0% | 0 | 0 | 0% | 0 | 0 | 0% | 0 | 0 | 0% | 230.49 | 9 | 100% | 0 | 0 | 0% | 0 | 0 | 0% | 0 | 0 | 0% | 0 | 0 | 0% | 0 | 0 | 0% | 0 | 0 | 0% | 0 | 0 | 0% | 0 | 0 | 0% | 0 | 0 | 0% | 0 | 0 | 0% | 0 | 0 | 0% | 0 | 0 | 0% | 0 | 0 | 0% | 230.49
2.2.13.14 | SEDUC178 | PRÓPRIA | ELETRODUTO EM FERRO GALVANIZADO PESADO SEM COSTURA 1 1/2" X 3M | M | 22 | 58.69 | 72.51 | 1595.22 | 0 | 0 | 0% | 0 | 0 | 0% | 0 | 0 | 0% | 0 | 0 | 0% | 0 | 0 | 0% | 0 | 0 | 0% | 0 | 0 | 0% | 0 | 0 | 0% | 0 | 0 | 0% | 0 | 0 | 0% | 1595.22 | 22 | 100% | 0 | 0 | 0% | 0 | 0 | 0% | 0 | 0 | 0% | 0 | 0 | 0% | 0 | 0 | 0% | 0 | 0 | 0% | 0 | 0 | 0% | 0 | 0 | 0% | 0 | 0 | 0% | 0 | 0 | 0% | 0 | 0 | 0% | 0 | 0 | 0% | 0 | 0 | 0% | 1595.22
2.2.13.15 | 96985 | SINAPI | HASTE DE ATERRAMENTO, DIÂMETRO 5/8", COM 3 METROS - FORNECIMENTO E INSTALAÇÃO. AF_08/2023 | UN | 5 | 85.98 | 106.22 | 531.1 | 0 | 0 | 0% | 0 | 0 | 0% | 0 | 0 | 0% | 0 | 0 | 0% | 0 | 0 | 0% | 0 | 0 | 0% | 0 | 0 | 0% | 0 | 0 | 0% | 0 | 0 | 0% | 0 | 0 | 0% | 531.1 | 5 | 100% | 0 | 0 | 0% | 0 | 0 | 0% | 0 | 0 | 0% | 0 | 0 | 0% | 0 | 0 | 0% | 0 | 0 | 0% | 0 | 0 | 0% | 0 | 0 | 0% | 0 | 0 | 0% | 0 | 0 | 0% | 0 | 0 | 0% | 0 | 0 | 0% | 0 | 0 | 0% | 531.1
2.2.13.16 | 98111 | SINAPI | CAIXA DE INSPEÇÃO PARA ATERRAMENTO, CIRCULAR, EM POLIETILENO, DIÂMETRO INTERNO = 0,3 M. AF_12/2020 | UN | 1 | 48.08 | 59.4 | 59.4 | 0 | 0 | 0% | 0 | 0 | 0% | 0 | 0 | 0% | 0 | 0 | 0% | 0 | 0 | 0% | 0 | 0 | 0% | 0 | 0 | 0% | 0 | 0 | 0% | 0 | 0 | 0% | 0 | 0 | 0% | 59.4 | 1 | 100% | 0 | 0 | 0% | 0 | 0 | 0% | 0 | 0 | 0% | 0 | 0 | 0% | 0 | 0 | 0% | 0 | 0 | 0% | 0 | 0 | 0% | 0 | 0 | 0% | 0 | 0 | 0% | 0 | 0 | 0% | 0 | 0 | 0% | 0 | 0 | 0% | 0 | 0 | 0% | 59.4
2.2.13.17 | 101907 | SINAPI | EXTINTOR DE INCÊNDIO PORTÁTIL COM CARGA DE CO2 DE 6 KG, CLASSE BC - FORNECIMENTO E INSTALAÇÃO. AF_10/2020_PE | UN | 1 | 803.41 | 992.53 | 992.53 | 0 | 0 | 0% | 0 | 0 | 0% | 0 | 0 | 0% | 0 | 0 | 0% | 0 | 0 | 0% | 0 | 0 | 0% | 0 | 0 | 0% | 0 | 0 | 0% | 0 | 0 | 0% | 0 | 0 | 0% | 992.53 | 1 | 100% | 0 | 0 | 0% | 0 | 0 | 0% | 0 | 0 | 0% | 0 | 0 | 0% | 0 | 0 | 0% | 0 | 0 | 0% | 0 | 0 | 0% | 0 | 0 | 0% | 0 | 0 | 0% | 0 | 0 | 0% | 0 | 0 | 0% | 0 | 0 | 0% | 0 | 0 | 0% | 992.53
2.2.13.18 | SEDUC355 | PRÓPRIA | SOLICITAÇÃO DE EVT JUNTO A EQUATORIAL | UN | 1 | 2289.8 | 2828.82 | 2828.82 | 0 | 0 | 0% | 0 | 0 | 0% | 0 | 0 | 0% | 0 | 0 | 0% | 0 | 0 | 0% | 0 | 0 | 0% | 0 | 0 | 0% | 0 | 0 | 0% | 0 | 0 | 0% | 0 | 0 | 0% | 2828.82 | 1 | 100% | 0 | 0 | 0% | 0 | 0 | 0% | 0 | 0 | 0% | 0 | 0 | 0% | 0 | 0 | 0% | 0 | 0 | 0% | 0 | 0 | 0% | 0 | 0 | 0% | 0 | 0 | 0% | 0 | 0 | 0% | 0 | 0 | 0% | 0 | 0 | 0% | 0 | 0 | 0% | 2828.82
2.2.13.19 | 97882 | SINAPI | CAIXA ENTERRADA ELÉTRICA RETANGULAR, EM CONCRETO PRÉ-MOLDADO, FUNDO COM BRITA, DIMENSÕES INTERNAS: 0,4X0,4X0,4 M. AF_12/2020 | UN | 1 | 218.72 | 270.21 | 270.21 | 0 | 0 | 0% | 0 | 0 | 0% | 0 | 0 | 0% | 0 | 0 | 0% | 0 | 0 | 0% | 0 | 0 | 0% | 0 | 0 | 0% | 0 | 0 | 0% | 0 | 0 | 0% | 0 | 0 | 0% | 270.21 | 1 | 100% | 0 | 0 | 0% | 0 | 0 | 0% | 0 | 0 | 0% | 0 | 0 | 0% | 0 | 0 | 0% | 0 | 0 | 0% | 0 | 0 | 0% | 0 | 0 | 0% | 0 | 0 | 0% | 0 | 0 | 0% | 0 | 0 | 0% | 0 | 0 | 0% | 0 | 0 | 0% | 270.21
2.2.13.20 | SEDUC995 | PRÓPRIA | TRANSFORMADOR DE DISTRIBUIÇÃO, 225 KVA, TRIFÁSICO, 60 HZ, CLASSE 15 KV, IMERSO EM ÓLEO MINERAL - FORNECIMENTO E INSTALAÇÃO. AF_12/2020 (REF: 102107-SINAPI-12/2025) | UN | 1 | 57739.41 | 71331.27 | 71331.27 | 0 | 0 | 0% | 0 | 0 | 0% | 0 | 0 | 0% | 0 | 0 | 0% | 0 | 0 | 0% | 0 | 0 | 0% | 0 | 0 | 0% | 0 | 0 | 0% | 0 | 0 | 0% | 0 | 0 | 0% | 71331.27 | 1 | 100% | 0 | 0 | 0% | 0 | 0 | 0% | 0 | 0 | 0% | 0 | 0 | 0% | 0 | 0 | 0% | 0 | 0 | 0% | 0 | 0 | 0% | 0 | 0 | 0% | 0 | 0 | 0% | 0 | 0 | 0% | 0 | 0 | 0% | 0 | 0 | 0% | 0 | 0 | 0% | 71331.27
2.2.13.21 | 95818 | SINAPI | CONDULETE DE PVC, TIPO X, PARA ELETRODUTO DE PVC SOLDÁVEL DN 32 MM (1"), APARENTE - FORNECIMENTO E INSTALAÇÃO. AF_10/2022 | UN | 6 | 49.39 | 61.02 | 366.12 | 0 | 0 | 0% | 0 | 0 | 0% | 0 | 0 | 0% | 0 | 0 | 0% | 0 | 0 | 0% | 0 | 0 | 0% | 0 | 0 | 0% | 0 | 0 | 0% | 0 | 0 | 0% | 0 | 0 | 0% | 366.12 | 6 | 100% | 0 | 0 | 0% | 0 | 0 | 0% | 0 | 0 | 0% | 0 | 0 | 0% | 0 | 0 | 0% | 0 | 0 | 0% | 0 | 0 | 0% | 0 | 0 | 0% | 0 | 0 | 0% | 0 | 0 | 0% | 0 | 0 | 0% | 0 | 0 | 0% | 0 | 0 | 0% | 366.12
2.2.13.22 | 91905 | SINAPI | CURVA 90 GRAUS PARA ELETRODUTO, PVC, ROSCÁVEL, DN 32 MM (1"), PARA CIRCUITOS TERMINAIS, INSTALADA EM LAJE - FORNECIMENTO E INSTALAÇÃO. AF_03/2023 | UN | 2 | 13.89 | 17.16 | 34.32 | 0 | 0 | 0% | 0 | 0 | 0% | 0 | 0 | 0% | 0 | 0 | 0% | 0 | 0 | 0% | 0 | 0 | 0% | 0 | 0 | 0% | 0 | 0 | 0% | 0 | 0 | 0% | 0 | 0 | 0% | 34.32 | 2 | 100% | 0 | 0 | 0% | 0 | 0 | 0% | 0 | 0 | 0% | 0 | 0 | 0% | 0 | 0 | 0% | 0 | 0 | 0% | 0 | 0 | 0% | 0 | 0 | 0% | 0 | 0 | 0% | 0 | 0 | 0% | 0 | 0 | 0% | 0 | 0 | 0% | 0 | 0 | 0% | 34.32
2.2.13.23 | SEDUC877 | PRÓPRIA | CANTONEIRA DE AÇO PERFIL "L" EM ABAS IGUAIS 1"X1"X1/8" COM PARAFUSOS - REV. 01 (REF: 09818/ORSE-ORSE-11/2025) | M | 12.68 | 22.14 | 27.35 | 346.8 | 0 | 0 | 0% | 0 | 0 | 0% | 0 | 0 | 0% | 0 | 0 | 0% | 0 | 0 | 0% | 0 | 0 | 0% | 0 | 0 | 0% | 0 | 0 | 0% | 0 | 0 | 0% | 0 | 0 | 0% | 346.8 | 12.68 | 100% | 0 | 0 | 0% | 0 | 0 | 0% | 0 | 0 | 0% | 0 | 0 | 0% | 0 | 0 | 0% | 0 | 0 | 0% | 0 | 0 | 0% | 0 | 0 | 0% | 0 | 0 | 0% | 0 | 0 | 0% | 0 | 0 | 0% | 0 | 0 | 0% | 0 | 0 | 0% | 346.8
2.2.14 | INSTALAÇÕES ELÉTRICAS PARA CLIMATIZAÇÃO | [6 empty] | 18701.68 | 0 |  | 0% | 0 |  | 0% | 0 |  | 0% | 0 |  | 0% | 0 |  | 0% | 0 |  | 0% | 0 |  | 0% | 0 |  | 0% | 4651.16 |  | 24.87% | 242.58 |  | 1.297% | 13807.94 |  | 73.83% | 0 |  | 0% | 0 |  | 0% | 0 |  | 0% | 0 |  | 0% | 0 |  | 0% | 0 |  | 0% | 0 |  | 0% | 0 |  | 0% | 0 |  | 0% | 0 |  | 0% | 0 |  | 0% | 0 |  | 0% | 0 |  | 0% | 18701.68
2.2.14.1 | 91941 | SINAPI | CAIXA RETANGULAR 4" X 2" BAIXA (0,30 M DO PISO), PVC, INSTALADA EM PAREDE - FORNECIMENTO E INSTALAÇÃO. AF_03/2023 | UN | 31 | 11.26 | 13.91 | 431.21 | 0 | 0 | 0% | 0 | 0 | 0% | 0 | 0 | 0% | 0 | 0 | 0% | 0 | 0 | 0% | 0 | 0 | 0% | 0 | 0 | 0% | 0 | 0 | 0% | 431.21 | 31 | 100% | 0 | 0 | 0% | 0 | 0 | 0% | 0 | 0 | 0% | 0 | 0 | 0% | 0 | 0 | 0% | 0 | 0 | 0% | 0 | 0 | 0% | 0 | 0 | 0% | 0 | 0 | 0% | 0 | 0 | 0% | 0 | 0 | 0% | 0 | 0 | 0% | 0 | 0 | 0% | 0 | 0 | 0% | 0 | 0 | 0% | 431.21
2.2.14.2 | SEDUC141 | PRÓPRIA | CAIXA DE PASSAGEM COM TAMPA PARAFUSADA 200X200X100mm | UN | 2 | 98.18 | 121.29 | 242.58 | 0 | 0 | 0% | 0 | 0 | 0% | 0 | 0 | 0% | 0 | 0 | 0% | 0 | 0 | 0% | 0 | 0 | 0% | 0 | 0 | 0% | 0 | 0 | 0% | 0 | 0 | 0% | 242.58 | 2 | 100% | 0 | 0 | 0% | 0 | 0 | 0% | 0 | 0 | 0% | 0 | 0 | 0% | 0 | 0 | 0% | 0 | 0 | 0% | 0 | 0 | 0% | 0 | 0 | 0% | 0 | 0 | 0% | 0 | 0 | 0% | 0 | 0 | 0% | 0 | 0 | 0% | 0 | 0 | 0% | 0 | 0 | 0% | 242.58
2.2.14.3 | 91877 | SINAPI | LUVA PARA ELETRODUTO, PVC, ROSCÁVEL, DN 40 MM (1 1/4"), PARA CIRCUITOS TERMINAIS, INSTALADA EM FORRO - FORNECIMENTO E INSTALAÇÃO. AF_03/2023 | UN | 3 | 11.86 | 14.65 | 43.95 | 0 | 0 | 0% | 0 | 0 | 0% | 0 | 0 | 0% | 0 | 0 | 0% | 0 | 0 | 0% | 0 | 0 | 0% | 0 | 0 | 0% | 0 | 0 | 0% | 43.95 | 3 | 100% | 0 | 0 | 0% | 0 | 0 | 0% | 0 | 0 | 0% | 0 | 0 | 0% | 0 | 0 | 0% | 0 | 0 | 0% | 0 | 0 | 0% | 0 | 0 | 0% | 0 | 0 | 0% | 0 | 0 | 0% | 0 | 0 | 0% | 0 | 0 | 0% | 0 | 0 | 0% | 0 | 0 | 0% | 0 | 0 | 0% | 43.95
2.2.14.4 | 93014 | SINAPI | LUVA PARA ELETRODUTO, PVC, ROSCÁVEL, DN 60 MM (2"), PARA REDE ENTERRADA DE DISTRIBUIÇÃO DE ENERGIA ELÉTRICA - FORNECIMENTO E INSTALAÇÃO. AF_12/2021 | UN | 9 | 17.95 | 22.18 | 199.62 | 0 | 0 | 0% | 0 | 0 | 0% | 0 | 0 | 0% | 0 | 0 | 0% | 0 | 0 | 0% | 0 | 0 | 0% | 0 | 0 | 0% | 0 | 0 | 0% | 199.62 | 9 | 100% | 0 | 0 | 0% | 0 | 0 | 0% | 0 | 0 | 0% | 0 | 0 | 0% | 0 | 0 | 0% | 0 | 0 | 0% | 0 | 0 | 0% | 0 | 0 | 0% | 0 | 0 | 0% | 0 | 0 | 0% | 0 | 0 | 0% | 0 | 0 | 0% | 0 | 0 | 0% | 0 | 0 | 0% | 0 | 0 | 0% | 199.62
2.2.14.5 | 91928 | SINAPI | CABO DE COBRE FLEXÍVEL ISOLADO, 4 MM², ANTI-CHAMA 450/750 V, PARA CIRCUITOS TERMINAIS - FORNECIMENTO E INSTALAÇÃO. AF_03/2023 | M | 508.6 | 7.42 | 9.17 | 4663.86 | 0 | 0 | 0% | 0 | 0 | 0% | 0 | 0 | 0% | 0 | 0 | 0% | 0 | 0 | 0% | 0 | 0 | 0% | 0 | 0 | 0% | 0 | 0 | 0% | 0 | 0 | 0% | 0 | 0 | 0% | 4663.86 | 508.6 | 100% | 0 | 0 | 0% | 0 | 0 | 0% | 0 | 0 | 0% | 0 | 0 | 0% | 0 | 0 | 0% | 0 | 0 | 0% | 0 | 0 | 0% | 0 | 0 | 0% | 0 | 0 | 0% | 0 | 0 | 0% | 0 | 0 | 0% | 0 | 0 | 0% | 0 | 0 | 0% | 4663.86
2.2.14.6 | 91931 | SINAPI | CABO DE COBRE FLEXÍVEL ISOLADO, 6 MM², ANTI-CHAMA 0,6/1,0 KV, PARA CIRCUITOS TERMINAIS - FORNECIMENTO E INSTALAÇÃO. AF_03/2023 | M | 18.12 | 11.27 | 13.92 | 252.23 | 0 | 0 | 0% | 0 | 0 | 0% | 0 | 0 | 0% | 0 | 0 | 0% | 0 | 0 | 0% | 0 | 0 | 0% | 0 | 0 | 0% | 0 | 0 | 0% | 0 | 0 | 0% | 0 | 0 | 0% | 252.23 | 18.12 | 100% | 0 | 0 | 0% | 0 | 0 | 0% | 0 | 0 | 0% | 0 | 0 | 0% | 0 | 0 | 0% | 0 | 0 | 0% | 0 | 0 | 0% | 0 | 0 | 0% | 0 | 0 | 0% | 0 | 0 | 0% | 0 | 0 | 0% | 0 | 0 | 0% | 0 | 0 | 0% | 252.23
2.2.14.7 | 91935 | SINAPI | CABO DE COBRE FLEXÍVEL ISOLADO, 16 MM², ANTI-CHAMA 0,6/1,0 KV, PARA CIRCUITOS TERMINAIS - FORNECIMENTO E INSTALAÇÃO. AF_03/2023 | M | 140.31 | 28.45 | 35.15 | 4931.9 | 0 | 0 | 0% | 0 | 0 | 0% | 0 | 0 | 0% | 0 | 0 | 0% | 0 | 0 | 0% | 0 | 0 | 0% | 0 | 0 | 0% | 0 | 0 | 0% | 0 | 0 | 0% | 0 | 0 | 0% | 4931.9 | 140.31 | 100% | 0 | 0 | 0% | 0 | 0 | 0% | 0 | 0 | 0% | 0 | 0 | 0% | 0 | 0 | 0% | 0 | 0 | 0% | 0 | 0 | 0% | 0 | 0 | 0% | 0 | 0 | 0% | 0 | 0 | 0% | 0 | 0 | 0% | 0 | 0 | 0% | 0 | 0 | 0% | 4931.9
2.2.14.8 | 92988 | SINAPI | CABO DE COBRE FLEXÍVEL ISOLADO, 50 MM², ANTI-CHAMA 0,6/1,0 KV, PARA REDE ENTERRADA DE DISTRIBUIÇÃO DE ENERGIA ELÉTRICA - FORNECIMENTO E INSTALAÇÃO. AF_12/2021 | M | 3.58 | 64.16 | 79.26 | 283.75 | 0 | 0 | 0% | 0 | 0 | 0% | 0 | 0 | 0% | 0 | 0 | 0% | 0 | 0 | 0% | 0 | 0 | 0% | 0 | 0 | 0% | 0 | 0 | 0% | 0 | 0 | 0% | 0 | 0 | 0% | 283.75 | 3.58 | 100% | 0 | 0 | 0% | 0 | 0 | 0% | 0 | 0 | 0% | 0 | 0 | 0% | 0 | 0 | 0% | 0 | 0 | 0% | 0 | 0 | 0% | 0 | 0 | 0% | 0 | 0 | 0% | 0 | 0 | 0% | 0 | 0 | 0% | 0 | 0 | 0% | 0 | 0 | 0% | 283.75
2.2.14.9 | 92992 | SINAPI | CABO DE COBRE FLEXÍVEL ISOLADO, 95 MM², ANTI-CHAMA 0,6/1,0 KV, PARA REDE ENTERRADA DE DISTRIBUIÇÃO DE ENERGIA ELÉTRICA - FORNECIMENTO E INSTALAÇÃO. AF_12/2021 | M | 14.31 | 115.11 | 142.21 | 2035.03 | 0 | 0 | 0% | 0 | 0 | 0% | 0 | 0 | 0% | 0 | 0 | 0% | 0 | 0 | 0% | 0 | 0 | 0% | 0 | 0 | 0% | 0 | 0 | 0% | 0 | 0 | 0% | 0 | 0 | 0% | 2035.03 | 14.31 | 100% | 0 | 0 | 0% | 0 | 0 | 0% | 0 | 0 | 0% | 0 | 0 | 0% | 0 | 0 | 0% | 0 | 0 | 0% | 0 | 0 | 0% | 0 | 0 | 0% | 0 | 0 | 0% | 0 | 0 | 0% | 0 | 0 | 0% | 0 | 0 | 0% | 0 | 0 | 0% | 2035.03
2.2.14.10 | 93654 | SINAPI | DISJUNTOR MONOPOLAR TIPO DIN, CORRENTE NOMINAL DE 16A - FORNECIMENTO E INSTALAÇÃO. AF_07/2025 | UN | 10 | 11.33 | 14 | 140 | 0 | 0 | 0% | 0 | 0 | 0% | 0 | 0 | 0% | 0 | 0 | 0% | 0 | 0 | 0% | 0 | 0 | 0% | 0 | 0 | 0% | 0 | 0 | 0% | 0 | 0 | 0% | 0 | 0 | 0% | 140 | 10 | 100% | 0 | 0 | 0% | 0 | 0 | 0% | 0 | 0 | 0% | 0 | 0 | 0% | 0 | 0 | 0% | 0 | 0 | 0% | 0 | 0 | 0% | 0 | 0 | 0% | 0 | 0 | 0% | 0 | 0 | 0% | 0 | 0 | 0% | 0 | 0 | 0% | 0 | 0 | 0% | 140
2.2.14.11 | 93655 | SINAPI | DISJUNTOR MONOPOLAR TIPO DIN, CORRENTE NOMINAL DE 20A - FORNECIMENTO E INSTALAÇÃO. AF_07/2025 | UN | 14 | 12.26 | 15.15 | 212.1 | 0 | 0 | 0% | 0 | 0 | 0% | 0 | 0 | 0% | 0 | 0 | 0% | 0 | 0 | 0% | 0 | 0 | 0% | 0 | 0 | 0% | 0 | 0 | 0% | 0 | 0 | 0% | 0 | 0 | 0% | 212.1 | 14 | 100% | 0 | 0 | 0% | 0 | 0 | 0% | 0 | 0 | 0% | 0 | 0 | 0% | 0 | 0 | 0% | 0 | 0 | 0% | 0 | 0 | 0% | 0 | 0 | 0% | 0 | 0 | 0% | 0 | 0 | 0% | 0 | 0 | 0% | 0 | 0 | 0% | 0 | 0 | 0% | 212.1
2.2.14.12 | 93668 | SINAPI | DISJUNTOR TRIPOLAR TIPO DIN, CORRENTE NOMINAL DE 16A - FORNECIMENTO E INSTALAÇÃO. AF_07/2025 | UN | 2 | 67.55 | 83.45 | 166.9 | 0 | 0 | 0% | 0 | 0 | 0% | 0 | 0 | 0% | 0 | 0 | 0% | 0 | 0 | 0% | 0 | 0 | 0% | 0 | 0 | 0% | 0 | 0 | 0% | 0 | 0 | 0% | 0 | 0 | 0% | 166.9 | 2 | 100% | 0 | 0 | 0% | 0 | 0 | 0% | 0 | 0 | 0% | 0 | 0 | 0% | 0 | 0 | 0% | 0 | 0 | 0% | 0 | 0 | 0% | 0 | 0 | 0% | 0 | 0 | 0% | 0 | 0 | 0% | 0 | 0 | 0% | 0 | 0 | 0% | 0 | 0 | 0% | 166.9
2.2.14.13 | 93671 | SINAPI | DISJUNTOR TRIPOLAR TIPO DIN, CORRENTE NOMINAL DE 32A - FORNECIMENTO E INSTALAÇÃO. AF_07/2025 | UN | 1 | 77.35 | 95.56 | 95.56 | 0 | 0 | 0% | 0 | 0 | 0% | 0 | 0 | 0% | 0 | 0 | 0% | 0 | 0 | 0% | 0 | 0 | 0% | 0 | 0 | 0% | 0 | 0 | 0% | 0 | 0 | 0% | 0 | 0 | 0% | 95.56 | 1 | 100% | 0 | 0 | 0% | 0 | 0 | 0% | 0 | 0 | 0% | 0 | 0 | 0% | 0 | 0 | 0% | 0 | 0 | 0% | 0 | 0 | 0% | 0 | 0 | 0% | 0 | 0 | 0% | 0 | 0 | 0% | 0 | 0 | 0% | 0 | 0 | 0% | 0 | 0 | 0% | 95.56
2.2.14.14 | 93672 | SINAPI | DISJUNTOR TRIPOLAR TIPO DIN, CORRENTE NOMINAL DE 40A - FORNECIMENTO E INSTALAÇÃO. AF_07/2025 | UN | 5 | 83.93 | 103.69 | 518.45 | 0 | 0 | 0% | 0 | 0 | 0% | 0 | 0 | 0% | 0 | 0 | 0% | 0 | 0 | 0% | 0 | 0 | 0% | 0 | 0 | 0% | 0 | 0 | 0% | 0 | 0 | 0% | 0 | 0 | 0% | 518.45 | 5 | 100% | 0 | 0 | 0% | 0 | 0 | 0% | 0 | 0 | 0% | 0 | 0 | 0% | 0 | 0 | 0% | 0 | 0 | 0% | 0 | 0 | 0% | 0 | 0 | 0% | 0 | 0 | 0% | 0 | 0 | 0% | 0 | 0 | 0% | 0 | 0 | 0% | 0 | 0 | 0% | 518.45
2.2.14.15 | SEDUC123 | PRÓPRIA | INSTALAÇÃO DE DPS 45KA CLASSE II, INCLUSO DISJUNTOR DE PROTEÇÃO | UN | 4 | 102.83 | 127.04 | 508.16 | 0 | 0 | 0% | 0 | 0 | 0% | 0 | 0 | 0% | 0 | 0 | 0% | 0 | 0 | 0% | 0 | 0 | 0% | 0 | 0 | 0% | 0 | 0 | 0% | 0 | 0 | 0% | 0 | 0 | 0% | 508.16 | 4 | 100% | 0 | 0 | 0% | 0 | 0 | 0% | 0 | 0 | 0% | 0 | 0 | 0% | 0 | 0 | 0% | 0 | 0 | 0% | 0 | 0 | 0% | 0 | 0 | 0% | 0 | 0 | 0% | 0 | 0 | 0% | 0 | 0 | 0% | 0 | 0 | 0% | 0 | 0 | 0% | 508.16
2.2.14.16 | 91835 | SINAPI | ELETRODUTO FLEXÍVEL CORRUGADO REFORÇADO, PVC, DN 25 MM (3/4"), PARA CIRCUITOS TERMINAIS, INSTALADO EM FORRO - FORNECIMENTO E INSTALAÇÃO. AF_03/2023 | M | 87.71 | 20.53 | 25.36 | 2224.33 | 0 | 0 | 0% | 0 | 0 | 0% | 0 | 0 | 0% | 0 | 0 | 0% | 0 | 0 | 0% | 0 | 0 | 0% | 0 | 0 | 0% | 0 | 0 | 0% | 2224.33 | 87.71 | 100% | 0 | 0 | 0% | 0 | 0 | 0% | 0 | 0 | 0% | 0 | 0 | 0% | 0 | 0 | 0% | 0 | 0 | 0% | 0 | 0 | 0% | 0 | 0 | 0% | 0 | 0 | 0% | 0 | 0 | 0% | 0 | 0 | 0% | 0 | 0 | 0% | 0 | 0 | 0% | 0 | 0 | 0% | 0 | 0 | 0% | 2224.33
2.2.14.17 | 91869 | SINAPI | ELETRODUTO RÍGIDO ROSCÁVEL, PVC, DN 40 MM (1 1/4"), PARA CIRCUITOS TERMINAIS, INSTALADO EM LAJE - FORNECIMENTO E INSTALAÇÃO. AF_03/2023 | M | 9.96 | 17.87 | 22.08 | 219.92 | 0 | 0 | 0% | 0 | 0 | 0% | 0 | 0 | 0% | 0 | 0 | 0% | 0 | 0 | 0% | 0 | 0 | 0% | 0 | 0 | 0% | 0 | 0 | 0% | 219.92 | 9.96 | 100% | 0 | 0 | 0% | 0 | 0 | 0% | 0 | 0 | 0% | 0 | 0 | 0% | 0 | 0 | 0% | 0 | 0 | 0% | 0 | 0 | 0% | 0 | 0 | 0% | 0 | 0 | 0% | 0 | 0 | 0% | 0 | 0 | 0% | 0 | 0 | 0% | 0 | 0 | 0% | 0 | 0 | 0% | 0 | 0 | 0% | 219.92
2.2.14.18 | 93008 | SINAPI | ELETRODUTO RÍGIDO ROSCÁVEL, PVC, DN 50 MM (1 1/2"), PARA REDE ENTERRADA DE DISTRIBUIÇÃO DE ENERGIA ELÉTRICA - FORNECIMENTO E INSTALAÇÃO. AF_12/2021 | M | 2.4 | 18.68 | 23.08 | 55.39 | 0 | 0 | 0% | 0 | 0 | 0% | 0 | 0 | 0% | 0 | 0 | 0% | 0 | 0 | 0% | 0 | 0 | 0% | 0 | 0 | 0% | 0 | 0 | 0% | 55.39 | 2.4 | 100% | 0 | 0 | 0% | 0 | 0 | 0% | 0 | 0 | 0% | 0 | 0 | 0% | 0 | 0 | 0% | 0 | 0 | 0% | 0 | 0 | 0% | 0 | 0 | 0% | 0 | 0 | 0% | 0 | 0 | 0% | 0 | 0 | 0% | 0 | 0 | 0% | 0 | 0 | 0% | 0 | 0 | 0% | 0 | 0 | 0% | 55.39
2.2.14.19 | 93009 | SINAPI | ELETRODUTO RÍGIDO ROSCÁVEL, PVC, DN 60 MM (2"), PARA REDE ENTERRADA DE DISTRIBUIÇÃO DE ENERGIA ELÉTRICA - FORNECIMENTO E INSTALAÇÃO. AF_12/2021 | M | 19.87 | 27.8 | 34.34 | 682.34 | 0 | 0 | 0% | 0 | 0 | 0% | 0 | 0 | 0% | 0 | 0 | 0% | 0 | 0 | 0% | 0 | 0 | 0% | 0 | 0 | 0% | 0 | 0 | 0% | 682.34 | 19.87 | 100% | 0 | 0 | 0% | 0 | 0 | 0% | 0 | 0 | 0% | 0 | 0 | 0% | 0 | 0 | 0% | 0 | 0 | 0% | 0 | 0 | 0% | 0 | 0 | 0% | 0 | 0 | 0% | 0 | 0 | 0% | 0 | 0 | 0% | 0 | 0 | 0% | 0 | 0 | 0% | 0 | 0 | 0% | 0 | 0 | 0% | 682.34
2.2.14.20 | 101879 | SINAPI | QUADRO DE DISTRIBUIÇÃO DE ENERGIA EM CHAPA DE AÇO GALVANIZADO, DE EMBUTIR, COM BARRAMENTO TRIFÁSICO, PARA 24 DISJUNTORES DIN 100A - FORNECIMENTO E INSTALAÇÃO. AF_07/2025 | UN | 1 | 643.03 | 794.4 | 794.4 | 0 | 0 | 0% | 0 | 0 | 0% | 0 | 0 | 0% | 0 | 0 | 0% | 0 | 0 | 0% | 0 | 0 | 0% | 0 | 0 | 0% | 0 | 0 | 0% | 794.4 | 1 | 100% | 0 | 0 | 0% | 0 | 0 | 0% | 0 | 0 | 0% | 0 | 0 | 0% | 0 | 0 | 0% | 0 | 0 | 0% | 0 | 0 | 0% | 0 | 0 | 0% | 0 | 0 | 0% | 0 | 0 | 0% | 0 | 0 | 0% | 0 | 0 | 0% | 0 | 0 | 0% | 0 | 0 | 0% | 0 | 0 | 0% | 794.4
2.2.15 | INSTALAÇÕES HIDRÁULICAS | [6 empty] | 48031.41 | 0 |  | 0% | 0 |  | 0% | 0 |  | 0% | 0 |  | 0% | 0 |  | 0% | 0 |  | 0% | 0 |  | 0% | 0 |  | 0% | 17092.04 |  | 35.59% | 0 |  | 0% | 0 |  | 0% | 0 |  | 0% | 0 |  | 0% | 30939.37 |  | 64.41% | 0 |  | 0% | 0 |  | 0% | 0 |  | 0% | 0 |  | 0% | 0 |  | 0% | 0 |  | 0% | 0 |  | 0% | 0 |  | 0% | 0 |  | 0% | 0 |  | 0% | 48031.41
2.2.15.1 | 102118 | SINAPI | BOMBA CENTRÍFUGA, TRIFÁSICA, 3 CV OU 2,96 HP, HM 34 A 40 M, Q 8,6 A 14,8 M3/H - FORNECIMENTO E INSTALAÇÃO. AF_11/2025_PS | UN | 1 | 2886.82 | 3566.38 | 3566.38 | 0 | 0 | 0% | 0 | 0 | 0% | 0 | 0 | 0% | 0 | 0 | 0% | 0 | 0 | 0% | 0 | 0 | 0% | 0 | 0 | 0% | 0 | 0 | 0% | 0 | 0 | 0% | 0 | 0 | 0% | 0 | 0 | 0% | 0 | 0 | 0% | 0 | 0 | 0% | 3566.38 | 1 | 100% | 0 | 0 | 0% | 0 | 0 | 0% | 0 | 0 | 0% | 0 | 0 | 0% | 0 | 0 | 0% | 0 | 0 | 0% | 0 | 0 | 0% | 0 | 0 | 0% | 0 | 0 | 0% | 0 | 0 | 0% | 3566.38
2.2.15.2 | 94497 | SINAPI | REGISTRO DE GAVETA BRUTO, LATÃO, ROSCÁVEL, 1 1/2" - FORNECIMENTO E INSTALAÇÃO. AF_08/2021 | UN | 4 | 124.04 | 153.24 | 612.96 | 0 | 0 | 0% | 0 | 0 | 0% | 0 | 0 | 0% | 0 | 0 | 0% | 0 | 0 | 0% | 0 | 0 | 0% | 0 | 0 | 0% | 0 | 0 | 0% | 0 | 0 | 0% | 0 | 0 | 0% | 0 | 0 | 0% | 0 | 0 | 0% | 0 | 0 | 0% | 612.96 | 4 | 100% | 0 | 0 | 0% | 0 | 0 | 0% | 0 | 0 | 0% | 0 | 0 | 0% | 0 | 0 | 0% | 0 | 0 | 0% | 0 | 0 | 0% | 0 | 0 | 0% | 0 | 0 | 0% | 0 | 0 | 0% | 612.96
2.2.15.3 | 94495 | SINAPI | REGISTRO DE GAVETA BRUTO, LATÃO, ROSCÁVEL, 1" - FORNECIMENTO E INSTALAÇÃO. AF_08/2021 | UN | 1 | 71.91 | 88.84 | 88.84 | 0 | 0 | 0% | 0 | 0 | 0% | 0 | 0 | 0% | 0 | 0 | 0% | 0 | 0 | 0% | 0 | 0 | 0% | 0 | 0 | 0% | 0 | 0 | 0% | 88.84 | 1 | 100% | 0 | 0 | 0% | 0 | 0 | 0% | 0 | 0 | 0% | 0 | 0 | 0% | 0 | 0 | 0% | 0 | 0 | 0% | 0 | 0 | 0% | 0 | 0 | 0% | 0 | 0 | 0% | 0 | 0 | 0% | 0 | 0 | 0% | 0 | 0 | 0% | 0 | 0 | 0% | 0 | 0 | 0% | 0 | 0 | 0% | 88.84
2.2.15.4 | 89987 | SINAPI | REGISTRO DE GAVETA BRUTO, LATÃO, ROSCÁVEL, 3/4", COM ACABAMENTO E CANOPLA CROMADOS - FORNECIMENTO E INSTALAÇÃO. AF_08/2021 | UN | 28 | 110.57 | 136.6 | 3824.8 | 0 | 0 | 0% | 0 | 0 | 0% | 0 | 0 | 0% | 0 | 0 | 0% | 0 | 0 | 0% | 0 | 0 | 0% | 0 | 0 | 0% | 0 | 0 | 0% | 3824.8 | 28 | 100% | 0 | 0 | 0% | 0 | 0 | 0% | 0 | 0 | 0% | 0 | 0 | 0% | 0 | 0 | 0% | 0 | 0 | 0% | 0 | 0 | 0% | 0 | 0 | 0% | 0 | 0 | 0% | 0 | 0 | 0% | 0 | 0 | 0% | 0 | 0 | 0% | 0 | 0 | 0% | 0 | 0 | 0% | 0 | 0 | 0% | 3824.8
2.2.15.5 | 89353 | SINAPI | REGISTRO DE GAVETA BRUTO, LATÃO, ROSCÁVEL, 3/4" - FORNECIMENTO E INSTALAÇÃO. AF_08/2021 | UN | 3 | 46.36 | 57.27 | 171.81 | 0 | 0 | 0% | 0 | 0 | 0% | 0 | 0 | 0% | 0 | 0 | 0% | 0 | 0 | 0% | 0 | 0 | 0% | 0 | 0 | 0% | 0 | 0 | 0% | 171.81 | 3 | 100% | 0 | 0 | 0% | 0 | 0 | 0% | 0 | 0 | 0% | 0 | 0 | 0% | 0 | 0 | 0% | 0 | 0 | 0% | 0 | 0 | 0% | 0 | 0 | 0% | 0 | 0 | 0% | 0 | 0 | 0% | 0 | 0 | 0% | 0 | 0 | 0% | 0 | 0 | 0% | 0 | 0 | 0% | 0 | 0 | 0% | 171.81
2.2.15.6 | 99631 | SINAPI | VÁLVULA DE RETENÇÃO VERTICAL, DE BRONZE, ROSCÁVEL, 1 1/2" - FORNECIMENTO E INSTALAÇÃO. AF_08/2021 | UN | 1 | 194.58 | 240.38 | 240.38 | 0 | 0 | 0% | 0 | 0 | 0% | 0 | 0 | 0% | 0 | 0 | 0% | 0 | 0 | 0% | 0 | 0 | 0% | 0 | 0 | 0% | 0 | 0 | 0% | 0 | 0 | 0% | 0 | 0 | 0% | 0 | 0 | 0% | 0 | 0 | 0% | 0 | 0 | 0% | 240.38 | 1 | 100% | 0 | 0 | 0% | 0 | 0 | 0% | 0 | 0 | 0% | 0 | 0 | 0% | 0 | 0 | 0% | 0 | 0 | 0% | 0 | 0 | 0% | 0 | 0 | 0% | 0 | 0 | 0% | 0 | 0 | 0% | 240.38
2.2.15.7 | 103011 | SINAPI | VÁLVULA DE RETENÇÃO, DE BRONZE, PÉ COM CRIVOS, ROSCÁVEL, 1" - FORNECIMENTO E INSTALAÇÃO. AF_08/2021 | UN | 1 | 107.42 | 132.71 | 132.71 | 0 | 0 | 0% | 0 | 0 | 0% | 0 | 0 | 0% | 0 | 0 | 0% | 0 | 0 | 0% | 0 | 0 | 0% | 0 | 0 | 0% | 0 | 0 | 0% | 132.71 | 1 | 100% | 0 | 0 | 0% | 0 | 0 | 0% | 0 | 0 | 0% | 0 | 0 | 0% | 0 | 0 | 0% | 0 | 0 | 0% | 0 | 0 | 0% | 0 | 0 | 0% | 0 | 0 | 0% | 0 | 0 | 0% | 0 | 0 | 0% | 0 | 0 | 0% | 0 | 0 | 0% | 0 | 0 | 0% | 0 | 0 | 0% | 132.71
2.2.15.8 | 94704 | SINAPI | ADAPTADOR COM FLANGE E ANEL DE VEDAÇÃO, PVC, SOLDÁVEL, DN 32 MM X 1", INSTALADO EM RESERVAÇÃO PREDIAL DE ÁGUA - FORNECIMENTO E INSTALAÇÃO. AF_04/2024 | UN | 1 | 26.42 | 32.64 | 32.64 | 0 | 0 | 0% | 0 | 0 | 0% | 0 | 0 | 0% | 0 | 0 | 0% | 0 | 0 | 0% | 0 | 0 | 0% | 0 | 0 | 0% | 0 | 0 | 0% | 32.64 | 1 | 100% | 0 | 0 | 0% | 0 | 0 | 0% | 0 | 0 | 0% | 0 | 0 | 0% | 0 | 0 | 0% | 0 | 0 | 0% | 0 | 0 | 0% | 0 | 0 | 0% | 0 | 0 | 0% | 0 | 0 | 0% | 0 | 0 | 0% | 0 | 0 | 0% | 0 | 0 | 0% | 0 | 0 | 0% | 0 | 0 | 0% | 32.64
2.2.15.9 | 94703 | SINAPI | ADAPTADOR COM FLANGE E ANEL DE VEDAÇÃO, PVC, SOLDÁVEL, DN 25 MM X 3/4", INSTALADO EM RESERVAÇÃO PREDIAL DE ÁGUA - FORNECIMENTO E INSTALAÇÃO. AF_04/2024 | UN | 1 | 19.65 | 24.28 | 24.28 | 0 | 0 | 0% | 0 | 0 | 0% | 0 | 0 | 0% | 0 | 0 | 0% | 0 | 0 | 0% | 0 | 0 | 0% | 0 | 0 | 0% | 0 | 0 | 0% | 24.28 | 1 | 100% | 0 | 0 | 0% | 0 | 0 | 0% | 0 | 0 | 0% | 0 | 0 | 0% | 0 | 0 | 0% | 0 | 0 | 0% | 0 | 0 | 0% | 0 | 0 | 0% | 0 | 0 | 0% | 0 | 0 | 0% | 0 | 0 | 0% | 0 | 0 | 0% | 0 | 0 | 0% | 0 | 0 | 0% | 0 | 0 | 0% | 24.28
2.2.15.10 | 94656 | SINAPI | ADAPTADOR CURTO COM BOLSA E ROSCA PARA REGISTRO, PVC, SOLDÁVEL, DN 25 MM X 3/4", INSTALADO EM RESERVAÇÃO PREDIAL DE ÁGUA - FORNECIMENTO E INSTALAÇÃO. AF_04/2024 | UN | 59 | 3.41 | 4.21 | 248.39 | 0 | 0 | 0% | 0 | 0 | 0% | 0 | 0 | 0% | 0 | 0 | 0% | 0 | 0 | 0% | 0 | 0 | 0% | 0 | 0 | 0% | 0 | 0 | 0% | 248.39 | 59 | 100% | 0 | 0 | 0% | 0 | 0 | 0% | 0 | 0 | 0% | 0 | 0 | 0% | 0 | 0 | 0% | 0 | 0 | 0% | 0 | 0 | 0% | 0 | 0 | 0% | 0 | 0 | 0% | 0 | 0 | 0% | 0 | 0 | 0% | 0 | 0 | 0% | 0 | 0 | 0% | 0 | 0 | 0% | 0 | 0 | 0% | 248.39
2.2.15.11 | 94658 | SINAPI | ADAPTADOR CURTO COM BOLSA E ROSCA PARA REGISTRO, PVC, SOLDÁVEL, DN 32 MM X 1", INSTALADO EM RESERVAÇÃO PREDIAL DE ÁGUA - FORNECIMENTO E INSTALAÇÃO. AF_04/2024 | UN | 3 | 5.14 | 6.35 | 19.05 | 0 | 0 | 0% | 0 | 0 | 0% | 0 | 0 | 0% | 0 | 0 | 0% | 0 | 0 | 0% | 0 | 0 | 0% | 0 | 0 | 0% | 0 | 0 | 0% | 19.05 | 3 | 100% | 0 | 0 | 0% | 0 | 0 | 0% | 0 | 0 | 0% | 0 | 0 | 0% | 0 | 0 | 0% | 0 | 0 | 0% | 0 | 0 | 0% | 0 | 0 | 0% | 0 | 0 | 0% | 0 | 0 | 0% | 0 | 0 | 0% | 0 | 0 | 0% | 0 | 0 | 0% | 0 | 0 | 0% | 0 | 0 | 0% | 19.05
2.2.15.12 | 94662 | SINAPI | ADAPTADOR CURTO COM BOLSA E ROSCA PARA REGISTRO, PVC, SOLDÁVEL, DN 50 MM X 1 1/2", INSTALADO EM RESERVAÇÃO PREDIAL DE ÁGUA - FORNECIMENTO E INSTALAÇÃO. AF_04/2024 | UN | 10 | 10.72 | 13.24 | 132.4 | 0 | 0 | 0% | 0 | 0 | 0% | 0 | 0 | 0% | 0 | 0 | 0% | 0 | 0 | 0% | 0 | 0 | 0% | 0 | 0 | 0% | 0 | 0 | 0% | 132.4 | 10 | 100% | 0 | 0 | 0% | 0 | 0 | 0% | 0 | 0 | 0% | 0 | 0 | 0% | 0 | 0 | 0% | 0 | 0 | 0% | 0 | 0 | 0% | 0 | 0 | 0% | 0 | 0 | 0% | 0 | 0 | 0% | 0 | 0 | 0% | 0 | 0 | 0% | 0 | 0 | 0% | 0 | 0 | 0% | 0 | 0 | 0% | 132.4
2.2.15.13 | 103967 | SINAPI | BUCHA DE REDUÇÃO, LONGA, PVC, SOLDÁVEL, DN 50 X 32 MM, INSTALADO EM PRUMADA DE ÁGUA - FORNECIMENTO E INSTALAÇÃO. AF_06/2022 | UN | 4 | 11.59 | 14.32 | 57.28 | 0 | 0 | 0% | 0 | 0 | 0% | 0 | 0 | 0% | 0 | 0 | 0% | 0 | 0 | 0% | 0 | 0 | 0% | 0 | 0 | 0% | 0 | 0 | 0% | 57.28 | 4 | 100% | 0 | 0 | 0% | 0 | 0 | 0% | 0 | 0 | 0% | 0 | 0 | 0% | 0 | 0 | 0% | 0 | 0 | 0% | 0 | 0 | 0% | 0 | 0 | 0% | 0 | 0 | 0% | 0 | 0 | 0% | 0 | 0 | 0% | 0 | 0 | 0% | 0 | 0 | 0% | 0 | 0 | 0% | 0 | 0 | 0% | 57.28
2.2.15.14 | 105234 | SINAPI | BUCHA DE REDUÇÃO PVC, SOLDÁVEL, LONGA, DN 50 X 25 MM, INSTALADO EM RESERVAÇÃO PREDIAL DE ÁGUA - FORNECIMENTO E INSTALAÇÃO. AF_04/2024 | UN | 3 | 9.62 | 11.88 | 35.64 | 0 | 0 | 0% | 0 | 0 | 0% | 0 | 0 | 0% | 0 | 0 | 0% | 0 | 0 | 0% | 0 | 0 | 0% | 0 | 0 | 0% | 0 | 0 | 0% | 35.64 | 3 | 100% | 0 | 0 | 0% | 0 | 0 | 0% | 0 | 0 | 0% | 0 | 0 | 0% | 0 | 0 | 0% | 0 | 0 | 0% | 0 | 0 | 0% | 0 | 0 | 0% | 0 | 0 | 0% | 0 | 0 | 0% | 0 | 0 | 0% | 0 | 0 | 0% | 0 | 0 | 0% | 0 | 0 | 0% | 0 | 0 | 0% | 35.64
2.2.15.15 | 89489 | SINAPI | CURVA 90 GRAUS, PVC, SOLDÁVEL, DN 25MM, INSTALADO EM PRUMADA DE ÁGUA - FORNECIMENTO E INSTALAÇÃO. AF_06/2022 | UN | 110 | 7.65 | 9.45 | 1039.5 | 0 | 0 | 0% | 0 | 0 | 0% | 0 | 0 | 0% | 0 | 0 | 0% | 0 | 0 | 0% | 0 | 0 | 0% | 0 | 0 | 0% | 0 | 0 | 0% | 1039.5 | 110 | 100% | 0 | 0 | 0% | 0 | 0 | 0% | 0 | 0 | 0% | 0 | 0 | 0% | 0 | 0 | 0% | 0 | 0 | 0% | 0 | 0 | 0% | 0 | 0 | 0% | 0 | 0 | 0% | 0 | 0 | 0% | 0 | 0 | 0% | 0 | 0 | 0% | 0 | 0 | 0% | 0 | 0 | 0% | 0 | 0 | 0% | 1039.5
2.2.15.16 | 89415 | SINAPI | CURVA 90 GRAUS, PVC, SOLDÁVEL, DN 32MM, INSTALADO EM RAMAL DE DISTRIBUIÇÃO DE ÁGUA - FORNECIMENTO E INSTALAÇÃO. AF_06/2022 | UN | 3 | 16.11 | 19.9 | 59.7 | 0 | 0 | 0% | 0 | 0 | 0% | 0 | 0 | 0% | 0 | 0 | 0% | 0 | 0 | 0% | 0 | 0 | 0% | 0 | 0 | 0% | 0 | 0 | 0% | 59.7 | 3 | 100% | 0 | 0 | 0% | 0 | 0 | 0% | 0 | 0 | 0% | 0 | 0 | 0% | 0 | 0 | 0% | 0 | 0 | 0% | 0 | 0 | 0% | 0 | 0 | 0% | 0 | 0 | 0% | 0 | 0 | 0% | 0 | 0 | 0% | 0 | 0 | 0% | 0 | 0 | 0% | 0 | 0 | 0% | 0 | 0 | 0% | 59.7
2.2.15.17 | 94679 | SINAPI | CURVA 90 GRAUS, PVC, SOLDÁVEL, DN 50 MM, INSTALADO EM RESERVAÇÃO PREDIAL DE ÁGUA - FORNECIMENTO E INSTALAÇÃO. AF_04/2024 | UN | 11 | 23.16 | 28.61 | 314.71 | 0 | 0 | 0% | 0 | 0 | 0% | 0 | 0 | 0% | 0 | 0 | 0% | 0 | 0 | 0% | 0 | 0 | 0% | 0 | 0 | 0% | 0 | 0 | 0% | 0 | 0 | 0% | 0 | 0 | 0% | 0 | 0 | 0% | 0 | 0 | 0% | 0 | 0 | 0% | 314.71 | 11 | 100% | 0 | 0 | 0% | 0 | 0 | 0% | 0 | 0 | 0% | 0 | 0 | 0% | 0 | 0 | 0% | 0 | 0 | 0% | 0 | 0 | 0% | 0 | 0 | 0% | 0 | 0 | 0% | 0 | 0 | 0% | 314.71
2.2.15.18 | 89411 | SINAPI | CURVA 45 GRAUS, PVC, SOLDÁVEL, DN 25MM, INSTALADO EM RAMAL DE DISTRIBUIÇÃO DE ÁGUA - FORNECIMENTO E INSTALAÇÃO. AF_06/2022 | UN | 1 | 10.31 | 12.74 | 12.74 | 0 | 0 | 0% | 0 | 0 | 0% | 0 | 0 | 0% | 0 | 0 | 0% | 0 | 0 | 0% | 0 | 0 | 0% | 0 | 0 | 0% | 0 | 0 | 0% | 12.74 | 1 | 100% | 0 | 0 | 0% | 0 | 0 | 0% | 0 | 0 | 0% | 0 | 0 | 0% | 0 | 0 | 0% | 0 | 0 | 0% | 0 | 0 | 0% | 0 | 0 | 0% | 0 | 0 | 0% | 0 | 0 | 0% | 0 | 0 | 0% | 0 | 0 | 0% | 0 | 0 | 0% | 0 | 0 | 0% | 0 | 0 | 0% | 12.74
2.2.15.19 | 89485 | SINAPI | JOELHO 45 GRAUS, PVC, SOLDÁVEL, DN 25MM, INSTALADO EM PRUMADA DE ÁGUA - FORNECIMENTO E INSTALAÇÃO. AF_06/2022 | UN | 16 | 6.14 | 7.59 | 121.44 | 0 | 0 | 0% | 0 | 0 | 0% | 0 | 0 | 0% | 0 | 0 | 0% | 0 | 0 | 0% | 0 | 0 | 0% | 0 | 0 | 0% | 0 | 0 | 0% | 121.44 | 16 | 100% | 0 | 0 | 0% | 0 | 0 | 0% | 0 | 0 | 0% | 0 | 0 | 0% | 0 | 0 | 0% | 0 | 0 | 0% | 0 | 0 | 0% | 0 | 0 | 0% | 0 | 0 | 0% | 0 | 0 | 0% | 0 | 0 | 0% | 0 | 0 | 0% | 0 | 0 | 0% | 0 | 0 | 0% | 0 | 0 | 0% | 121.44
2.2.15.20 | 103974 | SINAPI | JOELHO DE REDUÇÃO, 90 GRAUS, PVC, SOLDÁVEL, DN 32 MM X 25 MM, INSTALADO EM PRUMADA DE ÁGUA - FORNECIMENTO E INSTALAÇÃO. AF_06/2022 | UN | 3 | 10.47 | 12.93 | 38.79 | 0 | 0 | 0% | 0 | 0 | 0% | 0 | 0 | 0% | 0 | 0 | 0% | 0 | 0 | 0% | 0 | 0 | 0% | 0 | 0 | 0% | 0 | 0 | 0% | 38.79 | 3 | 100% | 0 | 0 | 0% | 0 | 0 | 0% | 0 | 0 | 0% | 0 | 0 | 0% | 0 | 0 | 0% | 0 | 0 | 0% | 0 | 0 | 0% | 0 | 0 | 0% | 0 | 0 | 0% | 0 | 0 | 0% | 0 | 0 | 0% | 0 | 0 | 0% | 0 | 0 | 0% | 0 | 0 | 0% | 0 | 0 | 0% | 38.79
2.2.15.21 | 94663 | SINAPI | LUVA, PVC, SOLDÁVEL, DN 50 MM, INSTALADO EM RESERVAÇÃO PREDIAL DE ÁGUA - FORNECIMENTO E INSTALAÇÃO. AF_04/2024 | UN | 1 | 12.01 | 14.84 | 14.84 | 0 | 0 | 0% | 0 | 0 | 0% | 0 | 0 | 0% | 0 | 0 | 0% | 0 | 0 | 0% | 0 | 0 | 0% | 0 | 0 | 0% | 0 | 0 | 0% | 0 | 0 | 0% | 0 | 0 | 0% | 0 | 0 | 0% | 0 | 0 | 0% | 0 | 0 | 0% | 14.84 | 1 | 100% | 0 | 0 | 0% | 0 | 0 | 0% | 0 | 0 | 0% | 0 | 0 | 0% | 0 | 0 | 0% | 0 | 0 | 0% | 0 | 0 | 0% | 0 | 0 | 0% | 0 | 0 | 0% | 0 | 0 | 0% | 14.84
2.2.15.22 | 89528 | SINAPI | LUVA, PVC, SOLDÁVEL, DN 25MM, INSTALADO EM PRUMADA DE ÁGUA - FORNECIMENTO E INSTALAÇÃO. AF_06/2022 | UN | 21 | 4.29 | 5.3 | 111.3 | 0 | 0 | 0% | 0 | 0 | 0% | 0 | 0 | 0% | 0 | 0 | 0% | 0 | 0 | 0% | 0 | 0 | 0% | 0 | 0 | 0% | 0 | 0 | 0% | 111.3 | 21 | 100% | 0 | 0 | 0% | 0 | 0 | 0% | 0 | 0 | 0% | 0 | 0 | 0% | 0 | 0 | 0% | 0 | 0 | 0% | 0 | 0 | 0% | 0 | 0 | 0% | 0 | 0 | 0% | 0 | 0 | 0% | 0 | 0 | 0% | 0 | 0 | 0% | 0 | 0 | 0% | 0 | 0 | 0% | 0 | 0 | 0% | 111.3
2.2.15.23 | 94796 | SINAPI | TORNEIRA DE BOIA PARA CAIXA D'ÁGUA, ROSCÁVEL, 3/4" - FORNECIMENTO E INSTALAÇÃO. AF_08/2021 | UN | 1 | 43.76 | 54.06 | 54.06 | 0 | 0 | 0% | 0 | 0 | 0% | 0 | 0 | 0% | 0 | 0 | 0% | 0 | 0 | 0% | 0 | 0 | 0% | 0 | 0 | 0% | 0 | 0 | 0% | 0 | 0 | 0% | 0 | 0 | 0% | 0 | 0 | 0% | 0 | 0 | 0% | 0 | 0 | 0% | 54.06 | 1 | 100% | 0 | 0 | 0% | 0 | 0 | 0% | 0 | 0 | 0% | 0 | 0 | 0% | 0 | 0 | 0% | 0 | 0 | 0% | 0 | 0 | 0% | 0 | 0 | 0% | 0 | 0 | 0% | 0 | 0 | 0% | 54.06
2.2.15.24 | 102619 | SINAPI | CAIXA D´ÁGUA EM POLIÉSTER REFORÇADO COM FIBRA DE VIDRO, 10000 LITROS - FORNECIMENTO E INSTALAÇÃO. AF_06/2021 | UN | 3 | 6414.07 | 7923.94 | 23771.82 | 0 | 0 | 0% | 0 | 0 | 0% | 0 | 0 | 0% | 0 | 0 | 0% | 0 | 0 | 0% | 0 | 0 | 0% | 0 | 0 | 0% | 0 | 0 | 0% | 0 | 0 | 0% | 0 | 0 | 0% | 0 | 0 | 0% | 0 | 0 | 0% | 0 | 0 | 0% | 23771.82 | 3 | 100% | 0 | 0 | 0% | 0 | 0 | 0% | 0 | 0 | 0% | 0 | 0 | 0% | 0 | 0 | 0% | 0 | 0 | 0% | 0 | 0 | 0% | 0 | 0 | 0% | 0 | 0 | 0% | 0 | 0 | 0% | 23771.82
2.2.15.25 | 89440 | SINAPI | TE, PVC, SOLDÁVEL, DN 25MM, INSTALADO EM RAMAL DE DISTRIBUIÇÃO DE ÁGUA - FORNECIMENTO E INSTALAÇÃO. AF_06/2022 | UN | 28 | 11.85 | 14.64 | 409.92 | 0 | 0 | 0% | 0 | 0 | 0% | 0 | 0 | 0% | 0 | 0 | 0% | 0 | 0 | 0% | 0 | 0 | 0% | 0 | 0 | 0% | 0 | 0 | 0% | 0 | 0 | 0% | 0 | 0 | 0% | 0 | 0 | 0% | 0 | 0 | 0% | 0 | 0 | 0% | 409.92 | 28 | 100% | 0 | 0 | 0% | 0 | 0 | 0% | 0 | 0 | 0% | 0 | 0 | 0% | 0 | 0 | 0% | 0 | 0 | 0% | 0 | 0 | 0% | 0 | 0 | 0% | 0 | 0 | 0% | 0 | 0 | 0% | 409.92
2.2.15.26 | 89443 | SINAPI | TE, PVC, SOLDÁVEL, DN 32MM, INSTALADO EM RAMAL DE DISTRIBUIÇÃO DE ÁGUA - FORNECIMENTO E INSTALAÇÃO. AF_06/2022 | UN | 1 | 16.81 | 20.77 | 20.77 | 0 | 0 | 0% | 0 | 0 | 0% | 0 | 0 | 0% | 0 | 0 | 0% | 0 | 0 | 0% | 0 | 0 | 0% | 0 | 0 | 0% | 0 | 0 | 0% | 0 | 0 | 0% | 0 | 0 | 0% | 0 | 0 | 0% | 0 | 0 | 0% | 0 | 0 | 0% | 20.77 | 1 | 100% | 0 | 0 | 0% | 0 | 0 | 0% | 0 | 0 | 0% | 0 | 0 | 0% | 0 | 0 | 0% | 0 | 0 | 0% | 0 | 0 | 0% | 0 | 0 | 0% | 0 | 0 | 0% | 0 | 0 | 0% | 20.77
2.2.15.27 | 104004 | SINAPI | TE, PVC, SOLDÁVEL, DN 50MM, INSTALADO EM RAMAL DE DISTRIBUIÇÃO DE ÁGUA - FORNECIMENTO E INSTALAÇÃO. AF_06/2022 | UN | 8 | 29.35 | 36.26 | 290.08 | 0 | 0 | 0% | 0 | 0 | 0% | 0 | 0 | 0% | 0 | 0 | 0% | 0 | 0 | 0% | 0 | 0 | 0% | 0 | 0 | 0% | 0 | 0 | 0% | 0 | 0 | 0% | 0 | 0 | 0% | 0 | 0 | 0% | 0 | 0 | 0% | 0 | 0 | 0% | 290.08 | 8 | 100% | 0 | 0 | 0% | 0 | 0 | 0% | 0 | 0 | 0% | 0 | 0 | 0% | 0 | 0 | 0% | 0 | 0 | 0% | 0 | 0 | 0% | 0 | 0 | 0% | 0 | 0 | 0% | 0 | 0 | 0% | 290.08
2.2.15.28 | 104006 | SINAPI | TÊ DE REDUÇÃO, PVC, SOLDÁVEL, DN 50MM X 25MM, INSTALADO EM RAMAL DE DISTRIBUIÇÃO DE ÁGUA - FORNECIMENTO E INSTALAÇÃO. AF_06/2022 | UN | 3 | 24.88 | 30.74 | 92.22 | 0 | 0 | 0% | 0 | 0 | 0% | 0 | 0 | 0% | 0 | 0 | 0% | 0 | 0 | 0% | 0 | 0 | 0% | 0 | 0 | 0% | 0 | 0 | 0% | 0 | 0 | 0% | 0 | 0 | 0% | 0 | 0 | 0% | 0 | 0 | 0% | 0 | 0 | 0% | 92.22 | 3 | 100% | 0 | 0 | 0% | 0 | 0 | 0% | 0 | 0 | 0% | 0 | 0 | 0% | 0 | 0 | 0% | 0 | 0 | 0% | 0 | 0 | 0% | 0 | 0 | 0% | 0 | 0 | 0% | 0 | 0 | 0% | 92.22
2.2.15.29 | 89366 | SINAPI | JOELHO 90 GRAUS COM BUCHA DE LATÃO, PVC, SOLDÁVEL, DN 25MM, X 3/4 INSTALADO EM RAMAL OU SUB-RAMAL DE ÁGUA - FORNECIMENTO E INSTALAÇÃO. AF_06/2022 | UN | 2 | 16.16 | 19.96 | 39.92 | 0 | 0 | 0% | 0 | 0 | 0% | 0 | 0 | 0% | 0 | 0 | 0% | 0 | 0 | 0% | 0 | 0 | 0% | 0 | 0 | 0% | 0 | 0 | 0% | 39.92 | 2 | 100% | 0 | 0 | 0% | 0 | 0 | 0% | 0 | 0 | 0% | 0 | 0 | 0% | 0 | 0 | 0% | 0 | 0 | 0% | 0 | 0 | 0% | 0 | 0 | 0% | 0 | 0 | 0% | 0 | 0 | 0% | 0 | 0 | 0% | 0 | 0 | 0% | 0 | 0 | 0% | 0 | 0 | 0% | 0 | 0 | 0% | 39.92
2.2.15.30 | 90373 | SINAPI | JOELHO 90 GRAUS COM BUCHA DE LATÃO, PVC, SOLDÁVEL, DN 25MM, X 1/2 INSTALADO EM RAMAL OU SUB-RAMAL DE ÁGUA - FORNECIMENTO E INSTALAÇÃO. AF_06/2022 | UN | 34 | 12.88 | 15.91 | 540.94 | 0 | 0 | 0% | 0 | 0 | 0% | 0 | 0 | 0% | 0 | 0 | 0% | 0 | 0 | 0% | 0 | 0 | 0% | 0 | 0 | 0% | 0 | 0 | 0% | 540.94 | 34 | 100% | 0 | 0 | 0% | 0 | 0 | 0% | 0 | 0 | 0% | 0 | 0 | 0% | 0 | 0 | 0% | 0 | 0 | 0% | 0 | 0 | 0% | 0 | 0 | 0% | 0 | 0 | 0% | 0 | 0 | 0% | 0 | 0 | 0% | 0 | 0 | 0% | 0 | 0 | 0% | 0 | 0 | 0% | 0 | 0 | 0% | 540.94
2.2.15.31 | 89396 | SINAPI | TÊ COM BUCHA DE LATÃO NA BOLSA CENTRAL, PVC, SOLDÁVEL, DN 25MM X 1/2, INSTALADO EM RAMAL OU SUB-RAMAL DE ÁGUA - FORNECIMENTO E INSTALAÇÃO. AF_06/2022 | UN | 5 | 20.3 | 25.08 | 125.4 | 0 | 0 | 0% | 0 | 0 | 0% | 0 | 0 | 0% | 0 | 0 | 0% | 0 | 0 | 0% | 0 | 0 | 0% | 0 | 0 | 0% | 0 | 0 | 0% | 125.4 | 5 | 100% | 0 | 0 | 0% | 0 | 0 | 0% | 0 | 0 | 0% | 0 | 0 | 0% | 0 | 0 | 0% | 0 | 0 | 0% | 0 | 0 | 0% | 0 | 0 | 0% | 0 | 0 | 0% | 0 | 0 | 0% | 0 | 0 | 0% | 0 | 0 | 0% | 0 | 0 | 0% | 0 | 0 | 0% | 0 | 0 | 0% | 125.4
2.2.15.32 | SEDUC793 | PRÓPRIA | PRESSURIZADOR ATÉ 12MCA/160W/220V (REF: 12882/ORSE-ORSE-09/2025) | UN | 1 | 912.86 | 1127.75 | 1127.75 | 0 | 0 | 0% | 0 | 0 | 0% | 0 | 0 | 0% | 0 | 0 | 0% | 0 | 0 | 0% | 0 | 0 | 0% | 0 | 0 | 0% | 0 | 0 | 0% | 0 | 0 | 0% | 0 | 0 | 0% | 0 | 0 | 0% | 0 | 0 | 0% | 0 | 0 | 0% | 1127.75 | 1 | 100% | 0 | 0 | 0% | 0 | 0 | 0% | 0 | 0 | 0% | 0 | 0 | 0% | 0 | 0 | 0% | 0 | 0 | 0% | 0 | 0 | 0% | 0 | 0 | 0% | 0 | 0 | 0% | 0 | 0 | 0% | 1127.75
2.2.15.33 | 89356 | SINAPI | TUBO, PVC, SOLDÁVEL, DE 25MM, INSTALADO EM RAMAL OU SUB-RAMAL DE ÁGUA - FORNECIMENTO E INSTALAÇÃO. AF_06/2022 | M | 292.91 | 23.06 | 28.49 | 8345.01 | 0 | 0 | 0% | 0 | 0 | 0% | 0 | 0 | 0% | 0 | 0 | 0% | 0 | 0 | 0% | 0 | 0 | 0% | 0 | 0 | 0% | 0 | 0 | 0% | 8345.01 | 292.91 | 100% | 0 | 0 | 0% | 0 | 0 | 0% | 0 | 0 | 0% | 0 | 0 | 0% | 0 | 0 | 0% | 0 | 0 | 0% | 0 | 0 | 0% | 0 | 0 | 0% | 0 | 0 | 0% | 0 | 0 | 0% | 0 | 0 | 0% | 0 | 0 | 0% | 0 | 0 | 0% | 0 | 0 | 0% | 0 | 0 | 0% | 8345.01
2.2.15.34 | 89357 | SINAPI | TUBO, PVC, SOLDÁVEL, DE 32MM, INSTALADO EM RAMAL OU SUB-RAMAL DE ÁGUA - FORNECIMENTO E INSTALAÇÃO. AF_06/2022 | M | 48.09 | 31.8 | 39.29 | 1889.46 | 0 | 0 | 0% | 0 | 0 | 0% | 0 | 0 | 0% | 0 | 0 | 0% | 0 | 0 | 0% | 0 | 0 | 0% | 0 | 0 | 0% | 0 | 0 | 0% | 1889.46 | 48.09 | 100% | 0 | 0 | 0% | 0 | 0 | 0% | 0 | 0 | 0% | 0 | 0 | 0% | 0 | 0 | 0% | 0 | 0 | 0% | 0 | 0 | 0% | 0 | 0 | 0% | 0 | 0 | 0% | 0 | 0 | 0% | 0 | 0 | 0% | 0 | 0 | 0% | 0 | 0 | 0% | 0 | 0 | 0% | 0 | 0 | 0% | 1889.46
2.2.15.35 | 103979 | SINAPI | TUBO, PVC, SOLDÁVEL, DE 50MM, INSTALADO EM RAMAL DE DISTRIBUIÇÃO DE ÁGUA - FORNECIMENTO E INSTALAÇÃO. AF_06/2022 | M | 11.58 | 29.6 | 36.57 | 423.48 | 0 | 0 | 0% | 0 | 0 | 0% | 0 | 0 | 0% | 0 | 0 | 0% | 0 | 0 | 0% | 0 | 0 | 0% | 0 | 0 | 0% | 0 | 0 | 0% | 0 | 0 | 0% | 0 | 0 | 0% | 0 | 0 | 0% | 0 | 0 | 0% | 0 | 0 | 0% | 423.48 | 11.58 | 100% | 0 | 0 | 0% | 0 | 0 | 0% | 0 | 0 | 0% | 0 | 0 | 0% | 0 | 0 | 0% | 0 | 0 | 0% | 0 | 0 | 0% | 0 | 0 | 0% | 0 | 0 | 0% | 0 | 0 | 0% | 423.48
2.2.16 | INSTALAÇÕES SANITÁRIAS | [6 empty] | 38677.5 | 0 |  | 0% | 0 |  | 0% | 0 |  | 0% | 11494.36 |  | 29.72% | 0 |  | 0% | 0 |  | 0% | 0 |  | 0% | 16851.85 |  | 43.57% | 9242.62 |  | 23.9% | 0 |  | 0% | 0 |  | 0% | 0 |  | 0% | 0 |  | 0% | 0 |  | 0% | 1088.67 |  | 2.81% | 0 |  | 0% | 0 |  | 0% | 0 |  | 0% | 0 |  | 0% | 0 |  | 0% | 0 |  | 0% | 0 |  | 0% | 0 |  | 0% | 0 |  | 0% | 38677.5
2.2.16.1 | SEDUC458 | PRÓPRIA | (COMPOSIÇÃO REPRESENTATIVA) DO SERVIÇO DE INSTALAÇÃO DE TUBO DE PVC, SÉRIE NORMAL, ESGOTO PREDIAL, DN 40 MM (INSTALADO EM RAMAL DE DESCARGA OU RAMAL DE ESGOTO SANITÁRIO), INCLUSIVE CORTES E FIXAÇÕES, PARA PRÉDIOS. | M | 26.6 | 53.2 | 65.72 | 1748.15 | 0 | 0 | 0% | 0 | 0 | 0% | 0 | 0 | 0% | 0 | 0 | 0% | 0 | 0 | 0% | 0 | 0 | 0% | 0 | 0 | 0% | 0 | 0 | 0% | 1748.15 | 26.6 | 100% | 0 | 0 | 0% | 0 | 0 | 0% | 0 | 0 | 0% | 0 | 0 | 0% | 0 | 0 | 0% | 0 | 0 | 0% | 0 | 0 | 0% | 0 | 0 | 0% | 0 | 0 | 0% | 0 | 0 | 0% | 0 | 0 | 0% | 0 | 0 | 0% | 0 | 0 | 0% | 0 | 0 | 0% | 0 | 0 | 0% | 1748.15
2.2.16.2 | SEDUC459 | PRÓPRIA | (COMPOSIÇÃO REPRESENTATIVA) DO SERVIÇO DE INSTALAÇÃO DE TUBO DE PVC, SÉRIE NORMAL, ESGOTO PREDIAL, DN 50 MM (INSTALADO EM RAMAL DE DESCARGA OU RAMAL DE ESGOTO SANITÁRIO), INCLUSIVE CORTES E FIXAÇÕES PARA, PRÉDIOS. | M | 183.96 | 39.74 | 49.09 | 9030.6 | 0 | 0 | 0% | 0 | 0 | 0% | 0 | 0 | 0% | 0 | 0 | 0% | 0 | 0 | 0% | 0 | 0 | 0% | 0 | 0 | 0% | 7224.48 | 147.17 | 80% | 1806.12 | 36.79 | 20% | 0 | 0 | 0% | 0 | 0 | 0% | 0 | 0 | 0% | 0 | 0 | 0% | 0 | 0 | 0% | 0 | 0 | 0% | 0 | 0 | 0% | 0 | 0 | 0% | 0 | 0 | 0% | 0 | 0 | 0% | 0 | 0 | 0% | 0 | 0 | 0% | 0 | 0 | 0% | 0 | 0 | 0% | 0 | 0 | 0% | 9030.6
2.2.16.3 | SEDUC460 | PRÓPRIA | (COMPOSIÇÃO REPRESENTATIVA) DO SERVIÇO DE INST. TUBO PVC, SÉRIE N, ESGOTO PREDIAL, DN 75 MM, (INST. EM RAMAL DE DESCARGA, RAMAL DE ESG. SANITÁRIO, PRUMADA DE ESG. SANITÁRIO OU VENTILAÇÃO), INCL. CORTES E FIXAÇÕES, P/ PRÉDIOS. | M | 5.31 | 29.58 | 36.54 | 194.03 | 0 | 0 | 0% | 0 | 0 | 0% | 0 | 0 | 0% | 194.03 | 5.31 | 100% | 0 | 0 | 0% | 0 | 0 | 0% | 0 | 0 | 0% | 0 | 0 | 0% | 0 | 0 | 0% | 0 | 0 | 0% | 0 | 0 | 0% | 0 | 0 | 0% | 0 | 0 | 0% | 0 | 0 | 0% | 0 | 0 | 0% | 0 | 0 | 0% | 0 | 0 | 0% | 0 | 0 | 0% | 0 | 0 | 0% | 0 | 0 | 0% | 0 | 0 | 0% | 0 | 0 | 0% | 0 | 0 | 0% | 0 | 0 | 0% | 194.03
2.2.16.4 | SEDUC461 | PRÓPRIA | (COMPOSIÇÃO REPRESENTATIVA) DO SERVIÇO DE INST. TUBO PVC, SÉRIE N, ESGOTO PREDIAL, 100 MM (INST. RAMAL DESCARGA, RAMAL DE ESG. SANIT., PRUMADA ESG. SANIT., VENTILAÇÃO OU SUB-COLETOR AÉREO), INCL. CORTES, FIXAÇÕES, P/ PRÉDIOS. | M | 117.5 | 41.25 | 50.96 | 5987.8 | 0 | 0 | 0% | 0 | 0 | 0% | 0 | 0 | 0% | 1496.95 | 29.38 | 25% | 0 | 0 | 0% | 0 | 0 | 0% | 0 | 0 | 0% | 3293.29 | 64.63 | 55% | 1197.56 | 23.5 | 20% | 0 | 0 | 0% | 0 | 0 | 0% | 0 | 0 | 0% | 0 | 0 | 0% | 0 | 0 | 0% | 0 | 0 | 0% | 0 | 0 | 0% | 0 | 0 | 0% | 0 | 0 | 0% | 0 | 0 | 0% | 0 | 0 | 0% | 0 | 0 | 0% | 0 | 0 | 0% | 0 | 0 | 0% | 0 | 0 | 0% | 5987.8
2.2.16.5 | 89707 | SINAPI | CAIXA SIFONADA, PVC, DN 100 X 100 X 50 MM, JUNTA ELÁSTICA, FORNECIDA E INSTALADA EM RAMAL DE DESCARGA OU EM RAMAL DE ESGOTO SANITÁRIO. AF_08/2022 | UN | 1 | 46.36 | 57.27 | 57.27 | 0 | 0 | 0% | 0 | 0 | 0% | 0 | 0 | 0% | 0 | 0 | 0% | 0 | 0 | 0% | 0 | 0 | 0% | 0 | 0 | 0% | 0 | 0 | 0% | 0 | 0 | 0% | 0 | 0 | 0% | 0 | 0 | 0% | 0 | 0 | 0% | 0 | 0 | 0% | 0 | 0 | 0% | 57.27 | 1 | 100% | 0 | 0 | 0% | 0 | 0 | 0% | 0 | 0 | 0% | 0 | 0 | 0% | 0 | 0 | 0% | 0 | 0 | 0% | 0 | 0 | 0% | 0 | 0 | 0% | 0 | 0 | 0% | 57.27
2.2.16.6 | 98110 | SINAPI | CAIXA DE GORDURA PEQUENA (CAPACIDADE: 19 L), CIRCULAR, EM PVC, DIÂMETRO INTERNO= 0,3 M. AF_12/2020 | UN | 2 | 351.85 | 434.68 | 869.36 | 0 | 0 | 0% | 0 | 0 | 0% | 0 | 0 | 0% | 869.36 | 2 | 100% | 0 | 0 | 0% | 0 | 0 | 0% | 0 | 0 | 0% | 0 | 0 | 0% | 0 | 0 | 0% | 0 | 0 | 0% | 0 | 0 | 0% | 0 | 0 | 0% | 0 | 0 | 0% | 0 | 0 | 0% | 0 | 0 | 0% | 0 | 0 | 0% | 0 | 0 | 0% | 0 | 0 | 0% | 0 | 0 | 0% | 0 | 0 | 0% | 0 | 0 | 0% | 0 | 0 | 0% | 0 | 0 | 0% | 0 | 0 | 0% | 869.36
2.2.16.7 | SEDUC794 | PRÓPRIA | CAIXA DE INSPEÇÃO EM PVC 300MM (REF: 04718/ORSE-ORSE-09/2025) | UN | 7 | 387.29 | 478.46 | 3349.22 | 0 | 0 | 0% | 0 | 0 | 0% | 0 | 0 | 0% | 3349.22 | 7 | 100% | 0 | 0 | 0% | 0 | 0 | 0% | 0 | 0 | 0% | 0 | 0 | 0% | 0 | 0 | 0% | 0 | 0 | 0% | 0 | 0 | 0% | 0 | 0 | 0% | 0 | 0 | 0% | 0 | 0 | 0% | 0 | 0 | 0% | 0 | 0 | 0% | 0 | 0 | 0% | 0 | 0 | 0% | 0 | 0 | 0% | 0 | 0 | 0% | 0 | 0 | 0% | 0 | 0 | 0% | 0 | 0 | 0% | 0 | 0 | 0% | 3349.22
2.2.16.8 | 89707 | SINAPI | CAIXA SIFONADA, PVC, DN 100 X 100 X 50 MM, JUNTA ELÁSTICA, FORNECIDA E INSTALADA EM RAMAL DE DESCARGA OU EM RAMAL DE ESGOTO SANITÁRIO. AF_08/2022 | UN | 10 | 46.36 | 57.27 | 572.7 | 0 | 0 | 0% | 0 | 0 | 0% | 0 | 0 | 0% | 0 | 0 | 0% | 0 | 0 | 0% | 0 | 0 | 0% | 0 | 0 | 0% | 0 | 0 | 0% | 0 | 0 | 0% | 0 | 0 | 0% | 0 | 0 | 0% | 0 | 0 | 0% | 0 | 0 | 0% | 0 | 0 | 0% | 572.7 | 10 | 100% | 0 | 0 | 0% | 0 | 0 | 0% | 0 | 0 | 0% | 0 | 0 | 0% | 0 | 0 | 0% | 0 | 0 | 0% | 0 | 0 | 0% | 0 | 0 | 0% | 0 | 0 | 0% | 572.7
2.2.16.9 | 104329 | SINAPI | CAIXA SIFONADA, COM GRELHA REDONDA, PVC, DN 150 X 150 X 50 MM, JUNTA SOLDÁVEL, FORNECIDA E INSTALADA EM RAMAL DE DESCARGA OU EM RAMAL DE ESGOTO SANITÁRIO. AF_08/2022 | UN | 5 | 74.26 | 91.74 | 458.7 | 0 | 0 | 0% | 0 | 0 | 0% | 0 | 0 | 0% | 0 | 0 | 0% | 0 | 0 | 0% | 0 | 0 | 0% | 0 | 0 | 0% | 0 | 0 | 0% | 0 | 0 | 0% | 0 | 0 | 0% | 0 | 0 | 0% | 0 | 0 | 0% | 0 | 0 | 0% | 0 | 0 | 0% | 458.7 | 5 | 100% | 0 | 0 | 0% | 0 | 0 | 0% | 0 | 0 | 0% | 0 | 0 | 0% | 0 | 0 | 0% | 0 | 0 | 0% | 0 | 0 | 0% | 0 | 0 | 0% | 0 | 0 | 0% | 458.7
2.2.16.10 | SEDUC695 | PRÓPRIA | ANEL DE BORRACHA PARA TUBO PVC SANITARIO D = 100MM (REF: 01212/ORSE-ORSE-07/2025) | UN | 135 | 6.46 | 7.98 | 1077.3 | 0 | 0 | 0% | 0 | 0 | 0% | 0 | 0 | 0% | 430.92 | 54 | 40% | 0 | 0 | 0% | 0 | 0 | 0% | 0 | 0 | 0% | 430.92 | 54 | 40% | 215.46 | 27 | 20% | 0 | 0 | 0% | 0 | 0 | 0% | 0 | 0 | 0% | 0 | 0 | 0% | 0 | 0 | 0% | 0 | 0 | 0% | 0 | 0 | 0% | 0 | 0 | 0% | 0 | 0 | 0% | 0 | 0 | 0% | 0 | 0 | 0% | 0 | 0 | 0% | 0 | 0 | 0% | 0 | 0 | 0% | 0 | 0 | 0% | 1077.3
2.2.16.11 | SEDUC431 | PRÓPRIA | ANEL DE BORRACHA PARA TUBO PVC SANITARIO D = 50MM (REF: 03404/ORSE-ORSE-05/2024) | UN | 229 | 6.97 | 8.61 | 1971.69 | 0 | 0 | 0% | 0 | 0 | 0% | 0 | 0 | 0% | 0 | 0 | 0% | 0 | 0 | 0% | 0 | 0 | 0% | 0 | 0 | 0% | 1575.63 | 183 | 79.91% | 396.06 | 46 | 20.09% | 0 | 0 | 0% | 0 | 0 | 0% | 0 | 0 | 0% | 0 | 0 | 0% | 0 | 0 | 0% | 0 | 0 | 0% | 0 | 0 | 0% | 0 | 0 | 0% | 0 | 0 | 0% | 0 | 0 | 0% | 0 | 0 | 0% | 0 | 0 | 0% | 0 | 0 | 0% | 0 | 0 | 0% | 0 | 0 | 0% | 1971.69
2.2.16.12 | SEDUC505 | PRÓPRIA | ANEL DE BORRACHA PARA TUBO PVC SANITARIO D = 75MM (REF: 03404/ORSE-ORSE-05/2024) | UN | 10 | 8.26 | 10.2 | 102 | 0 | 0 | 0% | 0 | 0 | 0% | 0 | 0 | 0% | 102 | 10 | 100% | 0 | 0 | 0% | 0 | 0 | 0% | 0 | 0 | 0% | 0 | 0 | 0% | 0 | 0 | 0% | 0 | 0 | 0% | 0 | 0 | 0% | 0 | 0 | 0% | 0 | 0 | 0% | 0 | 0 | 0% | 0 | 0 | 0% | 0 | 0 | 0% | 0 | 0 | 0% | 0 | 0 | 0% | 0 | 0 | 0% | 0 | 0 | 0% | 0 | 0 | 0% | 0 | 0 | 0% | 0 | 0 | 0% | 0 | 0 | 0% | 102
2.2.16.13 | 104063 | SINAPI | CURVA LONGA, 45 GRAUS, PVC OCRE, JUNTA ELÁSTICA, DN 100 MM, PARA COLETOR PREDIAL DE ESGOTO. AF_06/2022 | UN | 14 | 63.25 | 78.14 | 1093.96 | 0 | 0 | 0% | 0 | 0 | 0% | 0 | 0 | 0% | 468.84 | 6 | 42.86% | 0 | 0 | 0% | 0 | 0 | 0% | 0 | 0 | 0% | 312.56 | 4 | 28.57% | 312.56 | 4 | 28.57% | 0 | 0 | 0% | 0 | 0 | 0% | 0 | 0 | 0% | 0 | 0 | 0% | 0 | 0 | 0% | 0 | 0 | 0% | 0 | 0 | 0% | 0 | 0 | 0% | 0 | 0 | 0% | 0 | 0 | 0% | 0 | 0 | 0% | 0 | 0 | 0% | 0 | 0 | 0% | 0 | 0 | 0% | 0 | 0 | 0% | 1093.96
2.2.16.14 | 89728 | SINAPI | CURVA CURTA 90 GRAUS, PVC, SERIE NORMAL, ESGOTO PREDIAL, DN 40 MM, JUNTA SOLDÁVEL, FORNECIDO E INSTALADO EM RAMAL DE DESCARGA OU RAMAL DE ESGOTO SANITÁRIO. AF_08/2022 | UN | 19 | 12.71 | 15.7 | 298.3 | 0 | 0 | 0% | 0 | 0 | 0% | 0 | 0 | 0% | 0 | 0 | 0% | 0 | 0 | 0% | 0 | 0 | 0% | 0 | 0 | 0% | 0 | 0 | 0% | 298.3 | 19 | 100% | 0 | 0 | 0% | 0 | 0 | 0% | 0 | 0 | 0% | 0 | 0 | 0% | 0 | 0 | 0% | 0 | 0 | 0% | 0 | 0 | 0% | 0 | 0 | 0% | 0 | 0 | 0% | 0 | 0 | 0% | 0 | 0 | 0% | 0 | 0 | 0% | 0 | 0 | 0% | 0 | 0 | 0% | 0 | 0 | 0% | 298.3
2.2.16.15 | 89851 | SINAPI | JOELHO 45 GRAUS, PVC, SERIE NORMAL, ESGOTO PREDIAL, DN 100 MM, JUNTA ELÁSTICA, FORNECIDO E INSTALADO EM SUBCOLETOR AÉREO DE ESGOTO SANITÁRIO. AF_08/2022 | UN | 22 | 32.89 | 40.63 | 893.86 | 0 | 0 | 0% | 0 | 0 | 0% | 0 | 0 | 0% | 609.45 | 15 | 68.18% | 0 | 0 | 0% | 0 | 0 | 0% | 0 | 0 | 0% | 203.15 | 5 | 22.73% | 81.26 | 2 | 9.09% | 0 | 0 | 0% | 0 | 0 | 0% | 0 | 0 | 0% | 0 | 0 | 0% | 0 | 0 | 0% | 0 | 0 | 0% | 0 | 0 | 0% | 0 | 0 | 0% | 0 | 0 | 0% | 0 | 0 | 0% | 0 | 0 | 0% | 0 | 0 | 0% | 0 | 0 | 0% | 0 | 0 | 0% | 0 | 0 | 0% | 893.86
2.2.16.16 | 89726 | SINAPI | JOELHO 45 GRAUS, PVC, SERIE NORMAL, ESGOTO PREDIAL, DN 40 MM, JUNTA SOLDÁVEL, FORNECIDO E INSTALADO EM RAMAL DE DESCARGA OU RAMAL DE ESGOTO SANITÁRIO. AF_08/2022 | UN | 29 | 10.25 | 12.66 | 367.14 | 0 | 0 | 0% | 0 | 0 | 0% | 0 | 0 | 0% | 0 | 0 | 0% | 0 | 0 | 0% | 0 | 0 | 0% | 0 | 0 | 0% | 0 | 0 | 0% | 367.14 | 29 | 100% | 0 | 0 | 0% | 0 | 0 | 0% | 0 | 0 | 0% | 0 | 0 | 0% | 0 | 0 | 0% | 0 | 0 | 0% | 0 | 0 | 0% | 0 | 0 | 0% | 0 | 0 | 0% | 0 | 0 | 0% | 0 | 0 | 0% | 0 | 0 | 0% | 0 | 0 | 0% | 0 | 0 | 0% | 0 | 0 | 0% | 367.14
2.2.16.17 | 89802 | SINAPI | JOELHO 45 GRAUS, PVC, SERIE NORMAL, ESGOTO PREDIAL, DN 50 MM, JUNTA ELÁSTICA, FORNECIDO E INSTALADO EM PRUMADA DE ESGOTO SANITÁRIO OU VENTILAÇÃO. AF_08/2022 | UN | 77 | 10.91 | 13.48 | 1037.96 | 0 | 0 | 0% | 0 | 0 | 0% | 0 | 0 | 0% | 0 | 0 | 0% | 0 | 0 | 0% | 0 | 0 | 0% | 0 | 0 | 0% | 687.48 | 51 | 66.23% | 350.48 | 26 | 33.77% | 0 | 0 | 0% | 0 | 0 | 0% | 0 | 0 | 0% | 0 | 0 | 0% | 0 | 0 | 0% | 0 | 0 | 0% | 0 | 0 | 0% | 0 | 0 | 0% | 0 | 0 | 0% | 0 | 0 | 0% | 0 | 0 | 0% | 0 | 0 | 0% | 0 | 0 | 0% | 0 | 0 | 0% | 0 | 0 | 0% | 1037.96
2.2.16.18 | 89806 | SINAPI | JOELHO 45 GRAUS, PVC, SERIE NORMAL, ESGOTO PREDIAL, DN 75 MM, JUNTA ELÁSTICA, FORNECIDO E INSTALADO EM PRUMADA DE ESGOTO SANITÁRIO OU VENTILAÇÃO. AF_08/2022 | UN | 3 | 21.92 | 27.08 | 81.24 | 0 | 0 | 0% | 0 | 0 | 0% | 0 | 0 | 0% | 81.24 | 3 | 100% | 0 | 0 | 0% | 0 | 0 | 0% | 0 | 0 | 0% | 0 | 0 | 0% | 0 | 0 | 0% | 0 | 0 | 0% | 0 | 0 | 0% | 0 | 0 | 0% | 0 | 0 | 0% | 0 | 0 | 0% | 0 | 0 | 0% | 0 | 0 | 0% | 0 | 0 | 0% | 0 | 0 | 0% | 0 | 0 | 0% | 0 | 0 | 0% | 0 | 0 | 0% | 0 | 0 | 0% | 0 | 0 | 0% | 0 | 0 | 0% | 81.24
2.2.16.19 | 89731 | SINAPI | JOELHO 90 GRAUS, PVC, SERIE NORMAL, ESGOTO PREDIAL, DN 50 MM, JUNTA ELÁSTICA, FORNECIDO E INSTALADO EM RAMAL DE DESCARGA OU RAMAL DE ESGOTO SANITÁRIO. AF_08/2022 | UN | 64 | 15.26 | 18.85 | 1206.4 | 0 | 0 | 0% | 0 | 0 | 0% | 0 | 0 | 0% | 0 | 0 | 0% | 0 | 0 | 0% | 0 | 0 | 0% | 0 | 0 | 0% | 961.35 | 51 | 79.69% | 245.05 | 13 | 20.31% | 0 | 0 | 0% | 0 | 0 | 0% | 0 | 0 | 0% | 0 | 0 | 0% | 0 | 0 | 0% | 0 | 0 | 0% | 0 | 0 | 0% | 0 | 0 | 0% | 0 | 0 | 0% | 0 | 0 | 0% | 0 | 0 | 0% | 0 | 0 | 0% | 0 | 0 | 0% | 0 | 0 | 0% | 0 | 0 | 0% | 1206.4
2.2.16.20 | 89850 | SINAPI | JOELHO 90 GRAUS, PVC, SERIE NORMAL, ESGOTO PREDIAL, DN 100 MM, JUNTA ELÁSTICA, FORNECIDO E INSTALADO EM SUBCOLETOR AÉREO DE ESGOTO SANITÁRIO. AF_08/2022 | UN | 17 | 32.12 | 39.68 | 674.56 | 0 | 0 | 0% | 0 | 0 | 0% | 0 | 0 | 0% | 396.8 | 10 | 58.82% | 0 | 0 | 0% | 0 | 0 | 0% | 0 | 0 | 0% | 158.72 | 4 | 23.53% | 119.04 | 3 | 17.65% | 0 | 0 | 0% | 0 | 0 | 0% | 0 | 0 | 0% | 0 | 0 | 0% | 0 | 0 | 0% | 0 | 0 | 0% | 0 | 0 | 0% | 0 | 0 | 0% | 0 | 0 | 0% | 0 | 0 | 0% | 0 | 0 | 0% | 0 | 0 | 0% | 0 | 0 | 0% | 0 | 0 | 0% | 0 | 0 | 0% | 674.56
2.2.16.21 | 89805 | SINAPI | JOELHO 90 GRAUS, PVC, SERIE NORMAL, ESGOTO PREDIAL, DN 75 MM, JUNTA ELÁSTICA, FORNECIDO E INSTALADO EM PRUMADA DE ESGOTO SANITÁRIO OU VENTILAÇÃO. AF_08/2022 | UN | 2 | 21.03 | 25.98 | 51.96 | 0 | 0 | 0% | 0 | 0 | 0% | 0 | 0 | 0% | 51.96 | 2 | 100% | 0 | 0 | 0% | 0 | 0 | 0% | 0 | 0 | 0% | 0 | 0 | 0% | 0 | 0 | 0% | 0 | 0 | 0% | 0 | 0 | 0% | 0 | 0 | 0% | 0 | 0 | 0% | 0 | 0 | 0% | 0 | 0 | 0% | 0 | 0 | 0% | 0 | 0 | 0% | 0 | 0 | 0% | 0 | 0 | 0% | 0 | 0 | 0% | 0 | 0 | 0% | 0 | 0 | 0% | 0 | 0 | 0% | 0 | 0 | 0% | 51.96
2.2.16.22 | SEDUC464 | PRÓPRIA | JOELHO DE 90°COM BOLSA PARA ANEL, EM PVC RÍGIDO C/ ANÉIS, PARA ESGOTO SECUNDÁRIO, DIÂM = 40MM (REF: 01672/ORSE-ORSE-05/2024) | UN | 18 | 17.89 | 22.1 | 397.8 | 0 | 0 | 0% | 0 | 0 | 0% | 0 | 0 | 0% | 0 | 0 | 0% | 0 | 0 | 0% | 0 | 0 | 0% | 0 | 0 | 0% | 0 | 0 | 0% | 397.8 | 18 | 100% | 0 | 0 | 0% | 0 | 0 | 0% | 0 | 0 | 0% | 0 | 0 | 0% | 0 | 0 | 0% | 0 | 0 | 0% | 0 | 0 | 0% | 0 | 0 | 0% | 0 | 0 | 0% | 0 | 0 | 0% | 0 | 0 | 0% | 0 | 0 | 0% | 0 | 0 | 0% | 0 | 0 | 0% | 0 | 0 | 0% | 397.8
2.2.16.23 | 104345 | SINAPI | JUNÇÃO DE REDUÇÃO INVERTIDA, PVC, SÉRIE NORMAL, ESGOTO PREDIAL, DN 100 X 50 MM, JUNTA ELÁSTICA, FORNECIDO E INSTALADO EM RAMAL DE DESCARGA OU RAMAL DE ESGOTO SANITÁRIO. AF_08/2022 | UN | 1 | 42.73 | 52.79 | 52.79 | 0 | 0 | 0% | 0 | 0 | 0% | 0 | 0 | 0% | 52.79 | 1 | 100% | 0 | 0 | 0% | 0 | 0 | 0% | 0 | 0 | 0% | 0 | 0 | 0% | 0 | 0 | 0% | 0 | 0 | 0% | 0 | 0 | 0% | 0 | 0 | 0% | 0 | 0 | 0% | 0 | 0 | 0% | 0 | 0 | 0% | 0 | 0 | 0% | 0 | 0 | 0% | 0 | 0 | 0% | 0 | 0 | 0% | 0 | 0 | 0% | 0 | 0 | 0% | 0 | 0 | 0% | 0 | 0 | 0% | 0 | 0 | 0% | 52.79
2.2.16.24 | SEDUC465 | PRÓPRIA | JUNÇÃO SIMPLES EM PVC RÍGIDO C/ ANÉIS, PARA ESGOTO PRIMÁRIO, DIÂM =100 X 50MM (REF: 01636/ORSE-ORSE-05/2024) | UN | 15 | 49.52 | 61.18 | 917.7 | 0 | 0 | 0% | 0 | 0 | 0% | 0 | 0 | 0% | 550.62 | 9 | 60% | 0 | 0 | 0% | 0 | 0 | 0% | 0 | 0 | 0% | 183.54 | 3 | 20% | 183.54 | 3 | 20% | 0 | 0 | 0% | 0 | 0 | 0% | 0 | 0 | 0% | 0 | 0 | 0% | 0 | 0 | 0% | 0 | 0 | 0% | 0 | 0 | 0% | 0 | 0 | 0% | 0 | 0 | 0% | 0 | 0 | 0% | 0 | 0 | 0% | 0 | 0 | 0% | 0 | 0 | 0% | 0 | 0 | 0% | 0 | 0 | 0% | 917.7
2.2.16.25 | 89797 | SINAPI | JUNÇÃO SIMPLES, PVC, SERIE NORMAL, ESGOTO PREDIAL, DN 100 X 100 MM, JUNTA ELÁSTICA, FORNECIDO E INSTALADO EM RAMAL DE DESCARGA OU RAMAL DE ESGOTO SANITÁRIO. AF_08/2022 | UN | 17 | 51.07 | 63.09 | 1072.53 | 0 | 0 | 0% | 0 | 0 | 0% | 0 | 0 | 0% | 630.9 | 10 | 58.82% | 0 | 0 | 0% | 0 | 0 | 0% | 0 | 0 | 0% | 252.36 | 4 | 23.53% | 189.27 | 3 | 17.65% | 0 | 0 | 0% | 0 | 0 | 0% | 0 | 0 | 0% | 0 | 0 | 0% | 0 | 0 | 0% | 0 | 0 | 0% | 0 | 0 | 0% | 0 | 0 | 0% | 0 | 0 | 0% | 0 | 0 | 0% | 0 | 0 | 0% | 0 | 0 | 0% | 0 | 0 | 0% | 0 | 0 | 0% | 0 | 0 | 0% | 1072.53
2.2.16.26 | 89827 | SINAPI | JUNÇÃO SIMPLES, PVC, SERIE NORMAL, ESGOTO PREDIAL, DN 50 X 50 MM, JUNTA ELÁSTICA, FORNECIDO E INSTALADO EM PRUMADA DE ESGOTO SANITÁRIO OU VENTILAÇÃO. AF_08/2022 | UN | 13 | 19.92 | 24.61 | 319.93 | 0 | 0 | 0% | 0 | 0 | 0% | 0 | 0 | 0% | 0 | 0 | 0% | 0 | 0 | 0% | 0 | 0 | 0% | 0 | 0 | 0% | 221.49 | 9 | 69.23% | 98.44 | 4 | 30.77% | 0 | 0 | 0% | 0 | 0 | 0% | 0 | 0 | 0% | 0 | 0 | 0% | 0 | 0 | 0% | 0 | 0 | 0% | 0 | 0 | 0% | 0 | 0 | 0% | 0 | 0 | 0% | 0 | 0 | 0% | 0 | 0 | 0% | 0 | 0 | 0% | 0 | 0 | 0% | 0 | 0 | 0% | 0 | 0 | 0% | 319.93
2.2.16.27 | SEDUC466 | PRÓPRIA | JUNÇÃO SIMPLES EM PVC RÍGIDO SOLDÁVEL, PARA ESGOTO PRIMÁRIO, DIÂM = 75 X 50MM REV.01 - 10/2022 (REF: 01560/ORSE-ORSE-05/2024) | UN | 1 | 38.73 | 47.85 | 47.85 | 0 | 0 | 0% | 0 | 0 | 0% | 0 | 0 | 0% | 47.85 | 1 | 100% | 0 | 0 | 0% | 0 | 0 | 0% | 0 | 0 | 0% | 0 | 0 | 0% | 0 | 0 | 0% | 0 | 0 | 0% | 0 | 0 | 0% | 0 | 0 | 0% | 0 | 0 | 0% | 0 | 0 | 0% | 0 | 0 | 0% | 0 | 0 | 0% | 0 | 0 | 0% | 0 | 0 | 0% | 0 | 0 | 0% | 0 | 0 | 0% | 0 | 0 | 0% | 0 | 0 | 0% | 0 | 0 | 0% | 0 | 0 | 0% | 47.85
2.2.16.28 | 89830 | SINAPI | JUNÇÃO SIMPLES, PVC, SERIE NORMAL, ESGOTO PREDIAL, DN 75 X 75 MM, JUNTA ELÁSTICA, FORNECIDO E INSTALADO EM PRUMADA DE ESGOTO SANITÁRIO OU VENTILAÇÃO. AF_08/2022 | UN | 1 | 38.08 | 47.04 | 47.04 | 0 | 0 | 0% | 0 | 0 | 0% | 0 | 0 | 0% | 47.04 | 1 | 100% | 0 | 0 | 0% | 0 | 0 | 0% | 0 | 0 | 0% | 0 | 0 | 0% | 0 | 0 | 0% | 0 | 0 | 0% | 0 | 0 | 0% | 0 | 0 | 0% | 0 | 0 | 0% | 0 | 0 | 0% | 0 | 0 | 0% | 0 | 0 | 0% | 0 | 0 | 0% | 0 | 0 | 0% | 0 | 0 | 0% | 0 | 0 | 0% | 0 | 0 | 0% | 0 | 0 | 0% | 0 | 0 | 0% | 0 | 0 | 0% | 47.04
2.2.16.29 | 89752 | SINAPI | LUVA SIMPLES, PVC, SERIE NORMAL, ESGOTO PREDIAL, DN 40 MM, JUNTA SOLDÁVEL, FORNECIDO E INSTALADO EM RAMAL DE DESCARGA OU RAMAL DE ESGOTO SANITÁRIO. AF_08/2022 | UN | 50 | 7.51 | 9.28 | 464 | 0 | 0 | 0% | 0 | 0 | 0% | 0 | 0 | 0% | 0 | 0 | 0% | 0 | 0 | 0% | 0 | 0 | 0% | 0 | 0 | 0% | 0 | 0 | 0% | 464 | 50 | 100% | 0 | 0 | 0% | 0 | 0 | 0% | 0 | 0 | 0% | 0 | 0 | 0% | 0 | 0 | 0% | 0 | 0 | 0% | 0 | 0 | 0% | 0 | 0 | 0% | 0 | 0 | 0% | 0 | 0 | 0% | 0 | 0 | 0% | 0 | 0 | 0% | 0 | 0 | 0% | 0 | 0 | 0% | 0 | 0 | 0% | 464
2.2.16.30 | 89856 | SINAPI | LUVA SIMPLES, PVC, SERIE NORMAL, ESGOTO PREDIAL, DN 100 MM, JUNTA ELÁSTICA, FORNECIDO E INSTALADO EM SUBCOLETOR AÉREO DE ESGOTO SANITÁRIO. AF_08/2022 | UN | 89 | 20.06 | 24.78 | 2205.42 | 0 | 0 | 0% | 0 | 0 | 0% | 0 | 0 | 0% | 1338.12 | 54 | 60.67% | 0 | 0 | 0% | 0 | 0 | 0% | 0 | 0 | 0% | 569.94 | 23 | 25.84% | 297.36 | 12 | 13.48% | 0 | 0 | 0% | 0 | 0 | 0% | 0 | 0 | 0% | 0 | 0 | 0% | 0 | 0 | 0% | 0 | 0 | 0% | 0 | 0 | 0% | 0 | 0 | 0% | 0 | 0 | 0% | 0 | 0 | 0% | 0 | 0 | 0% | 0 | 0 | 0% | 0 | 0 | 0% | 0 | 0 | 0% | 0 | 0 | 0% | 2205.42
2.2.16.31 | 89813 | SINAPI | LUVA SIMPLES, PVC, SERIE NORMAL, ESGOTO PREDIAL, DN 50 MM, JUNTA ELÁSTICA, FORNECIDO E INSTALADO EM PRUMADA DE ESGOTO SANITÁRIO OU VENTILAÇÃO. AF_08/2022 | UN | 45 | 5.57 | 6.88 | 309.6 | 0 | 0 | 0% | 0 | 0 | 0% | 0 | 0 | 0% | 0 | 0 | 0% | 0 | 0 | 0% | 0 | 0 | 0% | 0 | 0 | 0% | 254.56 | 37 | 82.22% | 55.04 | 8 | 17.78% | 0 | 0 | 0% | 0 | 0 | 0% | 0 | 0 | 0% | 0 | 0 | 0% | 0 | 0 | 0% | 0 | 0 | 0% | 0 | 0 | 0% | 0 | 0 | 0% | 0 | 0 | 0% | 0 | 0 | 0% | 0 | 0 | 0% | 0 | 0 | 0% | 0 | 0 | 0% | 0 | 0 | 0% | 0 | 0 | 0% | 309.6
2.2.16.32 | 89754 | SINAPI | LUVA DE CORRER, PVC, SERIE NORMAL, ESGOTO PREDIAL, DN 50 MM, JUNTA ELÁSTICA, FORNECIDO E INSTALADO EM RAMAL DE DESCARGA OU RAMAL DE ESGOTO SANITÁRIO. AF_08/2022 | UN | 2 | 20.56 | 25.4 | 50.8 | 0 | 0 | 0% | 0 | 0 | 0% | 0 | 0 | 0% | 0 | 0 | 0% | 0 | 0 | 0% | 0 | 0 | 0% | 0 | 0 | 0% | 50.8 | 2 | 100% | 0 | 0 | 0% | 0 | 0 | 0% | 0 | 0 | 0% | 0 | 0 | 0% | 0 | 0 | 0% | 0 | 0 | 0% | 0 | 0 | 0% | 0 | 0 | 0% | 0 | 0 | 0% | 0 | 0 | 0% | 0 | 0 | 0% | 0 | 0 | 0% | 0 | 0 | 0% | 0 | 0 | 0% | 0 | 0 | 0% | 0 | 0 | 0% | 50.8
2.2.16.33 | 89817 | SINAPI | LUVA SIMPLES, PVC, SERIE NORMAL, ESGOTO PREDIAL, DN 75 MM, JUNTA ELÁSTICA, FORNECIDO E INSTALADO EM PRUMADA DE ESGOTO SANITÁRIO OU VENTILAÇÃO. AF_08/2022 | UN | 1 | 13.62 | 16.83 | 16.83 | 0 | 0 | 0% | 0 | 0 | 0% | 0 | 0 | 0% | 16.83 | 1 | 100% | 0 | 0 | 0% | 0 | 0 | 0% | 0 | 0 | 0% | 0 | 0 | 0% | 0 | 0 | 0% | 0 | 0 | 0% | 0 | 0 | 0% | 0 | 0 | 0% | 0 | 0 | 0% | 0 | 0 | 0% | 0 | 0 | 0% | 0 | 0 | 0% | 0 | 0 | 0% | 0 | 0 | 0% | 0 | 0 | 0% | 0 | 0 | 0% | 0 | 0 | 0% | 0 | 0 | 0% | 0 | 0 | 0% | 0 | 0 | 0% | 16.83
2.2.16.34 | SEDUC432 | PRÓPRIA | VEDAÇÃO PARA SAÍDA DE VASO SANITÁRIO EM PVC RÍGIDO SOLDÁVEL, PARA ESGOTO PRIMÁRIO, DIÂM = 100MM (REF: 01595/ORSE-ORSE-05/2024) | UN | 19 | 25.95 | 32.06 | 609.14 | 0 | 0 | 0% | 0 | 0 | 0% | 0 | 0 | 0% | 320.6 | 10 | 52.63% | 0 | 0 | 0% | 0 | 0 | 0% | 0 | 0 | 0% | 224.42 | 7 | 36.84% | 64.12 | 2 | 10.53% | 0 | 0 | 0% | 0 | 0 | 0% | 0 | 0 | 0% | 0 | 0 | 0% | 0 | 0 | 0% | 0 | 0 | 0% | 0 | 0 | 0% | 0 | 0 | 0% | 0 | 0 | 0% | 0 | 0 | 0% | 0 | 0 | 0% | 0 | 0 | 0% | 0 | 0 | 0% | 0 | 0 | 0% | 0 | 0 | 0% | 609.14
2.2.16.35 | 104348 | SINAPI | TERMINAL DE VENTILAÇÃO, PVC, SÉRIE NORMAL, ESGOTO PREDIAL, DN 50 MM, JUNTA SOLDÁVEL, FORNECIDO E INSTALADO EM PRUMADA DE ESGOTO SANITÁRIO OU VENTILAÇÃO. AF_08/2022 | UN | 6 | 10.36 | 12.8 | 76.8 | 0 | 0 | 0% | 0 | 0 | 0% | 0 | 0 | 0% | 0 | 0 | 0% | 0 | 0 | 0% | 0 | 0 | 0% | 0 | 0 | 0% | 12.8 | 1 | 16.67% | 64 | 5 | 83.33% | 0 | 0 | 0% | 0 | 0 | 0% | 0 | 0 | 0% | 0 | 0 | 0% | 0 | 0 | 0% | 0 | 0 | 0% | 0 | 0 | 0% | 0 | 0 | 0% | 0 | 0 | 0% | 0 | 0 | 0% | 0 | 0 | 0% | 0 | 0 | 0% | 0 | 0 | 0% | 0 | 0 | 0% | 0 | 0 | 0% | 76.8
2.2.16.36 | SEDUC404 | PRÓPRIA | TÊ SANITÁRIO EM PVC RÍGIDO SOLDÁVEL, PARA ESGOTO PRIMÁRIO, DIÂM = 100 X 50 MM (REF: 01588/ORSE | UN | 9 | 51.65 | 63.81 | 574.29 | 0 | 0 | 0% | 0 | 0 | 0% | 0 | 0 | 0% | 382.86 | 6 | 66.67% | 0 | 0 | 0% | 0 | 0 | 0% | 0 | 0 | 0% | 0 | 0 | 0% | 191.43 | 3 | 33.33% | 0 | 0 | 0% | 0 | 0 | 0% | 0 | 0 | 0% | 0 | 0 | 0% | 0 | 0 | 0% | 0 | 0 | 0% | 0 | 0 | 0% | 0 | 0 | 0% | 0 | 0 | 0% | 0 | 0 | 0% | 0 | 0 | 0% | 0 | 0 | 0% | 0 | 0 | 0% | 0 | 0 | 0% | 0 | 0 | 0% | 574.29
2.2.16.37 | 104354 | SINAPI | TE, PVC, SÉRIE NORMAL, ESGOTO PREDIAL, DN 100 X 75 MM, JUNTA ELÁSTICA, FORNECIDO E INSTALADO EM PRUMADA DE ESGOTO SANITÁRIO OU VENTILAÇÃO. AF_08/2022 | UN | 1 | 45.31 | 55.98 | 55.98 | 0 | 0 | 0% | 0 | 0 | 0% | 0 | 0 | 0% | 55.98 | 1 | 100% | 0 | 0 | 0% | 0 | 0 | 0% | 0 | 0 | 0% | 0 | 0 | 0% | 0 | 0 | 0% | 0 | 0 | 0% | 0 | 0 | 0% | 0 | 0 | 0% | 0 | 0 | 0% | 0 | 0 | 0% | 0 | 0 | 0% | 0 | 0 | 0% | 0 | 0 | 0% | 0 | 0 | 0% | 0 | 0 | 0% | 0 | 0 | 0% | 0 | 0 | 0% | 0 | 0 | 0% | 0 | 0 | 0% | 0 | 0 | 0% | 55.98
2.2.16.38 | SEDUC403 | PRÓPRIA | TÊ SANITÁRIO EM PVC RÍGIDO SOLDÁVEL, PARA ESGOTO PRIMÁRIO, DIÂM = 50 X 50MM (REF: 01658/ORSE | UN | 10 | 27.1 | 33.48 | 334.8 | 0 | 0 | 0% | 0 | 0 | 0% | 0 | 0 | 0% | 0 | 0 | 0% | 0 | 0 | 0% | 0 | 0 | 0% | 0 | 0 | 0% | 234.36 | 7 | 70% | 100.44 | 3 | 30% | 0 | 0 | 0% | 0 | 0 | 0% | 0 | 0 | 0% | 0 | 0 | 0% | 0 | 0 | 0% | 0 | 0 | 0% | 0 | 0 | 0% | 0 | 0 | 0% | 0 | 0 | 0% | 0 | 0 | 0% | 0 | 0 | 0% | 0 | 0 | 0% | 0 | 0 | 0% | 0 | 0 | 0% | 0 | 0 | 0% | 334.8
2.2.17 | INSTALAÇÕES PLUVIAIS | [6 empty] | 50247.09 | 0 |  | 0% | 0 |  | 0% | 0 |  | 0% | 1048.76 |  | 2.09% | 0 |  | 0% | 0 |  | 0% | 0 |  | 0% | 0 |  | 0% | 0 |  | 0% | 0 |  | 0% | 0 |  | 0% | 0 |  | 0% | 49198.33 |  | 97.91% | 0 |  | 0% | 0 |  | 0% | 0 |  | 0% | 0 |  | 0% | 0 |  | 0% | 0 |  | 0% | 0 |  | 0% | 0 |  | 0% | 0 |  | 0% | 0 |  | 0% | 0 |  | 0% | 50247.09
2.2.17.1 | 97897 | SINAPI | CAIXA ENTERRADA HIDRÁULICA RETANGULAR, EM CONCRETO PRÉ-MOLDADO, DIMENSÕES INTERNAS: 0,6X0,6X0,5 M. AF_12/2020 | UN | 2 | 424.46 | 524.38 | 1048.76 | 0 | 0 | 0% | 0 | 0 | 0% | 0 | 0 | 0% | 1048.76 | 2 | 100% | 0 | 0 | 0% | 0 | 0 | 0% | 0 | 0 | 0% | 0 | 0 | 0% | 0 | 0 | 0% | 0 | 0 | 0% | 0 | 0 | 0% | 0 | 0 | 0% | 0 | 0 | 0% | 0 | 0 | 0% | 0 | 0 | 0% | 0 | 0 | 0% | 0 | 0 | 0% | 0 | 0 | 0% | 0 | 0 | 0% | 0 | 0 | 0% | 0 | 0 | 0% | 0 | 0 | 0% | 0 | 0 | 0% | 0 | 0 | 0% | 1048.76
2.2.17.2 | 94229 | SINAPI | CALHA EM CHAPA DE AÇO GALVANIZADO NÚMERO 24, DESENVOLVIMENTO DE 100 CM, INCLUSO TRANSPORTE VERTICAL. AF_07/2019 | M | 132.2 | 170.99 | 211.24 | 27925.93 | 0 | 0 | 0% | 0 | 0 | 0% | 0 | 0 | 0% | 0 | 0 | 0% | 0 | 0 | 0% | 0 | 0 | 0% | 0 | 0 | 0% | 0 | 0 | 0% | 0 | 0 | 0% | 0 | 0 | 0% | 0 | 0 | 0% | 0 | 0 | 0% | 27925.93 | 132.2 | 100% | 0 | 0 | 0% | 0 | 0 | 0% | 0 | 0 | 0% | 0 | 0 | 0% | 0 | 0 | 0% | 0 | 0 | 0% | 0 | 0 | 0% | 0 | 0 | 0% | 0 | 0 | 0% | 0 | 0 | 0% | 0 | 0 | 0% | 27925.93
2.2.17.3 | 89578 | SINAPI | TUBO PVC, SÉRIE R, ÁGUA PLUVIAL, DN 100 MM, FORNECIDO E INSTALADO EM CONDUTORES VERTICAIS DE ÁGUAS PLUVIAIS. AF_06/2022 | M | 212.8 | 30.45 | 37.62 | 8005.54 | 0 | 0 | 0% | 0 | 0 | 0% | 0 | 0 | 0% | 0 | 0 | 0% | 0 | 0 | 0% | 0 | 0 | 0% | 0 | 0 | 0% | 0 | 0 | 0% | 0 | 0 | 0% | 0 | 0 | 0% | 0 | 0 | 0% | 0 | 0 | 0% | 8005.54 | 212.8 | 100% | 0 | 0 | 0% | 0 | 0 | 0% | 0 | 0 | 0% | 0 | 0 | 0% | 0 | 0 | 0% | 0 | 0 | 0% | 0 | 0 | 0% | 0 | 0 | 0% | 0 | 0 | 0% | 0 | 0 | 0% | 0 | 0 | 0% | 8005.54
2.2.17.4 | 104166 | SINAPI | TUBO PVC, SÉRIE R, ÁGUA PLUVIAL, DN 150 MM, FORNECIDO E INSTALADO EM RAMAL DE ENCAMINHAMENTO. AF_06/2022 | M | 40.3 | 68.68 | 84.85 | 3419.46 | 0 | 0 | 0% | 0 | 0 | 0% | 0 | 0 | 0% | 0 | 0 | 0% | 0 | 0 | 0% | 0 | 0 | 0% | 0 | 0 | 0% | 0 | 0 | 0% | 0 | 0 | 0% | 0 | 0 | 0% | 0 | 0 | 0% | 0 | 0 | 0% | 3419.46 | 40.3 | 100% | 0 | 0 | 0% | 0 | 0 | 0% | 0 | 0 | 0% | 0 | 0 | 0% | 0 | 0 | 0% | 0 | 0 | 0% | 0 | 0 | 0% | 0 | 0 | 0% | 0 | 0 | 0% | 0 | 0 | 0% | 0 | 0 | 0% | 3419.46
2.2.17.5 | SEDUC408 | PRÓPRIA | RALO HEMISFÉRICO EM Fº Fº, TIPO ABACAXI Ø 100MM (REF: 04283/ORSE-ORSE-05/2024) | UN | 12 | 44.55 | 55.04 | 660.48 | 0 | 0 | 0% | 0 | 0 | 0% | 0 | 0 | 0% | 0 | 0 | 0% | 0 | 0 | 0% | 0 | 0 | 0% | 0 | 0 | 0% | 0 | 0 | 0% | 0 | 0 | 0% | 0 | 0 | 0% | 0 | 0 | 0% | 0 | 0 | 0% | 660.48 | 12 | 100% | 0 | 0 | 0% | 0 | 0 | 0% | 0 | 0 | 0% | 0 | 0 | 0% | 0 | 0 | 0% | 0 | 0 | 0% | 0 | 0 | 0% | 0 | 0 | 0% | 0 | 0 | 0% | 0 | 0 | 0% | 0 | 0 | 0% | 660.48
2.2.17.6 | SEDUC695 | PRÓPRIA | ANEL DE BORRACHA PARA TUBO PVC SANITARIO D = 100MM (REF: 01212/ORSE-ORSE-07/2025) | UN | 84 | 6.46 | 7.98 | 670.32 | 0 | 0 | 0% | 0 | 0 | 0% | 0 | 0 | 0% | 0 | 0 | 0% | 0 | 0 | 0% | 0 | 0 | 0% | 0 | 0 | 0% | 0 | 0 | 0% | 0 | 0 | 0% | 0 | 0 | 0% | 0 | 0 | 0% | 0 | 0 | 0% | 670.32 | 84 | 100% | 0 | 0 | 0% | 0 | 0 | 0% | 0 | 0 | 0% | 0 | 0 | 0% | 0 | 0 | 0% | 0 | 0 | 0% | 0 | 0 | 0% | 0 | 0 | 0% | 0 | 0 | 0% | 0 | 0 | 0% | 0 | 0 | 0% | 670.32
2.2.17.7 | SEDUC651 | PRÓPRIA | ANEL DE BORRACHA PARA TUBO PVC SANITARIO D = 150MM (REF: 01212/ORSE-ORSE-05/2024) | UN | 12 | 20.25 | 25.02 | 300.24 | 0 | 0 | 0% | 0 | 0 | 0% | 0 | 0 | 0% | 0 | 0 | 0% | 0 | 0 | 0% | 0 | 0 | 0% | 0 | 0 | 0% | 0 | 0 | 0% | 0 | 0 | 0% | 0 | 0 | 0% | 0 | 0 | 0% | 0 | 0 | 0% | 300.24 | 12 | 100% | 0 | 0 | 0% | 0 | 0 | 0% | 0 | 0 | 0% | 0 | 0 | 0% | 0 | 0 | 0% | 0 | 0 | 0% | 0 | 0 | 0% | 0 | 0 | 0% | 0 | 0 | 0% | 0 | 0 | 0% | 0 | 0 | 0% | 300.24
2.2.17.8 | SEDUC789 | PRÓPRIA | CURVA 45° LONGA EM PVC RÍGIDO C/ ANÉIS, DIÂM =100MM REV.01 - 10/2022 (REF: 01621/ORSE-ORSE-09/2025) | UN | 8 | 81.27 | 100.4 | 803.2 | 0 | 0 | 0% | 0 | 0 | 0% | 0 | 0 | 0% | 0 | 0 | 0% | 0 | 0 | 0% | 0 | 0 | 0% | 0 | 0 | 0% | 0 | 0 | 0% | 0 | 0 | 0% | 0 | 0 | 0% | 0 | 0 | 0% | 0 | 0 | 0% | 803.2 | 8 | 100% | 0 | 0 | 0% | 0 | 0 | 0% | 0 | 0 | 0% | 0 | 0 | 0% | 0 | 0 | 0% | 0 | 0 | 0% | 0 | 0 | 0% | 0 | 0 | 0% | 0 | 0 | 0% | 0 | 0 | 0% | 0 | 0 | 0% | 803.2
2.2.17.9 | SEDUC790 | PRÓPRIA | CURVA 45° LONGA EM PVC RÍGIDO C/ ANÉIS, DIÂM =150MM REV.01 - 10/2022 (REF: 01621/ORSE-ORSE-09/2025) | UN | 1 | 131.98 | 163.05 | 163.05 | 0 | 0 | 0% | 0 | 0 | 0% | 0 | 0 | 0% | 0 | 0 | 0% | 0 | 0 | 0% | 0 | 0 | 0% | 0 | 0 | 0% | 0 | 0 | 0% | 0 | 0 | 0% | 0 | 0 | 0% | 0 | 0 | 0% | 0 | 0 | 0% | 163.05 | 1 | 100% | 0 | 0 | 0% | 0 | 0 | 0% | 0 | 0 | 0% | 0 | 0 | 0% | 0 | 0 | 0% | 0 | 0 | 0% | 0 | 0 | 0% | 0 | 0 | 0% | 0 | 0 | 0% | 0 | 0 | 0% | 0 | 0 | 0% | 163.05
2.2.17.10 | 95695 | SINAPI | CURVA 90 GRAUS, PVC, SERIE R, ÁGUA PLUVIAL, DN 100 MM, JUNTA ELÁSTICA, FORNECIDO E INSTALADO EM CONDUTORES VERTICAIS DE ÁGUAS PLUVIAIS. AF_06/2022 | UN | 21 | 58.16 | 71.85 | 1508.85 | 0 | 0 | 0% | 0 | 0 | 0% | 0 | 0 | 0% | 0 | 0 | 0% | 0 | 0 | 0% | 0 | 0 | 0% | 0 | 0 | 0% | 0 | 0 | 0% | 0 | 0 | 0% | 0 | 0 | 0% | 0 | 0 | 0% | 0 | 0 | 0% | 1508.85 | 21 | 100% | 0 | 0 | 0% | 0 | 0 | 0% | 0 | 0 | 0% | 0 | 0 | 0% | 0 | 0 | 0% | 0 | 0 | 0% | 0 | 0 | 0% | 0 | 0 | 0% | 0 | 0 | 0% | 0 | 0 | 0% | 0 | 0 | 0% | 1508.85
2.2.17.11 | 104064 | SINAPI | CURVA LONGA, 90 GRAUS, PVC OCRE, JUNTA ELÁSTICA, DN 150 MM, PARA COLETOR PREDIAL DE ESGOTO. AF_06/2022 | UN | 2 | 162.79 | 201.11 | 402.22 | 0 | 0 | 0% | 0 | 0 | 0% | 0 | 0 | 0% | 0 | 0 | 0% | 0 | 0 | 0% | 0 | 0 | 0% | 0 | 0 | 0% | 0 | 0 | 0% | 0 | 0 | 0% | 0 | 0 | 0% | 0 | 0 | 0% | 0 | 0 | 0% | 402.22 | 2 | 100% | 0 | 0 | 0% | 0 | 0 | 0% | 0 | 0 | 0% | 0 | 0 | 0% | 0 | 0 | 0% | 0 | 0 | 0% | 0 | 0 | 0% | 0 | 0 | 0% | 0 | 0 | 0% | 0 | 0 | 0% | 0 | 0 | 0% | 402.22
2.2.17.12 | 89591 | SINAPI | JOELHO 45 GRAUS, PVC, SERIE R, ÁGUA PLUVIAL, DN 150 MM, JUNTA ELÁSTICA, FORNECIDO E INSTALADO EM CONDUTORES VERTICAIS DE ÁGUAS PLUVIAIS. AF_06/2022 | UN | 4 | 126.84 | 156.7 | 626.8 | 0 | 0 | 0% | 0 | 0 | 0% | 0 | 0 | 0% | 0 | 0 | 0% | 0 | 0 | 0% | 0 | 0 | 0% | 0 | 0 | 0% | 0 | 0 | 0% | 0 | 0 | 0% | 0 | 0 | 0% | 0 | 0 | 0% | 0 | 0 | 0% | 626.8 | 4 | 100% | 0 | 0 | 0% | 0 | 0 | 0% | 0 | 0 | 0% | 0 | 0 | 0% | 0 | 0 | 0% | 0 | 0 | 0% | 0 | 0 | 0% | 0 | 0 | 0% | 0 | 0 | 0% | 0 | 0 | 0% | 0 | 0 | 0% | 626.8
2.2.17.13 | 89585 | SINAPI | JOELHO 45 GRAUS, PVC, SERIE R, ÁGUA PLUVIAL, DN 100 MM, JUNTA ELÁSTICA, FORNECIDO E INSTALADO EM CONDUTORES VERTICAIS DE ÁGUAS PLUVIAIS. AF_06/2022 | UN | 10 | 44.36 | 54.8 | 548 | 0 | 0 | 0% | 0 | 0 | 0% | 0 | 0 | 0% | 0 | 0 | 0% | 0 | 0 | 0% | 0 | 0 | 0% | 0 | 0 | 0% | 0 | 0 | 0% | 0 | 0 | 0% | 0 | 0 | 0% | 0 | 0 | 0% | 0 | 0 | 0% | 548 | 10 | 100% | 0 | 0 | 0% | 0 | 0 | 0% | 0 | 0 | 0% | 0 | 0 | 0% | 0 | 0 | 0% | 0 | 0 | 0% | 0 | 0 | 0% | 0 | 0 | 0% | 0 | 0 | 0% | 0 | 0 | 0% | 0 | 0 | 0% | 548
2.2.17.14 | 89584 | SINAPI | JOELHO 90 GRAUS, PVC, SERIE R, ÁGUA PLUVIAL, DN 100 MM, JUNTA ELÁSTICA, FORNECIDO E INSTALADO EM CONDUTORES VERTICAIS DE ÁGUAS PLUVIAIS. AF_06/2022 | UN | 6 | 43.42 | 53.64 | 321.84 | 0 | 0 | 0% | 0 | 0 | 0% | 0 | 0 | 0% | 0 | 0 | 0% | 0 | 0 | 0% | 0 | 0 | 0% | 0 | 0 | 0% | 0 | 0 | 0% | 0 | 0 | 0% | 0 | 0 | 0% | 0 | 0 | 0% | 0 | 0 | 0% | 321.84 | 6 | 100% | 0 | 0 | 0% | 0 | 0 | 0% | 0 | 0 | 0% | 0 | 0 | 0% | 0 | 0 | 0% | 0 | 0 | 0% | 0 | 0 | 0% | 0 | 0 | 0% | 0 | 0 | 0% | 0 | 0 | 0% | 0 | 0 | 0% | 321.84
2.2.17.15 | 89554 | SINAPI | LUVA SIMPLES, PVC, SERIE R, ÁGUA PLUVIAL, DN 100 MM, JUNTA ELÁSTICA, FORNECIDO E INSTALADO EM RAMAL DE ENCAMINHAMENTO. AF_06/2022 | UN | 12 | 27.94 | 34.52 | 414.24 | 0 | 0 | 0% | 0 | 0 | 0% | 0 | 0 | 0% | 0 | 0 | 0% | 0 | 0 | 0% | 0 | 0 | 0% | 0 | 0 | 0% | 0 | 0 | 0% | 0 | 0 | 0% | 0 | 0 | 0% | 0 | 0 | 0% | 0 | 0 | 0% | 414.24 | 12 | 100% | 0 | 0 | 0% | 0 | 0 | 0% | 0 | 0 | 0% | 0 | 0 | 0% | 0 | 0 | 0% | 0 | 0 | 0% | 0 | 0 | 0% | 0 | 0 | 0% | 0 | 0 | 0% | 0 | 0 | 0% | 0 | 0 | 0% | 414.24
2.2.17.16 | 104170 | SINAPI | LUVA SIMPLES, PVC, SERIE R, ÁGUA PLUVIAL, DN 150 MM, JUNTA ELÁSTICA, FORNECIDO E INSTALADO EM RAMAL DE ENCAMINHAMENTO. AF_06/2022 | UN | 3 | 68.72 | 84.9 | 254.7 | 0 | 0 | 0% | 0 | 0 | 0% | 0 | 0 | 0% | 0 | 0 | 0% | 0 | 0 | 0% | 0 | 0 | 0% | 0 | 0 | 0% | 0 | 0 | 0% | 0 | 0 | 0% | 0 | 0 | 0% | 0 | 0 | 0% | 0 | 0 | 0% | 254.7 | 3 | 100% | 0 | 0 | 0% | 0 | 0 | 0% | 0 | 0 | 0% | 0 | 0 | 0% | 0 | 0 | 0% | 0 | 0 | 0% | 0 | 0 | 0% | 0 | 0 | 0% | 0 | 0 | 0% | 0 | 0 | 0% | 0 | 0 | 0% | 254.7
2.2.17.17 | 89571 | SINAPI | TÊ, PVC, SERIE R, ÁGUA PLUVIAL, DN 100 X 100 MM, JUNTA ELÁSTICA, FORNECIDO E INSTALADO EM RAMAL DE ENCAMINHAMENTO. AF_06/2022 | UN | 1 | 67.07 | 82.86 | 82.86 | 0 | 0 | 0% | 0 | 0 | 0% | 0 | 0 | 0% | 0 | 0 | 0% | 0 | 0 | 0% | 0 | 0 | 0% | 0 | 0 | 0% | 0 | 0 | 0% | 0 | 0 | 0% | 0 | 0 | 0% | 0 | 0 | 0% | 0 | 0 | 0% | 82.86 | 1 | 100% | 0 | 0 | 0% | 0 | 0 | 0% | 0 | 0 | 0% | 0 | 0 | 0% | 0 | 0 | 0% | 0 | 0 | 0% | 0 | 0 | 0% | 0 | 0 | 0% | 0 | 0 | 0% | 0 | 0 | 0% | 0 | 0 | 0% | 82.86
2.2.17.18 | SEDUC791 | PRÓPRIA | VÁLVULA DE RETENÇÃO HORIZONTAL, DE PVC, ROSCÁVEL, 6" - FORNECIMENTO E INSTALAÇÃO. AF_08/2021 (REF: 99626-SINAPI-09/2025) | UN | 9 | 277.97 | 343.4 | 3090.6 | 0 | 0 | 0% | 0 | 0 | 0% | 0 | 0 | 0% | 0 | 0 | 0% | 0 | 0 | 0% | 0 | 0 | 0% | 0 | 0 | 0% | 0 | 0 | 0% | 0 | 0 | 0% | 0 | 0 | 0% | 0 | 0 | 0% | 0 | 0 | 0% | 3090.6 | 9 | 100% | 0 | 0 | 0% | 0 | 0 | 0% | 0 | 0 | 0% | 0 | 0 | 0% | 0 | 0 | 0% | 0 | 0 | 0% | 0 | 0 | 0% | 0 | 0 | 0% | 0 | 0 | 0% | 0 | 0 | 0% | 0 | 0 | 0% | 3090.6
2.2.18 | DRENAGEM DE CLIMATIZAÇÃO | [6 empty] | 9226 | 0 |  | 0% | 0 |  | 0% | 0 |  | 0% | 0 |  | 0% | 0 |  | 0% | 0 |  | 0% | 0 |  | 0% | 0 |  | 0% | 0 |  | 0% | 0 |  | 0% | 0 |  | 0% | 0 |  | 0% | 9226 |  | 100% | 0 |  | 0% | 0 |  | 0% | 0 |  | 0% | 0 |  | 0% | 0 |  | 0% | 0 |  | 0% | 0 |  | 0% | 0 |  | 0% | 0 |  | 0% | 0 |  | 0% | 0 |  | 0% | 9226
2.2.18.1 | 89495 | SINAPI | RALO SIFONADO, PVC, DN 100 X 40 MM, JUNTA SOLDÁVEL, FORNECIDO E INSTALADO EM RAMAIS DE ENCAMINHAMENTO DE ÁGUA PLUVIAL. AF_06/2022 | UN | 2 | 17.07 | 21.09 | 42.18 | 0 | 0 | 0% | 0 | 0 | 0% | 0 | 0 | 0% | 0 | 0 | 0% | 0 | 0 | 0% | 0 | 0 | 0% | 0 | 0 | 0% | 0 | 0 | 0% | 0 | 0 | 0% | 0 | 0 | 0% | 0 | 0 | 0% | 0 | 0 | 0% | 42.18 | 2 | 100% | 0 | 0 | 0% | 0 | 0 | 0% | 0 | 0 | 0% | 0 | 0 | 0% | 0 | 0 | 0% | 0 | 0 | 0% | 0 | 0 | 0% | 0 | 0 | 0% | 0 | 0 | 0% | 0 | 0 | 0% | 0 | 0 | 0% | 42.18
2.2.18.2 | SEDUC809 | PRÓPRIA | ANEL DE BORRACHA PARA TUBO PVC D = 100MM (REF: 01212/ORSE-ORSE-07/2025) | UN | 8 | 6.46 | 7.98 | 63.84 | 0 | 0 | 0% | 0 | 0 | 0% | 0 | 0 | 0% | 0 | 0 | 0% | 0 | 0 | 0% | 0 | 0 | 0% | 0 | 0 | 0% | 0 | 0 | 0% | 0 | 0 | 0% | 0 | 0 | 0% | 0 | 0 | 0% | 0 | 0 | 0% | 63.84 | 8 | 100% | 0 | 0 | 0% | 0 | 0 | 0% | 0 | 0 | 0% | 0 | 0 | 0% | 0 | 0 | 0% | 0 | 0 | 0% | 0 | 0 | 0% | 0 | 0 | 0% | 0 | 0 | 0% | 0 | 0 | 0% | 0 | 0 | 0% | 63.84
2.2.18.3 | SEDUC810 | PRÓPRIA | ANEL DE BORRACHA PARA TUBO PVC D = 50MM (REF: 03404/ORSE-ORSE-05/2024) | UN | 18 | 6.97 | 8.61 | 154.98 | 0 | 0 | 0% | 0 | 0 | 0% | 0 | 0 | 0% | 0 | 0 | 0% | 0 | 0 | 0% | 0 | 0 | 0% | 0 | 0 | 0% | 0 | 0 | 0% | 0 | 0 | 0% | 0 | 0 | 0% | 0 | 0 | 0% | 0 | 0 | 0% | 154.98 | 18 | 100% | 0 | 0 | 0% | 0 | 0 | 0% | 0 | 0 | 0% | 0 | 0 | 0% | 0 | 0 | 0% | 0 | 0 | 0% | 0 | 0 | 0% | 0 | 0 | 0% | 0 | 0 | 0% | 0 | 0 | 0% | 0 | 0 | 0% | 154.98
2.2.18.4 | 89546 | SINAPI | BUCHA DE REDUÇÃO LONGA, PVC, SERIE R, ÁGUA PLUVIAL, DN 50 X 40 MM, JUNTA ELÁSTICA, FORNECIDO E INSTALADO EM RAMAL DE ENCAMINHAMENTO. AF_06/2022 | UN | 6 | 11.16 | 13.79 | 82.74 | 0 | 0 | 0% | 0 | 0 | 0% | 0 | 0 | 0% | 0 | 0 | 0% | 0 | 0 | 0% | 0 | 0 | 0% | 0 | 0 | 0% | 0 | 0 | 0% | 0 | 0 | 0% | 0 | 0 | 0% | 0 | 0 | 0% | 0 | 0 | 0% | 82.74 | 6 | 100% | 0 | 0 | 0% | 0 | 0 | 0% | 0 | 0 | 0% | 0 | 0 | 0% | 0 | 0 | 0% | 0 | 0 | 0% | 0 | 0 | 0% | 0 | 0 | 0% | 0 | 0 | 0% | 0 | 0 | 0% | 0 | 0 | 0% | 82.74
2.2.18.5 | SEDUC808 | PRÓPRIA | CURVA CURTA 90 GRAUS, PVC, SERIE NORMAL, DN 40 MM, JUNTA SOLDÁVEL, FORNECIDO E INSTALADO EM DRENO DE AR CONDICIONADO. AF_08/2022 (REF: 89728-SINAPI-09/2025) | UN | 11 | 12.71 | 15.7 | 172.7 | 0 | 0 | 0% | 0 | 0 | 0% | 0 | 0 | 0% | 0 | 0 | 0% | 0 | 0 | 0% | 0 | 0 | 0% | 0 | 0 | 0% | 0 | 0 | 0% | 0 | 0 | 0% | 0 | 0 | 0% | 0 | 0 | 0% | 0 | 0 | 0% | 172.7 | 11 | 100% | 0 | 0 | 0% | 0 | 0 | 0% | 0 | 0 | 0% | 0 | 0 | 0% | 0 | 0 | 0% | 0 | 0 | 0% | 0 | 0 | 0% | 0 | 0 | 0% | 0 | 0 | 0% | 0 | 0 | 0% | 0 | 0 | 0% | 172.7
2.2.18.6 | 89516 | SINAPI | JOELHO 45 GRAUS, PVC, SERIE R, ÁGUA PLUVIAL, DN 40 MM, JUNTA SOLDÁVEL, FORNECIDO E INSTALADO EM RAMAL DE ENCAMINHAMENTO. AF_06/2022 | UN | 10 | 7.97 | 9.85 | 98.5 | 0 | 0 | 0% | 0 | 0 | 0% | 0 | 0 | 0% | 0 | 0 | 0% | 0 | 0 | 0% | 0 | 0 | 0% | 0 | 0 | 0% | 0 | 0 | 0% | 0 | 0 | 0% | 0 | 0 | 0% | 0 | 0 | 0% | 0 | 0 | 0% | 98.5 | 10 | 100% | 0 | 0 | 0% | 0 | 0 | 0% | 0 | 0 | 0% | 0 | 0 | 0% | 0 | 0 | 0% | 0 | 0 | 0% | 0 | 0 | 0% | 0 | 0 | 0% | 0 | 0 | 0% | 0 | 0 | 0% | 0 | 0 | 0% | 98.5
2.2.18.7 | 89520 | SINAPI | JOELHO 45 GRAUS, PVC, SERIE R, ÁGUA PLUVIAL, DN 50 MM, JUNTA ELÁSTICA, FORNECIDO E INSTALADO EM RAMAL DE ENCAMINHAMENTO. AF_06/2022 | UN | 11 | 16.23 | 20.05 | 220.55 | 0 | 0 | 0% | 0 | 0 | 0% | 0 | 0 | 0% | 0 | 0 | 0% | 0 | 0 | 0% | 0 | 0 | 0% | 0 | 0 | 0% | 0 | 0 | 0% | 0 | 0 | 0% | 0 | 0 | 0% | 0 | 0 | 0% | 0 | 0 | 0% | 220.55 | 11 | 100% | 0 | 0 | 0% | 0 | 0 | 0% | 0 | 0 | 0% | 0 | 0 | 0% | 0 | 0 | 0% | 0 | 0 | 0% | 0 | 0 | 0% | 0 | 0 | 0% | 0 | 0 | 0% | 0 | 0 | 0% | 0 | 0 | 0% | 220.55
2.2.18.8 | 104319 | SINAPI | JOELHO 90 GRAUS, PVC, SOLDÁVEL, DN 32 MM, INSTALADO EM DRENO DE AR CONDICIONADO - FORNECIMENTO E INSTALAÇÃO. AF_08/2022 | UN | 51 | 9.79 | 12.09 | 616.59 | 0 | 0 | 0% | 0 | 0 | 0% | 0 | 0 | 0% | 0 | 0 | 0% | 0 | 0 | 0% | 0 | 0 | 0% | 0 | 0 | 0% | 0 | 0 | 0% | 0 | 0 | 0% | 0 | 0 | 0% | 0 | 0 | 0% | 0 | 0 | 0% | 616.59 | 51 | 100% | 0 | 0 | 0% | 0 | 0 | 0% | 0 | 0 | 0% | 0 | 0 | 0% | 0 | 0 | 0% | 0 | 0 | 0% | 0 | 0 | 0% | 0 | 0 | 0% | 0 | 0 | 0% | 0 | 0 | 0% | 0 | 0 | 0% | 616.59
2.2.18.9 | SEDUC811 | PRÓPRIA | JUNÇÃO DE REDUÇÃO INVERTIDA, PVC, SÉRIE NORMAL, DN 100 X 50 MM, JUNTA ELÁSTICA, FORNECIDO E INSTALADO EM DRENO DE AR CONDICIONADO. AF_08/2022 (REF: 104345-SINAPI-09/2025) | UN | 8 | 42.73 | 52.79 | 422.32 | 0 | 0 | 0% | 0 | 0 | 0% | 0 | 0 | 0% | 0 | 0 | 0% | 0 | 0 | 0% | 0 | 0 | 0% | 0 | 0 | 0% | 0 | 0 | 0% | 0 | 0 | 0% | 0 | 0 | 0% | 0 | 0 | 0% | 0 | 0 | 0% | 422.32 | 8 | 100% | 0 | 0 | 0% | 0 | 0 | 0% | 0 | 0 | 0% | 0 | 0 | 0% | 0 | 0 | 0% | 0 | 0 | 0% | 0 | 0 | 0% | 0 | 0 | 0% | 0 | 0 | 0% | 0 | 0 | 0% | 0 | 0 | 0% | 422.32
2.2.18.10 | 89561 | SINAPI | JUNÇÃO SIMPLES, PVC, SERIE R, ÁGUA PLUVIAL, DN 40 MM, JUNTA SOLDÁVEL, FORNECIDO E INSTALADO EM RAMAL DE ENCAMINHAMENTO. AF_06/2022 | UN | 4 | 13.93 | 17.21 | 68.84 | 0 | 0 | 0% | 0 | 0 | 0% | 0 | 0 | 0% | 0 | 0 | 0% | 0 | 0 | 0% | 0 | 0 | 0% | 0 | 0 | 0% | 0 | 0 | 0% | 0 | 0 | 0% | 0 | 0 | 0% | 0 | 0 | 0% | 0 | 0 | 0% | 68.84 | 4 | 100% | 0 | 0 | 0% | 0 | 0 | 0% | 0 | 0 | 0% | 0 | 0 | 0% | 0 | 0 | 0% | 0 | 0 | 0% | 0 | 0 | 0% | 0 | 0 | 0% | 0 | 0 | 0% | 0 | 0 | 0% | 0 | 0 | 0% | 68.84
2.2.18.11 | 89544 | SINAPI | LUVA SIMPLES, PVC, SERIE R, ÁGUA PLUVIAL, DN 40 MM, JUNTA SOLDÁVEL, FORNECIDO E INSTALADO EM RAMAL DE ENCAMINHAMENTO. AF_06/2022 | UN | 3 | 8.03 | 9.92 | 29.76 | 0 | 0 | 0% | 0 | 0 | 0% | 0 | 0 | 0% | 0 | 0 | 0% | 0 | 0 | 0% | 0 | 0 | 0% | 0 | 0 | 0% | 0 | 0 | 0% | 0 | 0 | 0% | 0 | 0 | 0% | 0 | 0 | 0% | 0 | 0 | 0% | 29.76 | 3 | 100% | 0 | 0 | 0% | 0 | 0 | 0% | 0 | 0 | 0% | 0 | 0 | 0% | 0 | 0 | 0% | 0 | 0 | 0% | 0 | 0 | 0% | 0 | 0 | 0% | 0 | 0 | 0% | 0 | 0 | 0% | 0 | 0 | 0% | 29.76
2.2.18.12 | 89545 | SINAPI | LUVA SIMPLES, PVC, SERIE R, ÁGUA PLUVIAL, DN 50 MM, JUNTA ELÁSTICA, FORNECIDO E INSTALADO EM RAMAL DE ENCAMINHAMENTO. AF_06/2022 | UN | 2 | 16.29 | 20.12 | 40.24 | 0 | 0 | 0% | 0 | 0 | 0% | 0 | 0 | 0% | 0 | 0 | 0% | 0 | 0 | 0% | 0 | 0 | 0% | 0 | 0 | 0% | 0 | 0 | 0% | 0 | 0 | 0% | 0 | 0 | 0% | 0 | 0 | 0% | 0 | 0 | 0% | 40.24 | 2 | 100% | 0 | 0 | 0% | 0 | 0 | 0% | 0 | 0 | 0% | 0 | 0 | 0% | 0 | 0 | 0% | 0 | 0 | 0% | 0 | 0 | 0% | 0 | 0 | 0% | 0 | 0 | 0% | 0 | 0 | 0% | 0 | 0 | 0% | 40.24
2.2.18.13 | SEDUC812 | PRÓPRIA | BUCHA REDUÇÃO PVC SOLD D=1 1/4"X1" (40X32MM) (REF: C0493-SEINFRA 28) | UN | 17 | 8.39 | 10.37 | 176.29 | 0 | 0 | 0% | 0 | 0 | 0% | 0 | 0 | 0% | 0 | 0 | 0% | 0 | 0 | 0% | 0 | 0 | 0% | 0 | 0 | 0% | 0 | 0 | 0% | 0 | 0 | 0% | 0 | 0 | 0% | 0 | 0 | 0% | 0 | 0 | 0% | 176.29 | 17 | 100% | 0 | 0 | 0% | 0 | 0 | 0% | 0 | 0 | 0% | 0 | 0 | 0% | 0 | 0 | 0% | 0 | 0 | 0% | 0 | 0 | 0% | 0 | 0 | 0% | 0 | 0 | 0% | 0 | 0 | 0% | 0 | 0 | 0% | 176.29
2.2.18.14 | 104324 | SINAPI | TE, PVC, SOLDÁVEL, DN 32 MM, INSTALADO EM DRENO DE AR CONDICIONADO - FORNECIMENTO E INSTALAÇÃO. AF_08/2022 | UN | 3 | 13.88 | 17.15 | 51.45 | 0 | 0 | 0% | 0 | 0 | 0% | 0 | 0 | 0% | 0 | 0 | 0% | 0 | 0 | 0% | 0 | 0 | 0% | 0 | 0 | 0% | 0 | 0 | 0% | 0 | 0 | 0% | 0 | 0 | 0% | 0 | 0 | 0% | 0 | 0 | 0% | 51.45 | 3 | 100% | 0 | 0 | 0% | 0 | 0 | 0% | 0 | 0 | 0% | 0 | 0 | 0% | 0 | 0 | 0% | 0 | 0 | 0% | 0 | 0 | 0% | 0 | 0 | 0% | 0 | 0 | 0% | 0 | 0 | 0% | 0 | 0 | 0% | 51.45
2.2.18.15 | SEDUC813 | PRÓPRIA | TE, PVC, SOLDÁVEL, DN 40 MM, INSTALADO EM DRENO DE AR CONDICIONADO - FORNECIMENTO E INSTALAÇÃO. AF_08/2022 (REF: 104324-SINAPI-09/2025) | UN | 17 | 20.1 | 24.83 | 422.11 | 0 | 0 | 0% | 0 | 0 | 0% | 0 | 0 | 0% | 0 | 0 | 0% | 0 | 0 | 0% | 0 | 0 | 0% | 0 | 0 | 0% | 0 | 0 | 0% | 0 | 0 | 0% | 0 | 0 | 0% | 0 | 0 | 0% | 0 | 0 | 0% | 422.11 | 17 | 100% | 0 | 0 | 0% | 0 | 0 | 0% | 0 | 0 | 0% | 0 | 0 | 0% | 0 | 0 | 0% | 0 | 0 | 0% | 0 | 0 | 0% | 0 | 0 | 0% | 0 | 0 | 0% | 0 | 0 | 0% | 0 | 0 | 0% | 422.11
2.2.18.16 | 89508 | SINAPI | TUBO PVC, SÉRIE R, ÁGUA PLUVIAL, DN 40 MM, FORNECIDO E INSTALADO EM RAMAL DE ENCAMINHAMENTO. AF_06/2022 | M | 84.9 | 15.84 | 19.57 | 1661.49 | 0 | 0 | 0% | 0 | 0 | 0% | 0 | 0 | 0% | 0 | 0 | 0% | 0 | 0 | 0% | 0 | 0 | 0% | 0 | 0 | 0% | 0 | 0 | 0% | 0 | 0 | 0% | 0 | 0 | 0% | 0 | 0 | 0% | 0 | 0 | 0% | 1661.49 | 84.9 | 100% | 0 | 0 | 0% | 0 | 0 | 0% | 0 | 0 | 0% | 0 | 0 | 0% | 0 | 0 | 0% | 0 | 0 | 0% | 0 | 0 | 0% | 0 | 0 | 0% | 0 | 0 | 0% | 0 | 0 | 0% | 0 | 0 | 0% | 1661.49
2.2.18.17 | 89509 | SINAPI | TUBO PVC, SÉRIE R, ÁGUA PLUVIAL, DN 50 MM, FORNECIDO E INSTALADO EM RAMAL DE ENCAMINHAMENTO. AF_06/2022 | M | 4.3 | 21.38 | 26.41 | 113.56 | 0 | 0 | 0% | 0 | 0 | 0% | 0 | 0 | 0% | 0 | 0 | 0% | 0 | 0 | 0% | 0 | 0 | 0% | 0 | 0 | 0% | 0 | 0 | 0% | 0 | 0 | 0% | 0 | 0 | 0% | 0 | 0 | 0% | 0 | 0 | 0% | 113.56 | 4.3 | 100% | 0 | 0 | 0% | 0 | 0 | 0% | 0 | 0 | 0% | 0 | 0 | 0% | 0 | 0 | 0% | 0 | 0 | 0% | 0 | 0 | 0% | 0 | 0 | 0% | 0 | 0 | 0% | 0 | 0 | 0% | 0 | 0 | 0% | 113.56
2.2.18.18 | 104316 | SINAPI | TUBO, PVC, SOLDÁVEL, DE 32MM, INSTALADO EM DRENO DE AR CONDICIONADO - FORNECIMENTO E INSTALAÇÃO. AF_08/2022 | M | 35.5 | 22.92 | 28.32 | 1005.36 | 0 | 0 | 0% | 0 | 0 | 0% | 0 | 0 | 0% | 0 | 0 | 0% | 0 | 0 | 0% | 0 | 0 | 0% | 0 | 0 | 0% | 0 | 0 | 0% | 0 | 0 | 0% | 0 | 0 | 0% | 0 | 0 | 0% | 0 | 0 | 0% | 1005.36 | 35.5 | 100% | 0 | 0 | 0% | 0 | 0 | 0% | 0 | 0 | 0% | 0 | 0 | 0% | 0 | 0 | 0% | 0 | 0 | 0% | 0 | 0 | 0% | 0 | 0 | 0% | 0 | 0 | 0% | 0 | 0 | 0% | 0 | 0 | 0% | 1005.36
2.2.18.19 | SEDUC814 | PRÓPRIA | FORNECIMENTO E INSTALAÇÃO DE TUBO DE BORRACHA ELASTOMÉRICA ARMAFLEX M-42 Ø 1 1/4" (REF: 11393/ORSE-ORSE-09/2025) | M | 81.1 | 37.75 | 46.64 | 3782.5 | 0 | 0 | 0% | 0 | 0 | 0% | 0 | 0 | 0% | 0 | 0 | 0% | 0 | 0 | 0% | 0 | 0 | 0% | 0 | 0 | 0% | 0 | 0 | 0% | 0 | 0 | 0% | 0 | 0 | 0% | 0 | 0 | 0% | 0 | 0 | 0% | 3782.5 | 81.1 | 100% | 0 | 0 | 0% | 0 | 0 | 0% | 0 | 0 | 0% | 0 | 0 | 0% | 0 | 0 | 0% | 0 | 0 | 0% | 0 | 0 | 0% | 0 | 0 | 0% | 0 | 0 | 0% | 0 | 0 | 0% | 0 | 0 | 0% | 3782.5
2.2.19 | PREV. E COMBATE A INCÊNDIO | [6 empty] | 178827.45 | 0 |  | 0% | 0 |  | 0% | 0 |  | 0% | 0 |  | 0% | 0 |  | 0% | 0 |  | 0% | 0 |  | 0% | 0 |  | 0% | 0 |  | 0% | 0 |  | 0% | 0 |  | 0% | 0 |  | 0% | 0 |  | 0% | 0 |  | 0% | 0 |  | 0% | 0 |  | 0% | 0 |  | 0% | 168816.472 |  | 94.4% | 10010.98 |  | 5.6% | 0 |  | 0% | 0 |  | 0% | 0 |  | 0% | 0 |  | 0% | 0 |  | 0% | 178827.452
2.2.19.1 | SEDUC619 | PRÓPRIA | CONDULETE EM ALUMÍNIO TIPO LL DE 3/4" (REF: 00390/ORSE-ORSE-11/2024) | UN | 29 | 27.83 | 34.38 | 997.02 | 0 | 0 | 0% | 0 | 0 | 0% | 0 | 0 | 0% | 0 | 0 | 0% | 0 | 0 | 0% | 0 | 0 | 0% | 0 | 0 | 0% | 0 | 0 | 0% | 0 | 0 | 0% | 0 | 0 | 0% | 0 | 0 | 0% | 0 | 0 | 0% | 0 | 0 | 0% | 0 | 0 | 0% | 0 | 0 | 0% | 0 | 0 | 0% | 0 | 0 | 0% | 997.02 | 29 | 100% | 0 | 0 | 0% | 0 | 0 | 0% | 0 | 0 | 0% | 0 | 0 | 0% | 0 | 0 | 0% | 0 | 0 | 0% | 997.02
2.2.19.2 | 95787 | SINAPI | CONDULETE DE ALUMÍNIO, TIPO LR, PARA ELETRODUTO DE AÇO GALVANIZADO DN 20 MM (3/4"), APARENTE - FORNECIMENTO E INSTALAÇÃO. AF_10/2022 | UN | 3 | 28.05 | 34.65 | 103.95 | 0 | 0 | 0% | 0 | 0 | 0% | 0 | 0 | 0% | 0 | 0 | 0% | 0 | 0 | 0% | 0 | 0 | 0% | 0 | 0 | 0% | 0 | 0 | 0% | 0 | 0 | 0% | 0 | 0 | 0% | 0 | 0 | 0% | 0 | 0 | 0% | 0 | 0 | 0% | 0 | 0 | 0% | 0 | 0 | 0% | 0 | 0 | 0% | 0 | 0 | 0% | 103.95 | 3 | 100% | 0 | 0 | 0% | 0 | 0 | 0% | 0 | 0 | 0% | 0 | 0 | 0% | 0 | 0 | 0% | 0 | 0 | 0% | 103.95
2.2.19.3 | 95796 | SINAPI | CONDULETE DE ALUMÍNIO, TIPO T, PARA ELETRODUTO DE AÇO GALVANIZADO DN 25 MM (1"), APARENTE - FORNECIMENTO E INSTALAÇÃO. AF_10/2022 | UN | 1 | 45.31 | 55.98 | 55.98 | 0 | 0 | 0% | 0 | 0 | 0% | 0 | 0 | 0% | 0 | 0 | 0% | 0 | 0 | 0% | 0 | 0 | 0% | 0 | 0 | 0% | 0 | 0 | 0% | 0 | 0 | 0% | 0 | 0 | 0% | 0 | 0 | 0% | 0 | 0 | 0% | 0 | 0 | 0% | 0 | 0 | 0% | 0 | 0 | 0% | 0 | 0 | 0% | 0 | 0 | 0% | 55.98 | 1 | 100% | 0 | 0 | 0% | 0 | 0 | 0% | 0 | 0 | 0% | 0 | 0 | 0% | 0 | 0 | 0% | 0 | 0 | 0% | 55.98
2.2.19.4 | 95795 | SINAPI | CONDULETE DE ALUMÍNIO, TIPO T, PARA ELETRODUTO DE AÇO GALVANIZADO DN 20 MM (3/4"), APARENTE - FORNECIMENTO E INSTALAÇÃO. AF_10/2022 | UN | 5 | 32.01 | 39.55 | 197.75 | 0 | 0 | 0% | 0 | 0 | 0% | 0 | 0 | 0% | 0 | 0 | 0% | 0 | 0 | 0% | 0 | 0 | 0% | 0 | 0 | 0% | 0 | 0 | 0% | 0 | 0 | 0% | 0 | 0 | 0% | 0 | 0 | 0% | 0 | 0 | 0% | 0 | 0 | 0% | 0 | 0 | 0% | 0 | 0 | 0% | 0 | 0 | 0% | 0 | 0 | 0% | 197.75 | 5 | 100% | 0 | 0 | 0% | 0 | 0 | 0% | 0 | 0 | 0% | 0 | 0 | 0% | 0 | 0 | 0% | 0 | 0 | 0% | 197.75
2.2.19.5 | 95802 | SINAPI | CONDULETE DE ALUMÍNIO, TIPO X, PARA ELETRODUTO DE AÇO GALVANIZADO DN 25 MM (1"), APARENTE - FORNECIMENTO E INSTALAÇÃO. AF_10/2022 | UN | 1 | 47.79 | 59.04 | 59.04 | 0 | 0 | 0% | 0 | 0 | 0% | 0 | 0 | 0% | 0 | 0 | 0% | 0 | 0 | 0% | 0 | 0 | 0% | 0 | 0 | 0% | 0 | 0 | 0% | 0 | 0 | 0% | 0 | 0 | 0% | 0 | 0 | 0% | 0 | 0 | 0% | 0 | 0 | 0% | 0 | 0 | 0% | 0 | 0 | 0% | 0 | 0 | 0% | 0 | 0 | 0% | 59.04 | 1 | 100% | 0 | 0 | 0% | 0 | 0 | 0% | 0 | 0 | 0% | 0 | 0 | 0% | 0 | 0 | 0% | 0 | 0 | 0% | 59.04
2.2.19.6 | SEDUC174 | PRÓPRIA | LUVA DE FERRO GALVANIZADO 1"- FORNECIMENTO E INSTALAÇÃO. | UN | 32 | 42.54 | 52.55 | 1681.6 | 0 | 0 | 0% | 0 | 0 | 0% | 0 | 0 | 0% | 0 | 0 | 0% | 0 | 0 | 0% | 0 | 0 | 0% | 0 | 0 | 0% | 0 | 0 | 0% | 0 | 0 | 0% | 0 | 0 | 0% | 0 | 0 | 0% | 0 | 0 | 0% | 0 | 0 | 0% | 0 | 0 | 0% | 0 | 0 | 0% | 0 | 0 | 0% | 0 | 0 | 0% | 1681.6 | 32 | 100% | 0 | 0 | 0% | 0 | 0 | 0% | 0 | 0 | 0% | 0 | 0 | 0% | 0 | 0 | 0% | 0 | 0 | 0% | 1681.6
2.2.19.7 | SEDUC678 | PRÓPRIA | LUVA DE EMENDA PARA ELETRODUTO, AÇO GALVANIZADO, DN 20 MM (3/4"), APARENTE, INSTALADA EM PAREDE - FORNECIMENTO E INSTALAÇÂO (REF: 13376/ORSE-ORSE-06/2025) | UN | 2 | 10.44 | 12.9 | 25.8 | 0 | 0 | 0% | 0 | 0 | 0% | 0 | 0 | 0% | 0 | 0 | 0% | 0 | 0 | 0% | 0 | 0 | 0% | 0 | 0 | 0% | 0 | 0 | 0% | 0 | 0 | 0% | 0 | 0 | 0% | 0 | 0 | 0% | 0 | 0 | 0% | 0 | 0 | 0% | 0 | 0 | 0% | 0 | 0 | 0% | 0 | 0 | 0% | 0 | 0 | 0% | 25.8 | 2 | 100% | 0 | 0 | 0% | 0 | 0 | 0% | 0 | 0 | 0% | 0 | 0 | 0% | 0 | 0 | 0% | 0 | 0 | 0% | 25.8
2.2.19.8 | SEDUC719 | PRÓPRIA | BUCHA DE NYLON Nº06, REF:TEL-5306 - SPDA (FORNECIMENTO) (REF: 10093/ORSE-ORSE-08/2025) | UN | 313 | 0.05 | 0.06 | 18.78 | 0 | 0 | 0% | 0 | 0 | 0% | 0 | 0 | 0% | 0 | 0 | 0% | 0 | 0 | 0% | 0 | 0 | 0% | 0 | 0 | 0% | 0 | 0 | 0% | 0 | 0 | 0% | 0 | 0 | 0% | 0 | 0 | 0% | 0 | 0 | 0% | 0 | 0 | 0% | 0 | 0 | 0% | 0 | 0 | 0% | 0 | 0 | 0% | 0 | 0 | 0% | 18.78 | 313 | 100% | 0 | 0 | 0% | 0 | 0 | 0% | 0 | 0 | 0% | 0 | 0 | 0% | 0 | 0 | 0% | 0 | 0 | 0% | 18.78
2.2.19.9 | SEDUC548 | PRÓPRIA | PARAFUSO AUTO-ATARRAXANTE EM AÇO INOX - 4,2 X 32MM - FORNECIMENTO E COLOCAÇÃO (REF: 11039/ORSE-ORSE-12/2024) | UN | 313 | 0.89 | 1.1 | 344.3 | 0 | 0 | 0% | 0 | 0 | 0% | 0 | 0 | 0% | 0 | 0 | 0% | 0 | 0 | 0% | 0 | 0 | 0% | 0 | 0 | 0% | 0 | 0 | 0% | 0 | 0 | 0% | 0 | 0 | 0% | 0 | 0 | 0% | 0 | 0 | 0% | 0 | 0 | 0% | 0 | 0 | 0% | 0 | 0 | 0% | 0 | 0 | 0% | 0 | 0 | 0% | 344.3 | 313 | 100% | 0 | 0 | 0% | 0 | 0 | 0% | 0 | 0 | 0% | 0 | 0 | 0% | 0 | 0 | 0% | 0 | 0 | 0% | 344.3
2.2.19.10 | SEDUC768 | PRÓPRIA | FORNECIMENTO E INSTALAÇÃO DE TAMPA CEGA P/CONDULETE CAIXA 4" X 2" (REF: 10909/ORSE-ORSE-09/2025) | UN | 39 | 7.89 | 9.75 | 380.25 | 0 | 0 | 0% | 0 | 0 | 0% | 0 | 0 | 0% | 0 | 0 | 0% | 0 | 0 | 0% | 0 | 0 | 0% | 0 | 0 | 0% | 0 | 0 | 0% | 0 | 0 | 0% | 0 | 0 | 0% | 0 | 0 | 0% | 0 | 0 | 0% | 0 | 0 | 0% | 0 | 0 | 0% | 0 | 0 | 0% | 0 | 0 | 0% | 0 | 0 | 0% | 380.25 | 39 | 100% | 0 | 0 | 0% | 0 | 0 | 0% | 0 | 0 | 0% | 0 | 0 | 0% | 0 | 0 | 0% | 0 | 0 | 0% | 380.25
2.2.19.11 | SEDUC231 | PRÓPRIA | CENTRAL DE ALARME E DETECÇÃO DE INCENDIO, CAPACIDADE: 8 LAÇOS, COM 2 LINHAS, MOD.VR-8L, VERIN OU SIMILAR | UN | 2 | 488.44 | 603.42 | 1206.84 | 0 | 0 | 0% | 0 | 0 | 0% | 0 | 0 | 0% | 0 | 0 | 0% | 0 | 0 | 0% | 0 | 0 | 0% | 0 | 0 | 0% | 0 | 0 | 0% | 0 | 0 | 0% | 0 | 0 | 0% | 0 | 0 | 0% | 0 | 0 | 0% | 0 | 0 | 0% | 0 | 0 | 0% | 0 | 0 | 0% | 0 | 0 | 0% | 0 | 0 | 0% | 1206.84 | 2 | 100% | 0 | 0 | 0% | 0 | 0 | 0% | 0 | 0 | 0% | 0 | 0 | 0% | 0 | 0 | 0% | 0 | 0 | 0% | 1206.84
2.2.19.12 | SEDUC770 | PRÓPRIA | DETECTOR DE FUMAÇA ÓPTICO ENDEREÇÁVEL, MODELO VRE-F, MARCA VERIN OU SIMILAR (REF: 12018/ORSE-ORSE-09/2025) | UN | 30 | 274.61 | 339.25 | 10177.5 | 0 | 0 | 0% | 0 | 0 | 0% | 0 | 0 | 0% | 0 | 0 | 0% | 0 | 0 | 0% | 0 | 0 | 0% | 0 | 0 | 0% | 0 | 0 | 0% | 0 | 0 | 0% | 0 | 0 | 0% | 0 | 0 | 0% | 0 | 0 | 0% | 0 | 0 | 0% | 0 | 0 | 0% | 0 | 0 | 0% | 0 | 0 | 0% | 0 | 0 | 0% | 10177.5 | 30 | 100% | 0 | 0 | 0% | 0 | 0 | 0% | 0 | 0 | 0% | 0 | 0 | 0% | 0 | 0 | 0% | 0 | 0 | 0% | 10177.5
2.2.19.13 | SEDUC549 | PRÓPRIA | ABRAÇADEIRA GALVANIZADA TIPO "D" DE 3/4" (REF: 08441/ORSE-ORSE-12/2024) | UN | 217 | 7.57 | 9.35 | 2028.95 | 0 | 0 | 0% | 0 | 0 | 0% | 0 | 0 | 0% | 0 | 0 | 0% | 0 | 0 | 0% | 0 | 0 | 0% | 0 | 0 | 0% | 0 | 0 | 0% | 0 | 0 | 0% | 0 | 0 | 0% | 0 | 0 | 0% | 0 | 0 | 0% | 0 | 0 | 0% | 0 | 0 | 0% | 0 | 0 | 0% | 0 | 0 | 0% | 0 | 0 | 0% | 2028.95 | 217 | 100% | 0 | 0 | 0% | 0 | 0 | 0% | 0 | 0 | 0% | 0 | 0 | 0% | 0 | 0 | 0% | 0 | 0 | 0% | 2028.95
2.2.19.14 | SEDUC481 | PRÓPRIA | ELETRODUTO DE AÇO GALVANIZADO, CLASSE LEVE, DN 20 MM (3/4"), APARENTE, INSTALADA EM PAREDE - FORNECIMENTO E INSTALAÇÂO (REF: 13612/ORSE-ORSE-05/2024) | M | 190.6 | 22.19 | 27.41 | 5224.35 | 0 | 0 | 0% | 0 | 0 | 0% | 0 | 0 | 0% | 0 | 0 | 0% | 0 | 0 | 0% | 0 | 0 | 0% | 0 | 0 | 0% | 0 | 0 | 0% | 0 | 0 | 0% | 0 | 0 | 0% | 0 | 0 | 0% | 0 | 0 | 0% | 0 | 0 | 0% | 0 | 0 | 0% | 0 | 0 | 0% | 0 | 0 | 0% | 0 | 0 | 0% | 5224.346 | 190.6 | 100% | 0 | 0 | 0% | 0 | 0 | 0% | 0 | 0 | 0% | 0 | 0 | 0% | 0 | 0 | 0% | 0 | 0 | 0% | 5224.346
2.2.19.15 | SEDUC682 | PRÓPRIA | ABRAÇADEIRA METÁLICA TIPO "U" DE 3/4" (REF: 12140/ORSE-ORSE-06/2025) | UN | 10 | 6.03 | 7.45 | 74.5 | 0 | 0 | 0% | 0 | 0 | 0% | 0 | 0 | 0% | 0 | 0 | 0% | 0 | 0 | 0% | 0 | 0 | 0% | 0 | 0 | 0% | 0 | 0 | 0% | 0 | 0 | 0% | 0 | 0 | 0% | 0 | 0 | 0% | 0 | 0 | 0% | 0 | 0 | 0% | 0 | 0 | 0% | 0 | 0 | 0% | 0 | 0 | 0% | 0 | 0 | 0% | 74.5 | 10 | 100% | 0 | 0 | 0% | 0 | 0 | 0% | 0 | 0 | 0% | 0 | 0 | 0% | 0 | 0 | 0% | 0 | 0 | 0% | 74.5
2.2.19.16 | SEDUC230 | PRÓPRIA | ACIONADOR MANUAL (BOTOEIRA) TIPO QUEBRA-VIDRO, P/INSTAL. INCENDIO | UN | 6 | 159.33 | 196.84 | 1181.04 | 0 | 0 | 0% | 0 | 0 | 0% | 0 | 0 | 0% | 0 | 0 | 0% | 0 | 0 | 0% | 0 | 0 | 0% | 0 | 0 | 0% | 0 | 0 | 0% | 0 | 0 | 0% | 0 | 0 | 0% | 0 | 0 | 0% | 0 | 0 | 0% | 0 | 0 | 0% | 0 | 0 | 0% | 0 | 0 | 0% | 0 | 0 | 0% | 0 | 0 | 0% | 1181.04 | 6 | 100% | 0 | 0 | 0% | 0 | 0 | 0% | 0 | 0 | 0% | 0 | 0 | 0% | 0 | 0 | 0% | 0 | 0 | 0% | 1181.04
2.2.19.17 | SEDUC480 | PRÓPRIA | CENTRAL DE ALARME ENDEREÇÁVEL DE INCENDIO COM SISTEMA P/ ATÉ 250 DISPOSITIVOS, MARCAL VERIN OU SIMILAR, MODELO VRE-250 C/ BATERIA DE 12V E 7AMPERES (REF: 11820/ORSE-ORSE-05/2024) | UN | 1 | 6756.08 | 8346.46 | 8346.46 | 0 | 0 | 0% | 0 | 0 | 0% | 0 | 0 | 0% | 0 | 0 | 0% | 0 | 0 | 0% | 0 | 0 | 0% | 0 | 0 | 0% | 0 | 0 | 0% | 0 | 0 | 0% | 0 | 0 | 0% | 0 | 0 | 0% | 0 | 0 | 0% | 0 | 0 | 0% | 0 | 0 | 0% | 0 | 0 | 0% | 0 | 0 | 0% | 0 | 0 | 0% | 8346.46 | 1 | 100% | 0 | 0 | 0% | 0 | 0 | 0% | 0 | 0 | 0% | 0 | 0 | 0% | 0 | 0 | 0% | 0 | 0 | 0% | 8346.46
2.2.19.18 | SEDUC612 | PRÓPRIA | SIRENE AÚDIOVISUAL ENDEREÇAVEL, 120DB, PARA ALARME DE INCÊNDIO (REF: 11824/ORSE-ORSE-12/2024) | UN | 2 | 238.43 | 294.56 | 589.12 | 0 | 0 | 0% | 0 | 0 | 0% | 0 | 0 | 0% | 0 | 0 | 0% | 0 | 0 | 0% | 0 | 0 | 0% | 0 | 0 | 0% | 0 | 0 | 0% | 0 | 0 | 0% | 0 | 0 | 0% | 0 | 0 | 0% | 0 | 0 | 0% | 0 | 0 | 0% | 0 | 0 | 0% | 0 | 0 | 0% | 0 | 0 | 0% | 0 | 0 | 0% | 589.12 | 2 | 100% | 0 | 0 | 0% | 0 | 0 | 0% | 0 | 0 | 0% | 0 | 0 | 0% | 0 | 0 | 0% | 0 | 0 | 0% | 589.12
2.2.19.19 | 102122 | SINAPI | BOMBA CENTRÍFUGA, TRIFÁSICA, 10 CV OU 9,86 HP, HM 85 A 140 M, Q 4,2 A 14,9 M3/H - FORNECIMENTO E INSTALAÇÃO. AF_11/2025_PS | UN | 2 | 9722.13 | 12010.72 | 24021.44 | 0 | 0 | 0% | 0 | 0 | 0% | 0 | 0 | 0% | 0 | 0 | 0% | 0 | 0 | 0% | 0 | 0 | 0% | 0 | 0 | 0% | 0 | 0 | 0% | 0 | 0 | 0% | 0 | 0 | 0% | 0 | 0 | 0% | 0 | 0 | 0% | 0 | 0 | 0% | 0 | 0 | 0% | 0 | 0 | 0% | 0 | 0 | 0% | 0 | 0 | 0% | 24021.44 | 2 | 100% | 0 | 0 | 0% | 0 | 0 | 0% | 0 | 0 | 0% | 0 | 0 | 0% | 0 | 0 | 0% | 0 | 0 | 0% | 24021.44
2.2.19.20 | SEDUC501 | PRÓPRIA | BUCHA DE REDUÇÃO DE AÇO GALVANIZADO 1 1/2"X 1" (REF: C4374-SEINFRA 28) | UN | 4 | 32.78 | 40.5 | 162 | 0 | 0 | 0% | 0 | 0 | 0% | 0 | 0 | 0% | 0 | 0 | 0% | 0 | 0 | 0% | 0 | 0 | 0% | 0 | 0 | 0% | 0 | 0 | 0% | 0 | 0 | 0% | 0 | 0 | 0% | 0 | 0 | 0% | 0 | 0 | 0% | 0 | 0 | 0% | 0 | 0 | 0% | 0 | 0 | 0% | 0 | 0 | 0% | 0 | 0 | 0% | 162 | 4 | 100% | 0 | 0 | 0% | 0 | 0 | 0% | 0 | 0 | 0% | 0 | 0 | 0% | 0 | 0 | 0% | 0 | 0 | 0% | 162
2.2.19.21 | 92676 | SINAPI | JOELHO 90 GRAUS, EM FERRO GALVANIZADO, CONEXÃO ROSQUEADA, DN 50 (2"), INSTALADO EM REDE DE ALIMENTAÇÃO PARA SPRINKLER - FORNECIMENTO E INSTALAÇÃO. AF_10/2020 | UN | 3 | 74.3 | 91.79 | 275.37 | 0 | 0 | 0% | 0 | 0 | 0% | 0 | 0 | 0% | 0 | 0 | 0% | 0 | 0 | 0% | 0 | 0 | 0% | 0 | 0 | 0% | 0 | 0 | 0% | 0 | 0 | 0% | 0 | 0 | 0% | 0 | 0 | 0% | 0 | 0 | 0% | 0 | 0 | 0% | 0 | 0 | 0% | 0 | 0 | 0% | 0 | 0 | 0% | 0 | 0 | 0% | 275.37 | 3 | 100% | 0 | 0 | 0% | 0 | 0 | 0% | 0 | 0 | 0% | 0 | 0 | 0% | 0 | 0 | 0% | 0 | 0 | 0% | 275.37
2.2.19.22 | 92678 | SINAPI | JOELHO 90 GRAUS, EM FERRO GALVANIZADO, CONEXÃO ROSQUEADA, DN 65 (2 1/2"), INSTALADO EM REDE DE ALIMENTAÇÃO PARA SPRINKLER - FORNECIMENTO E INSTALAÇÃO. AF_10/2020 | UN | 31 | 115.93 | 143.22 | 4439.82 | 0 | 0 | 0% | 0 | 0 | 0% | 0 | 0 | 0% | 0 | 0 | 0% | 0 | 0 | 0% | 0 | 0 | 0% | 0 | 0 | 0% | 0 | 0 | 0% | 0 | 0 | 0% | 0 | 0 | 0% | 0 | 0 | 0% | 0 | 0 | 0% | 0 | 0 | 0% | 0 | 0 | 0% | 0 | 0 | 0% | 0 | 0 | 0% | 0 | 0 | 0% | 4439.82 | 31 | 100% | 0 | 0 | 0% | 0 | 0 | 0% | 0 | 0 | 0% | 0 | 0 | 0% | 0 | 0 | 0% | 0 | 0 | 0% | 4439.82
2.2.19.23 | SEDUC482 | PRÓPRIA | JOELHO 90 GRAUS, EM FERRO GALVANIZADO, CONEXÃO ROSQUEADA, DN 20 (3/4"), FORNECIMENTO E INSTALAÇÃO. AF_10/2020 (REF: 92701-SINAPI-06/2024) | UN | 2 | 32.62 | 40.3 | 80.6 | 0 | 0 | 0% | 0 | 0 | 0% | 0 | 0 | 0% | 0 | 0 | 0% | 0 | 0 | 0% | 0 | 0 | 0% | 0 | 0 | 0% | 0 | 0 | 0% | 0 | 0 | 0% | 0 | 0 | 0% | 0 | 0 | 0% | 0 | 0 | 0% | 0 | 0 | 0% | 0 | 0 | 0% | 0 | 0 | 0% | 0 | 0 | 0% | 0 | 0 | 0% | 80.6 | 2 | 100% | 0 | 0 | 0% | 0 | 0 | 0% | 0 | 0 | 0% | 0 | 0 | 0% | 0 | 0 | 0% | 0 | 0 | 0% | 80.6
2.2.19.24 | 97436 | SINAPI | CURVA 90 GRAUS, EM AÇO, CONEXÃO RANHURADA, DN 65 (2 1/2"), INSTALADO EM PRUMADAS - FORNECIMENTO E INSTALAÇÃO. AF_10/2020 | UN | 2 | 102.77 | 126.96 | 253.92 | 0 | 0 | 0% | 0 | 0 | 0% | 0 | 0 | 0% | 0 | 0 | 0% | 0 | 0 | 0% | 0 | 0 | 0% | 0 | 0 | 0% | 0 | 0 | 0% | 0 | 0 | 0% | 0 | 0 | 0% | 0 | 0 | 0% | 0 | 0 | 0% | 0 | 0 | 0% | 0 | 0 | 0% | 0 | 0 | 0% | 0 | 0 | 0% | 0 | 0 | 0% | 253.92 | 2 | 100% | 0 | 0 | 0% | 0 | 0 | 0% | 0 | 0 | 0% | 0 | 0 | 0% | 0 | 0 | 0% | 0 | 0 | 0% | 253.92
2.2.19.25 | 92378 | SINAPI | LUVA, EM FERRO GALVANIZADO, DN 65 (2 1/2"), CONEXÃO ROSQUEADA, INSTALADO EM REDE DE ALIMENTAÇÃO PARA HIDRANTE - FORNECIMENTO E INSTALAÇÃO. AF_10/2020 | UN | 8 | 97.25 | 120.14 | 961.12 | 0 | 0 | 0% | 0 | 0 | 0% | 0 | 0 | 0% | 0 | 0 | 0% | 0 | 0 | 0% | 0 | 0 | 0% | 0 | 0 | 0% | 0 | 0 | 0% | 0 | 0 | 0% | 0 | 0 | 0% | 0 | 0 | 0% | 0 | 0 | 0% | 0 | 0 | 0% | 0 | 0 | 0% | 0 | 0 | 0% | 0 | 0 | 0% | 0 | 0 | 0% | 961.12 | 8 | 100% | 0 | 0 | 0% | 0 | 0 | 0% | 0 | 0 | 0% | 0 | 0 | 0% | 0 | 0 | 0% | 0 | 0 | 0% | 961.12
2.2.19.26 | SEDUC771 | PRÓPRIA | FORNECIMENTO E ASSENTAMENTO DE LUVA DE FERRO GALVANIZADO DE 3/4" (REF: 00935/ORSE-ORSE-09/2025) | UN | 4 | 17.49 | 21.61 | 86.44 | 0 | 0 | 0% | 0 | 0 | 0% | 0 | 0 | 0% | 0 | 0 | 0% | 0 | 0 | 0% | 0 | 0 | 0% | 0 | 0 | 0% | 0 | 0 | 0% | 0 | 0 | 0% | 0 | 0 | 0% | 0 | 0 | 0% | 0 | 0 | 0% | 0 | 0 | 0% | 0 | 0 | 0% | 0 | 0 | 0% | 0 | 0 | 0% | 0 | 0 | 0% | 86.44 | 4 | 100% | 0 | 0 | 0% | 0 | 0 | 0% | 0 | 0 | 0% | 0 | 0 | 0% | 0 | 0 | 0% | 0 | 0 | 0% | 86.44
2.2.19.27 | SEDUC436 | PRÓPRIA | NIPLE DUPLO AÇO GALV. D=65MM (2 1/2") (REF: C1821-SEINFRA 28) | UN | 8 | 70.72 | 87.37 | 698.96 | 0 | 0 | 0% | 0 | 0 | 0% | 0 | 0 | 0% | 0 | 0 | 0% | 0 | 0 | 0% | 0 | 0 | 0% | 0 | 0 | 0% | 0 | 0 | 0% | 0 | 0 | 0% | 0 | 0 | 0% | 0 | 0 | 0% | 0 | 0 | 0% | 0 | 0 | 0% | 0 | 0 | 0% | 0 | 0 | 0% | 0 | 0 | 0% | 0 | 0 | 0% | 698.96 | 8 | 100% | 0 | 0 | 0% | 0 | 0 | 0% | 0 | 0 | 0% | 0 | 0 | 0% | 0 | 0 | 0% | 0 | 0 | 0% | 698.96
2.2.19.28 | SEDUC528 | PRÓPRIA | TUBO AÇO GALV. C/OU S/COST.INCL.CONEXÕES D= 20MM (3/4") (REF: C2544-SEINFRA 28) | M | 1 | 76.16 | 94.09 | 94.09 | 0 | 0 | 0% | 0 | 0 | 0% | 0 | 0 | 0% | 0 | 0 | 0% | 0 | 0 | 0% | 0 | 0 | 0% | 0 | 0 | 0% | 0 | 0 | 0% | 0 | 0 | 0% | 0 | 0 | 0% | 0 | 0 | 0% | 0 | 0 | 0% | 0 | 0 | 0% | 0 | 0 | 0% | 0 | 0 | 0% | 0 | 0 | 0% | 0 | 0 | 0% | 94.09 | 1 | 100% | 0 | 0 | 0% | 0 | 0 | 0% | 0 | 0 | 0% | 0 | 0 | 0% | 0 | 0 | 0% | 0 | 0 | 0% | 94.09
2.2.19.29 | 92336 | SINAPI | TUBO DE AÇO GALVANIZADO COM COSTURA, CLASSE MÉDIA, CONEXÃO RANHURADA, DN 65 (2 1/2"), INSTALADO EM PRUMADAS - FORNECIMENTO E INSTALAÇÃO. AF_10/2020 | M | 164.1 | 109.76 | 135.6 | 22251.96 | 0 | 0 | 0% | 0 | 0 | 0% | 0 | 0 | 0% | 0 | 0 | 0% | 0 | 0 | 0% | 0 | 0 | 0% | 0 | 0 | 0% | 0 | 0 | 0% | 0 | 0 | 0% | 0 | 0 | 0% | 0 | 0 | 0% | 0 | 0 | 0% | 0 | 0 | 0% | 0 | 0 | 0% | 0 | 0 | 0% | 0 | 0 | 0% | 0 | 0 | 0% | 22251.96 | 164.1 | 100% | 0 | 0 | 0% | 0 | 0 | 0% | 0 | 0 | 0% | 0 | 0 | 0% | 0 | 0 | 0% | 0 | 0 | 0% | 22251.96
2.2.19.30 | 97440 | SINAPI | TÊ, EM AÇO, CONEXÃO RANHURADA, DN 65 (2 1/2"), INSTALADO EM PRUMADAS - FORNECIMENTO E INSTALAÇÃO. AF_10/2020 | UN | 32 | 154.06 | 190.33 | 6090.56 | 0 | 0 | 0% | 0 | 0 | 0% | 0 | 0 | 0% | 0 | 0 | 0% | 0 | 0 | 0% | 0 | 0 | 0% | 0 | 0 | 0% | 0 | 0 | 0% | 0 | 0 | 0% | 0 | 0 | 0% | 0 | 0 | 0% | 0 | 0 | 0% | 0 | 0 | 0% | 0 | 0 | 0% | 0 | 0 | 0% | 0 | 0 | 0% | 0 | 0 | 0% | 6090.56 | 32 | 100% | 0 | 0 | 0% | 0 | 0 | 0% | 0 | 0 | 0% | 0 | 0 | 0% | 0 | 0 | 0% | 0 | 0 | 0% | 6090.56
2.2.19.31 | 97442 | SINAPI | TÊ, EM AÇO, CONEXÃO RANHURADA, DN 80 (3"), INSTALADO EM PRUMADAS - FORNECIMENTO E INSTALAÇÃO. AF_10/2020 | UN | 3 | 170.2 | 210.27 | 630.81 | 0 | 0 | 0% | 0 | 0 | 0% | 0 | 0 | 0% | 0 | 0 | 0% | 0 | 0 | 0% | 0 | 0 | 0% | 0 | 0 | 0% | 0 | 0 | 0% | 0 | 0 | 0% | 0 | 0 | 0% | 0 | 0 | 0% | 0 | 0 | 0% | 0 | 0 | 0% | 0 | 0 | 0% | 0 | 0 | 0% | 0 | 0 | 0% | 0 | 0 | 0% | 630.81 | 3 | 100% | 0 | 0 | 0% | 0 | 0 | 0% | 0 | 0 | 0% | 0 | 0 | 0% | 0 | 0 | 0% | 0 | 0 | 0% | 630.81
2.2.19.32 | SEDUC772 | PRÓPRIA | TE DE REDUÇÃO, EM FERRO GALVANIZADO, CONEXÃO ROSQUEADA, DN 65 MM X 50 MM (2 1/2" X 2") (REF: 105211-SINAPI-03/2025) | UN | 2 | 174.03 | 215 | 430 | 0 | 0 | 0% | 0 | 0 | 0% | 0 | 0 | 0% | 0 | 0 | 0% | 0 | 0 | 0% | 0 | 0 | 0% | 0 | 0 | 0% | 0 | 0 | 0% | 0 | 0 | 0% | 0 | 0 | 0% | 0 | 0 | 0% | 0 | 0 | 0% | 0 | 0 | 0% | 0 | 0 | 0% | 0 | 0 | 0% | 0 | 0 | 0% | 0 | 0 | 0% | 430 | 2 | 100% | 0 | 0 | 0% | 0 | 0 | 0% | 0 | 0 | 0% | 0 | 0 | 0% | 0 | 0 | 0% | 0 | 0 | 0% | 430
2.2.19.33 | 92890 | SINAPI | UNIÃO, EM FERRO GALVANIZADO, DN 65 (2 1/2"), CONEXÃO ROSQUEADA, INSTALADO EM PRUMADAS - FORNECIMENTO E INSTALAÇÃO. AF_10/2020 | UN | 7 | 194.77 | 240.62 | 1684.34 | 0 | 0 | 0% | 0 | 0 | 0% | 0 | 0 | 0% | 0 | 0 | 0% | 0 | 0 | 0% | 0 | 0 | 0% | 0 | 0 | 0% | 0 | 0 | 0% | 0 | 0 | 0% | 0 | 0 | 0% | 0 | 0 | 0% | 0 | 0 | 0% | 0 | 0 | 0% | 0 | 0 | 0% | 0 | 0 | 0% | 0 | 0 | 0% | 0 | 0 | 0% | 1684.34 | 7 | 100% | 0 | 0 | 0% | 0 | 0 | 0% | 0 | 0 | 0% | 0 | 0 | 0% | 0 | 0 | 0% | 0 | 0 | 0% | 1684.34
2.2.19.34 | SEDUC491 | PRÓPRIA | ABRIGOS PARA HIDRANTE, 70X50X25CM, COM REGISTRO GLOBO ANGULAR 45 GRAUS 2 1/2", ADAPTADOR STORZ 2 1/2", MANGUEIRA DE INCÊNDIO 15M 2 1/2" E ESGUICHO EM LATÃO 2 1/2" - FORNECIMENTO E INSTALAÇÃO. AF_10/2020 (REF ITEM SINAPI/PI - 101912) | UN | 6 | 2323.14 | 2870.01 | 17220.06 | 0 | 0 | 0% | 0 | 0 | 0% | 0 | 0 | 0% | 0 | 0 | 0% | 0 | 0 | 0% | 0 | 0 | 0% | 0 | 0 | 0% | 0 | 0 | 0% | 0 | 0 | 0% | 0 | 0 | 0% | 0 | 0 | 0% | 0 | 0 | 0% | 0 | 0 | 0% | 0 | 0 | 0% | 0 | 0 | 0% | 0 | 0 | 0% | 0 | 0 | 0% | 17220.06 | 6 | 100% | 0 | 0 | 0% | 0 | 0 | 0% | 0 | 0 | 0% | 0 | 0 | 0% | 0 | 0 | 0% | 0 | 0 | 0% | 17220.06
2.2.19.35 | SEDUC475 | PRÓPRIA | HIDRANTE C/REGISTRO GLOBO ANGULAR D= 65MM (2 1/2") (REF: C1456-SEINFRA 28) | UN | 6 | 911.88 | 1126.54 | 6759.24 | 0 | 0 | 0% | 0 | 0 | 0% | 0 | 0 | 0% | 0 | 0 | 0% | 0 | 0 | 0% | 0 | 0 | 0% | 0 | 0 | 0% | 0 | 0 | 0% | 0 | 0 | 0% | 0 | 0 | 0% | 0 | 0 | 0% | 0 | 0 | 0% | 0 | 0 | 0% | 0 | 0 | 0% | 0 | 0 | 0% | 0 | 0 | 0% | 0 | 0 | 0% | 6759.24 | 6 | 100% | 0 | 0 | 0% | 0 | 0 | 0% | 0 | 0 | 0% | 0 | 0 | 0% | 0 | 0 | 0% | 0 | 0 | 0% | 6759.24
2.2.19.36 | SEDUC690 | PRÓPRIA | SINALIZAÇÃO PARA HIDRANTE - PISO (REF: C4649-SEINFRA 28) | UN | 6 | 63.34 | 78.25 | 469.5 | 0 | 0 | 0% | 0 | 0 | 0% | 0 | 0 | 0% | 0 | 0 | 0% | 0 | 0 | 0% | 0 | 0 | 0% | 0 | 0 | 0% | 0 | 0 | 0% | 0 | 0 | 0% | 0 | 0 | 0% | 0 | 0 | 0% | 0 | 0 | 0% | 0 | 0 | 0% | 0 | 0 | 0% | 0 | 0 | 0% | 0 | 0 | 0% | 0 | 0 | 0% | 469.5 | 6 | 100% | 0 | 0 | 0% | 0 | 0 | 0% | 0 | 0 | 0% | 0 | 0 | 0% | 0 | 0 | 0% | 0 | 0 | 0% | 469.5
2.2.19.37 | SEDUC691 | PRÓPRIA | FORNECIMENTO E INSTALAÇÃO DE PLACA DE SINALIZAÇÃO INDICATIVA DE "HIDRANTE" EM PVC, DIM.: 20 X 20 CM | UN | 6 | 33.25 | 41.08 | 246.48 | 0 | 0 | 0% | 0 | 0 | 0% | 0 | 0 | 0% | 0 | 0 | 0% | 0 | 0 | 0% | 0 | 0 | 0% | 0 | 0 | 0% | 0 | 0 | 0% | 0 | 0 | 0% | 0 | 0 | 0% | 0 | 0 | 0% | 0 | 0 | 0% | 0 | 0 | 0% | 0 | 0 | 0% | 0 | 0 | 0% | 0 | 0 | 0% | 0 | 0 | 0% | 246.48 | 6 | 100% | 0 | 0 | 0% | 0 | 0 | 0% | 0 | 0 | 0% | 0 | 0 | 0% | 0 | 0 | 0% | 0 | 0 | 0% | 246.48
2.2.19.38 | SEDUC773 | PRÓPRIA | HIDRANTE DE RECALQUE INCLUINDO CAIXA EM ALVENARIA DE TIJOLOS MACIÇOS ESP. = 0,12M, DIM. INT. = 0.40 X 0.60 X 0.35M, COM TAMPA EM FERRO FUNDIDO 0,40 X 0,60 E FUNDO COM BRITA (REF: 11894/ORSE-ORSE-09/2025) | UN | 2 | 1090.97 | 1347.78 | 2695.56 | 0 | 0 | 0% | 0 | 0 | 0% | 0 | 0 | 0% | 0 | 0 | 0% | 0 | 0 | 0% | 0 | 0 | 0% | 0 | 0 | 0% | 0 | 0 | 0% | 0 | 0 | 0% | 0 | 0 | 0% | 0 | 0 | 0% | 0 | 0 | 0% | 0 | 0 | 0% | 0 | 0 | 0% | 0 | 0 | 0% | 0 | 0 | 0% | 0 | 0 | 0% | 2695.56 | 2 | 100% | 0 | 0 | 0% | 0 | 0 | 0% | 0 | 0 | 0% | 0 | 0 | 0% | 0 | 0 | 0% | 0 | 0 | 0% | 2695.56
2.2.19.39 | SEDUC478 | PRÓPRIA | REGISTRO GAVETA BRUTO, D = 65 MM (2 1/2") - REF.1502-B, PN16, DECA OU SIMILAR (REF: 01461/ORSE-ORSE-05/2024) | UN | 3 | 377.09 | 465.86 | 1397.58 | 0 | 0 | 0% | 0 | 0 | 0% | 0 | 0 | 0% | 0 | 0 | 0% | 0 | 0 | 0% | 0 | 0 | 0% | 0 | 0 | 0% | 0 | 0 | 0% | 0 | 0 | 0% | 0 | 0 | 0% | 0 | 0 | 0% | 0 | 0 | 0% | 0 | 0 | 0% | 0 | 0 | 0% | 0 | 0 | 0% | 0 | 0 | 0% | 0 | 0 | 0% | 1397.58 | 3 | 100% | 0 | 0 | 0% | 0 | 0 | 0% | 0 | 0 | 0% | 0 | 0 | 0% | 0 | 0 | 0% | 0 | 0 | 0% | 1397.58
2.2.19.40 | SEDUC479 | PRÓPRIA | VÁLVULA DE RETENÇÃO HORIZ.OU VERT. D= 65MM (2 1/2") (REF: C2703-SEINFRA 28) | UN | 3 | 445.72 | 550.64 | 1651.92 | 0 | 0 | 0% | 0 | 0 | 0% | 0 | 0 | 0% | 0 | 0 | 0% | 0 | 0 | 0% | 0 | 0 | 0% | 0 | 0 | 0% | 0 | 0 | 0% | 0 | 0 | 0% | 0 | 0 | 0% | 0 | 0 | 0% | 0 | 0 | 0% | 0 | 0 | 0% | 0 | 0 | 0% | 0 | 0 | 0% | 0 | 0 | 0% | 0 | 0 | 0% | 1651.92 | 3 | 100% | 0 | 0 | 0% | 0 | 0 | 0% | 0 | 0 | 0% | 0 | 0 | 0% | 0 | 0 | 0% | 0 | 0 | 0% | 1651.92
2.2.19.41 | 95249 | SINAPI | VÁLVULA DE ESFERA BRUTA, BRONZE, ROSCÁVEL, 3/4" - FORNECIMENTO E INSTALAÇÃO. AF_08/2021 | UN | 2 | 72.53 | 89.6 | 179.2 | 0 | 0 | 0% | 0 | 0 | 0% | 0 | 0 | 0% | 0 | 0 | 0% | 0 | 0 | 0% | 0 | 0 | 0% | 0 | 0 | 0% | 0 | 0 | 0% | 0 | 0 | 0% | 0 | 0 | 0% | 0 | 0 | 0% | 0 | 0 | 0% | 0 | 0 | 0% | 0 | 0 | 0% | 0 | 0 | 0% | 0 | 0 | 0% | 0 | 0 | 0% | 179.2 | 2 | 100% | 0 | 0 | 0% | 0 | 0 | 0% | 0 | 0 | 0% | 0 | 0 | 0% | 0 | 0 | 0% | 0 | 0 | 0% | 179.2
2.2.19.42 | 94500 | SINAPI | REGISTRO DE GAVETA BRUTO, LATÃO, ROSCÁVEL, 3" - FORNECIMENTO E INSTALAÇÃO. AF_08/2021 | UN | 1 | 416.31 | 514.31 | 514.31 | 0 | 0 | 0% | 0 | 0 | 0% | 0 | 0 | 0% | 0 | 0 | 0% | 0 | 0 | 0% | 0 | 0 | 0% | 0 | 0 | 0% | 0 | 0 | 0% | 0 | 0 | 0% | 0 | 0 | 0% | 0 | 0 | 0% | 0 | 0 | 0% | 0 | 0 | 0% | 0 | 0 | 0% | 0 | 0 | 0% | 0 | 0 | 0% | 0 | 0 | 0% | 514.31 | 1 | 100% | 0 | 0 | 0% | 0 | 0 | 0% | 0 | 0 | 0% | 0 | 0 | 0% | 0 | 0 | 0% | 0 | 0 | 0% | 514.31
2.2.19.43 | 103016 | SINAPI | VÁLVULA DE RETENÇÃO, DE BRONZE, PÉ COM CRIVOS, ROSCÁVEL, 3" - FORNECIMENTO E INSTALAÇÃO. AF_08/2021 | UN | 1 | 666.23 | 823.06 | 823.06 | 0 | 0 | 0% | 0 | 0 | 0% | 0 | 0 | 0% | 0 | 0 | 0% | 0 | 0 | 0% | 0 | 0 | 0% | 0 | 0 | 0% | 0 | 0 | 0% | 0 | 0 | 0% | 0 | 0 | 0% | 0 | 0 | 0% | 0 | 0 | 0% | 0 | 0 | 0% | 0 | 0 | 0% | 0 | 0 | 0% | 0 | 0 | 0% | 0 | 0 | 0% | 823.06 | 1 | 100% | 0 | 0 | 0% | 0 | 0 | 0% | 0 | 0 | 0% | 0 | 0 | 0% | 0 | 0 | 0% | 0 | 0 | 0% | 823.06
2.2.19.44 | 95253 | SINAPI | VÁLVULA DE ESFERA BRUTA, BRONZE, ROSCÁVEL, 2" - FORNECIMENTO E INSTALAÇÃO. AF_08/2021 | UN | 6 | 267.48 | 330.44 | 1982.64 | 0 | 0 | 0% | 0 | 0 | 0% | 0 | 0 | 0% | 0 | 0 | 0% | 0 | 0 | 0% | 0 | 0 | 0% | 0 | 0 | 0% | 0 | 0 | 0% | 0 | 0 | 0% | 0 | 0 | 0% | 0 | 0 | 0% | 0 | 0 | 0% | 0 | 0 | 0% | 0 | 0 | 0% | 0 | 0 | 0% | 0 | 0 | 0% | 0 | 0 | 0% | 1982.64 | 6 | 100% | 0 | 0 | 0% | 0 | 0 | 0% | 0 | 0 | 0% | 0 | 0 | 0% | 0 | 0 | 0% | 0 | 0 | 0% | 1982.64
2.2.19.45 | SEDUC774 | PRÓPRIA | MANÔMETRO 0 A 10 KGF/CM2, D=100MM, CONEXÃO 1/2" BSP - FORNECIMENTO E INSTALAÇÃO (REF: 07859/ORSE-ORSE-09/2025) | UN | 4 | 299.76 | 370.32 | 1481.28 | 0 | 0 | 0% | 0 | 0 | 0% | 0 | 0 | 0% | 0 | 0 | 0% | 0 | 0 | 0% | 0 | 0 | 0% | 0 | 0 | 0% | 0 | 0 | 0% | 0 | 0 | 0% | 0 | 0 | 0% | 0 | 0 | 0% | 0 | 0 | 0% | 0 | 0 | 0% | 0 | 0 | 0% | 0 | 0 | 0% | 0 | 0 | 0% | 0 | 0 | 0% | 1481.28 | 4 | 100% | 0 | 0 | 0% | 0 | 0 | 0% | 0 | 0 | 0% | 0 | 0 | 0% | 0 | 0 | 0% | 0 | 0 | 0% | 1481.28
2.2.19.46 | SEDUC775 | PRÓPRIA | VÁLVULA DE FLUXO CONTÍNUO GALVANIZADA (P/ INCENDIO) (REF: 08940/ORSE-ORSE-09/2025) | UN | 4 | 408.65 | 504.85 | 2019.4 | 0 | 0 | 0% | 0 | 0 | 0% | 0 | 0 | 0% | 0 | 0 | 0% | 0 | 0 | 0% | 0 | 0 | 0% | 0 | 0 | 0% | 0 | 0 | 0% | 0 | 0 | 0% | 0 | 0 | 0% | 0 | 0 | 0% | 0 | 0 | 0% | 0 | 0 | 0% | 0 | 0 | 0% | 0 | 0 | 0% | 0 | 0 | 0% | 0 | 0 | 0% | 2019.4 | 4 | 100% | 0 | 0 | 0% | 0 | 0 | 0% | 0 | 0 | 0% | 0 | 0 | 0% | 0 | 0 | 0% | 0 | 0 | 0% | 2019.4
2.2.19.47 | 94796 | SINAPI | TORNEIRA DE BOIA PARA CAIXA D'ÁGUA, ROSCÁVEL, 3/4" - FORNECIMENTO E INSTALAÇÃO. AF_08/2021 | UN | 2 | 43.76 | 54.06 | 108.12 | 0 | 0 | 0% | 0 | 0 | 0% | 0 | 0 | 0% | 0 | 0 | 0% | 0 | 0 | 0% | 0 | 0 | 0% | 0 | 0 | 0% | 0 | 0 | 0% | 0 | 0 | 0% | 0 | 0 | 0% | 0 | 0 | 0% | 0 | 0 | 0% | 0 | 0 | 0% | 0 | 0 | 0% | 0 | 0 | 0% | 0 | 0 | 0% | 0 | 0 | 0% | 108.12 | 2 | 100% | 0 | 0 | 0% | 0 | 0 | 0% | 0 | 0 | 0% | 0 | 0 | 0% | 0 | 0 | 0% | 0 | 0 | 0% | 108.12
2.2.19.48 | SEDUC229 | PRÓPRIA | CAMPAINHA (ALARME) TIPO GONGO 4" VCC, PARA INCÊNDIO | UN | 6 | 276.17 | 341.18 | 2047.08 | 0 | 0 | 0% | 0 | 0 | 0% | 0 | 0 | 0% | 0 | 0 | 0% | 0 | 0 | 0% | 0 | 0 | 0% | 0 | 0 | 0% | 0 | 0 | 0% | 0 | 0 | 0% | 0 | 0 | 0% | 0 | 0 | 0% | 0 | 0 | 0% | 0 | 0 | 0% | 0 | 0 | 0% | 0 | 0 | 0% | 0 | 0 | 0% | 0 | 0 | 0% | 2047.08 | 6 | 100% | 0 | 0 | 0% | 0 | 0 | 0% | 0 | 0 | 0% | 0 | 0 | 0% | 0 | 0 | 0% | 0 | 0 | 0% | 2047.08
2.2.19.49 | SEDUC398 | PRÓPRIA | EXTINTOR DE PÓ QUIMICO SECO ABC REF ORSE (12315/ORSE) | UN | 10 | 321.97 | 397.76 | 3977.6 | 0 | 0 | 0% | 0 | 0 | 0% | 0 | 0 | 0% | 0 | 0 | 0% | 0 | 0 | 0% | 0 | 0 | 0% | 0 | 0 | 0% | 0 | 0 | 0% | 0 | 0 | 0% | 0 | 0 | 0% | 0 | 0 | 0% | 0 | 0 | 0% | 0 | 0 | 0% | 0 | 0 | 0% | 0 | 0 | 0% | 0 | 0 | 0% | 0 | 0 | 0% | 3977.6 | 10 | 100% | 0 | 0 | 0% | 0 | 0 | 0% | 0 | 0 | 0% | 0 | 0 | 0% | 0 | 0 | 0% | 0 | 0 | 0% | 3977.6
2.2.19.50 | SEDUC227 | PRÓPRIA | FORNECIMENTO E INSTALAÇÃO DE PLACA DE SINALIZAÇÃO INDICATIVA DE "EXTINTOR" EM PVC, DIM.: 20 X 20 CM | UN | 10 | 33.25 | 41.08 | 410.8 | 0 | 0 | 0% | 0 | 0 | 0% | 0 | 0 | 0% | 0 | 0 | 0% | 0 | 0 | 0% | 0 | 0 | 0% | 0 | 0 | 0% | 0 | 0 | 0% | 0 | 0 | 0% | 0 | 0 | 0% | 0 | 0 | 0% | 0 | 0 | 0% | 0 | 0 | 0% | 0 | 0 | 0% | 0 | 0 | 0% | 0 | 0 | 0% | 0 | 0 | 0% | 410.8 | 10 | 100% | 0 | 0 | 0% | 0 | 0 | 0% | 0 | 0 | 0% | 0 | 0 | 0% | 0 | 0 | 0% | 0 | 0 | 0% | 410.8
2.2.19.51 | SEDUC527 | PRÓPRIA | SINALIZAÇÃO PARA EXTINTOR (REF: C4649-SEINFRA 28) | UN | 9 | 63.34 | 78.25 | 704.25 | 0 | 0 | 0% | 0 | 0 | 0% | 0 | 0 | 0% | 0 | 0 | 0% | 0 | 0 | 0% | 0 | 0 | 0% | 0 | 0 | 0% | 0 | 0 | 0% | 0 | 0 | 0% | 0 | 0 | 0% | 0 | 0 | 0% | 0 | 0 | 0% | 0 | 0 | 0% | 0 | 0 | 0% | 0 | 0 | 0% | 0 | 0 | 0% | 0 | 0 | 0% | 704.25 | 9 | 100% | 0 | 0 | 0% | 0 | 0 | 0% | 0 | 0 | 0% | 0 | 0 | 0% | 0 | 0 | 0% | 0 | 0 | 0% | 704.25
2.2.19.52 | SEDUC228 | PRÓPRIA | FORNECIMENTO E INSTALAÇÃO DE PLACA DE SINALIZAÇÃO DE SEGURANÇA CONTRA INCÊNDIO, COM SETA INDICATIVA PARA SAÍDA DE EMERGÊNCIA, FOTOLUMINESCENTE DE 20X40CM, EM PVC DE 2 MM, ANTI-CHAMAS (SÍMBOLOS, CORES E PICTOGRAMAS CONFORME NBR 16820) | UN | 47 | 50.95 | 62.94 | 2958.18 | 0 | 0 | 0% | 0 | 0 | 0% | 0 | 0 | 0% | 0 | 0 | 0% | 0 | 0 | 0% | 0 | 0 | 0% | 0 | 0 | 0% | 0 | 0 | 0% | 0 | 0 | 0% | 0 | 0 | 0% | 0 | 0 | 0% | 0 | 0 | 0% | 0 | 0 | 0% | 0 | 0 | 0% | 0 | 0 | 0% | 0 | 0 | 0% | 0 | 0 | 0% | 0 | 0 | 0% | 2958.18 | 47 | 100% | 0 | 0 | 0% | 0 | 0 | 0% | 0 | 0 | 0% | 0 | 0 | 0% | 0 | 0 | 0% | 2958.18
2.2.19.53 | 97599 | SINAPI | LUMINÁRIA DE EMERGÊNCIA, COM 30 LÂMPADAS LED DE 2 W, SEM REATOR - FORNECIMENTO E INSTALAÇÃO. AF_09/2024 | UN | 32 | 19.02 | 23.5 | 752 | 0 | 0 | 0% | 0 | 0 | 0% | 0 | 0 | 0% | 0 | 0 | 0% | 0 | 0 | 0% | 0 | 0 | 0% | 0 | 0 | 0% | 0 | 0 | 0% | 0 | 0 | 0% | 0 | 0 | 0% | 0 | 0 | 0% | 0 | 0 | 0% | 0 | 0 | 0% | 0 | 0 | 0% | 0 | 0 | 0% | 0 | 0 | 0% | 0 | 0 | 0% | 0 | 0 | 0% | 752 | 32 | 100% | 0 | 0 | 0% | 0 | 0 | 0% | 0 | 0 | 0% | 0 | 0 | 0% | 0 | 0 | 0% | 752
2.2.19.54 | SEDUC235 | PRÓPRIA | BARRA ANTIPANICO DUPLA | UN | 4 | 1275.05 | 1575.2 | 6300.8 | 0 | 0 | 0% | 0 | 0 | 0% | 0 | 0 | 0% | 0 | 0 | 0% | 0 | 0 | 0% | 0 | 0 | 0% | 0 | 0 | 0% | 0 | 0 | 0% | 0 | 0 | 0% | 0 | 0 | 0% | 0 | 0 | 0% | 0 | 0 | 0% | 0 | 0 | 0% | 0 | 0 | 0% | 0 | 0 | 0% | 0 | 0 | 0% | 0 | 0 | 0% | 0 | 0 | 0% | 6300.8 | 4 | 100% | 0 | 0 | 0% | 0 | 0 | 0% | 0 | 0 | 0% | 0 | 0 | 0% | 0 | 0 | 0% | 6300.8
2.2.19.55 | SEDUC776 | PRÓPRIA | BUCHA DE REDUÇÃO DE AÇO GALVANIZADO 1 1/4" X 1" (REF: C4374-SEINFRA 28) | UN | 16 | 24.77 | 30.6 | 489.6 | 0 | 0 | 0% | 0 | 0 | 0% | 0 | 0 | 0% | 0 | 0 | 0% | 0 | 0 | 0% | 0 | 0 | 0% | 0 | 0 | 0% | 0 | 0 | 0% | 0 | 0 | 0% | 0 | 0 | 0% | 0 | 0 | 0% | 0 | 0 | 0% | 0 | 0 | 0% | 0 | 0 | 0% | 0 | 0 | 0% | 0 | 0 | 0% | 0 | 0 | 0% | 489.6 | 16 | 100% | 0 | 0 | 0% | 0 | 0 | 0% | 0 | 0 | 0% | 0 | 0 | 0% | 0 | 0 | 0% | 0 | 0 | 0% | 489.6
2.2.19.56 | SEDUC777 | PRÓPRIA | BUCHA DE REDUÇÃO DE AÇO GALVANIZADO 1 1/4" X 1/2" (REF: C4374-SEINFRA 28) | UN | 2 | 25.1 | 31.01 | 62.02 | 0 | 0 | 0% | 0 | 0 | 0% | 0 | 0 | 0% | 0 | 0 | 0% | 0 | 0 | 0% | 0 | 0 | 0% | 0 | 0 | 0% | 0 | 0 | 0% | 0 | 0 | 0% | 0 | 0 | 0% | 0 | 0 | 0% | 0 | 0 | 0% | 0 | 0 | 0% | 0 | 0 | 0% | 0 | 0 | 0% | 0 | 0 | 0% | 0 | 0 | 0% | 62.02 | 2 | 100% | 0 | 0 | 0% | 0 | 0 | 0% | 0 | 0 | 0% | 0 | 0 | 0% | 0 | 0 | 0% | 0 | 0 | 0% | 62.02
2.2.19.57 | SEDUC778 | PRÓPRIA | BUCHA DE REDUÇÃO DE AÇO GALVANIZADO 1/4" X 1/2" (REF: C4374-SEINFRA 28) | UN | 4 | 15.12 | 18.68 | 74.72 | 0 | 0 | 0% | 0 | 0 | 0% | 0 | 0 | 0% | 0 | 0 | 0% | 0 | 0 | 0% | 0 | 0 | 0% | 0 | 0 | 0% | 0 | 0 | 0% | 0 | 0 | 0% | 0 | 0 | 0% | 0 | 0 | 0% | 0 | 0 | 0% | 0 | 0 | 0% | 0 | 0 | 0% | 0 | 0 | 0% | 0 | 0 | 0% | 0 | 0 | 0% | 74.72 | 4 | 100% | 0 | 0 | 0% | 0 | 0 | 0% | 0 | 0 | 0% | 0 | 0 | 0% | 0 | 0 | 0% | 0 | 0 | 0% | 74.72
2.2.19.58 | SEDUC779 | PRÓPRIA | BUCHA DE REDUÇÃO DE AÇO GALVANIZADO 2" X 1 1/2" (REF: C4374-SEINFRA 28) | UN | 3 | 36.04 | 44.52 | 133.56 | 0 | 0 | 0% | 0 | 0 | 0% | 0 | 0 | 0% | 0 | 0 | 0% | 0 | 0 | 0% | 0 | 0 | 0% | 0 | 0 | 0% | 0 | 0 | 0% | 0 | 0 | 0% | 0 | 0 | 0% | 0 | 0 | 0% | 0 | 0 | 0% | 0 | 0 | 0% | 0 | 0 | 0% | 0 | 0 | 0% | 0 | 0 | 0% | 0 | 0 | 0% | 133.56 | 3 | 100% | 0 | 0 | 0% | 0 | 0 | 0% | 0 | 0 | 0% | 0 | 0 | 0% | 0 | 0 | 0% | 0 | 0 | 0% | 133.56
2.2.19.59 | SEDUC780 | PRÓPRIA | BUCHA DE REDUÇÃO DE AÇO GALVANIZADO 2 1/2" X 1 1/4" (REF: C4374-SEINFRA 28) | UN | 15 | 52.1 | 64.36 | 965.4 | 0 | 0 | 0% | 0 | 0 | 0% | 0 | 0 | 0% | 0 | 0 | 0% | 0 | 0 | 0% | 0 | 0 | 0% | 0 | 0 | 0% | 0 | 0 | 0% | 0 | 0 | 0% | 0 | 0 | 0% | 0 | 0 | 0% | 0 | 0 | 0% | 0 | 0 | 0% | 0 | 0 | 0% | 0 | 0 | 0% | 0 | 0 | 0% | 0 | 0 | 0% | 965.4 | 15 | 100% | 0 | 0 | 0% | 0 | 0 | 0% | 0 | 0 | 0% | 0 | 0 | 0% | 0 | 0 | 0% | 0 | 0 | 0% | 965.4
2.2.19.60 | SEDUC781 | PRÓPRIA | BUCHA DE REDUÇÃO DE AÇO GALVANIZADO 2 1/2" X 2" (REF: C4374-SEINFRA 28) | UN | 1 | 52.1 | 64.36 | 64.36 | 0 | 0 | 0% | 0 | 0 | 0% | 0 | 0 | 0% | 0 | 0 | 0% | 0 | 0 | 0% | 0 | 0 | 0% | 0 | 0 | 0% | 0 | 0 | 0% | 0 | 0 | 0% | 0 | 0 | 0% | 0 | 0 | 0% | 0 | 0 | 0% | 0 | 0 | 0% | 0 | 0 | 0% | 0 | 0 | 0% | 0 | 0 | 0% | 0 | 0 | 0% | 64.36 | 1 | 100% | 0 | 0 | 0% | 0 | 0 | 0% | 0 | 0 | 0% | 0 | 0 | 0% | 0 | 0 | 0% | 0 | 0 | 0% | 64.36
2.2.19.61 | SEDUC782 | PRÓPRIA | BUCHA DE REDUÇÃO DE AÇO GALVANIZADO 2 1/2" X 3" (REF: C4374-SEINFRA 28) | UN | 2 | 70.79 | 87.45 | 174.9 | 0 | 0 | 0% | 0 | 0 | 0% | 0 | 0 | 0% | 0 | 0 | 0% | 0 | 0 | 0% | 0 | 0 | 0% | 0 | 0 | 0% | 0 | 0 | 0% | 0 | 0 | 0% | 0 | 0 | 0% | 0 | 0 | 0% | 0 | 0 | 0% | 0 | 0 | 0% | 0 | 0 | 0% | 0 | 0 | 0% | 0 | 0 | 0% | 0 | 0 | 0% | 174.9 | 2 | 100% | 0 | 0 | 0% | 0 | 0 | 0% | 0 | 0 | 0% | 0 | 0 | 0% | 0 | 0 | 0% | 0 | 0 | 0% | 174.9
2.2.19.62 | SEDUC783 | PRÓPRIA | BUCHA DE REDUÇÃO DE AÇO GALVANIZADO 1/2" X 3/8" (REF: C4374-SEINFRA 28) | UN | 4 | 15.12 | 18.68 | 74.72 | 0 | 0 | 0% | 0 | 0 | 0% | 0 | 0 | 0% | 0 | 0 | 0% | 0 | 0 | 0% | 0 | 0 | 0% | 0 | 0 | 0% | 0 | 0 | 0% | 0 | 0 | 0% | 0 | 0 | 0% | 0 | 0 | 0% | 0 | 0 | 0% | 0 | 0 | 0% | 0 | 0 | 0% | 0 | 0 | 0% | 0 | 0 | 0% | 0 | 0 | 0% | 74.72 | 4 | 100% | 0 | 0 | 0% | 0 | 0 | 0% | 0 | 0 | 0% | 0 | 0 | 0% | 0 | 0 | 0% | 0 | 0 | 0% | 74.72
2.2.19.63 | 92670 | SINAPI | JOELHO 90 GRAUS, EM FERRO GALVANIZADO, CONEXÃO ROSQUEADA, DN 25 (1"), INSTALADO EM REDE DE ALIMENTAÇÃO PARA SPRINKLER - FORNECIMENTO E INSTALAÇÃO. AF_10/2020 | UN | 52 | 36.96 | 45.66 | 2374.32 | 0 | 0 | 0% | 0 | 0 | 0% | 0 | 0 | 0% | 0 | 0 | 0% | 0 | 0 | 0% | 0 | 0 | 0% | 0 | 0 | 0% | 0 | 0 | 0% | 0 | 0 | 0% | 0 | 0 | 0% | 0 | 0 | 0% | 0 | 0 | 0% | 0 | 0 | 0% | 0 | 0 | 0% | 0 | 0 | 0% | 0 | 0 | 0% | 0 | 0 | 0% | 2374.32 | 52 | 100% | 0 | 0 | 0% | 0 | 0 | 0% | 0 | 0 | 0% | 0 | 0 | 0% | 0 | 0 | 0% | 0 | 0 | 0% | 2374.32
2.2.19.64 | 92680 | SINAPI | JOELHO 90 GRAUS, EM FERRO GALVANIZADO, CONEXÃO ROSQUEADA, DN 80 (3"), INSTALADO EM REDE DE ALIMENTAÇÃO PARA SPRINKLER - FORNECIMENTO E INSTALAÇÃO. AF_10/2020 | UN | 2 | 154.11 | 190.39 | 380.78 | 0 | 0 | 0% | 0 | 0 | 0% | 0 | 0 | 0% | 0 | 0 | 0% | 0 | 0 | 0% | 0 | 0 | 0% | 0 | 0 | 0% | 0 | 0 | 0% | 0 | 0 | 0% | 0 | 0 | 0% | 0 | 0 | 0% | 0 | 0 | 0% | 0 | 0 | 0% | 0 | 0 | 0% | 0 | 0 | 0% | 0 | 0 | 0% | 0 | 0 | 0% | 380.78 | 2 | 100% | 0 | 0 | 0% | 0 | 0 | 0% | 0 | 0 | 0% | 0 | 0 | 0% | 0 | 0 | 0% | 0 | 0 | 0% | 380.78
2.2.19.65 | SEDUC784 | PRÓPRIA | FORNECIMENTO E ASSENTAMENTO DE JOELHO DE REDUÇÃO DE FERRO GALVANIZADO DE 1 1/4" X 1" (REF: 01002/ORSE-ORSE-09/2025) | UN | 8 | 39.83 | 49.21 | 393.68 | 0 | 0 | 0% | 0 | 0 | 0% | 0 | 0 | 0% | 0 | 0 | 0% | 0 | 0 | 0% | 0 | 0 | 0% | 0 | 0 | 0% | 0 | 0 | 0% | 0 | 0 | 0% | 0 | 0 | 0% | 0 | 0 | 0% | 0 | 0 | 0% | 0 | 0 | 0% | 0 | 0 | 0% | 0 | 0 | 0% | 0 | 0 | 0% | 0 | 0 | 0% | 393.68 | 8 | 100% | 0 | 0 | 0% | 0 | 0 | 0% | 0 | 0 | 0% | 0 | 0 | 0% | 0 | 0 | 0% | 0 | 0 | 0% | 393.68
2.2.19.66 | 92668 | SINAPI | LUVA, EM FERRO GALVANIZADO, CONEXÃO ROSQUEADA, DN 80 (3"), INSTALADO EM REDE DE ALIMENTAÇÃO PARA SPRINKLER - FORNECIMENTO E INSTALAÇÃO. AF_10/2020 | UN | 1 | 113.73 | 140.5 | 140.5 | 0 | 0 | 0% | 0 | 0 | 0% | 0 | 0 | 0% | 0 | 0 | 0% | 0 | 0 | 0% | 0 | 0 | 0% | 0 | 0 | 0% | 0 | 0 | 0% | 0 | 0 | 0% | 0 | 0 | 0% | 0 | 0 | 0% | 0 | 0 | 0% | 0 | 0 | 0% | 0 | 0 | 0% | 0 | 0 | 0% | 0 | 0 | 0% | 0 | 0 | 0% | 140.5 | 1 | 100% | 0 | 0 | 0% | 0 | 0 | 0% | 0 | 0 | 0% | 0 | 0 | 0% | 0 | 0 | 0% | 0 | 0 | 0% | 140.5
2.2.19.67 | 92667 | SINAPI | NIPLE, EM FERRO GALVANIZADO, CONEXÃO ROSQUEADA, DN 80 (3"), INSTALADO EM REDE DE ALIMENTAÇÃO PARA SPRINKLER - FORNECIMENTO E INSTALAÇÃO. AF_10/2020 | UN | 2 | 105.04 | 129.77 | 259.54 | 0 | 0 | 0% | 0 | 0 | 0% | 0 | 0 | 0% | 0 | 0 | 0% | 0 | 0 | 0% | 0 | 0 | 0% | 0 | 0 | 0% | 0 | 0 | 0% | 0 | 0 | 0% | 0 | 0 | 0% | 0 | 0 | 0% | 0 | 0 | 0% | 0 | 0 | 0% | 0 | 0 | 0% | 0 | 0 | 0% | 0 | 0 | 0% | 0 | 0 | 0% | 259.54 | 2 | 100% | 0 | 0 | 0% | 0 | 0 | 0% | 0 | 0 | 0% | 0 | 0 | 0% | 0 | 0 | 0% | 0 | 0 | 0% | 259.54
2.2.19.68 | SEDUC785 | PRÓPRIA | SPRINKLER TIPO PENDENTE, 68 °C, UNIÃO POR ROSCA DN 20 MM (3/4") - FORNECIMENTO E INSTALAÇÃO. AF_10/2020 (REF: 95696-SINAPI-09/2025) | UN | 39 | 60.8 | 75.11 | 2929.29 | 0 | 0 | 0% | 0 | 0 | 0% | 0 | 0 | 0% | 0 | 0 | 0% | 0 | 0 | 0% | 0 | 0 | 0% | 0 | 0 | 0% | 0 | 0 | 0% | 0 | 0 | 0% | 0 | 0 | 0% | 0 | 0 | 0% | 0 | 0 | 0% | 0 | 0 | 0% | 0 | 0 | 0% | 0 | 0 | 0% | 0 | 0 | 0% | 0 | 0 | 0% | 2929.29 | 39 | 100% | 0 | 0 | 0% | 0 | 0 | 0% | 0 | 0 | 0% | 0 | 0 | 0% | 0 | 0 | 0% | 0 | 0 | 0% | 2929.29
2.2.19.69 | SEDUC786 | PRÓPRIA | TUBO DE AÇO GALVANIZADO COM COSTURA, CLASSE MÉDIA, CONEXÃO ROSQUEADA, DN 15 (1/2"), INSTALADO EM REDE DE ALIMENTAÇÃO PARA SPRINKLER - FORNECIMENTO E INSTALAÇÃO. AF_10/2020 (REF: 97535-SINAPI-09/2025) | M | 0.7 | 31.41 | 38.8 | 27.16 | 0 | 0 | 0% | 0 | 0 | 0% | 0 | 0 | 0% | 0 | 0 | 0% | 0 | 0 | 0% | 0 | 0 | 0% | 0 | 0 | 0% | 0 | 0 | 0% | 0 | 0 | 0% | 0 | 0 | 0% | 0 | 0 | 0% | 0 | 0 | 0% | 0 | 0 | 0% | 0 | 0 | 0% | 0 | 0 | 0% | 0 | 0 | 0% | 0 | 0 | 0% | 27.16 | 0.7 | 100% | 0 | 0 | 0% | 0 | 0 | 0% | 0 | 0 | 0% | 0 | 0 | 0% | 0 | 0 | 0% | 0 | 0 | 0% | 27.16
2.2.19.70 | 97535 | SINAPI | TUBO DE AÇO GALVANIZADO COM COSTURA, CLASSE MÉDIA, CONEXÃO ROSQUEADA, DN 25 (1"), INSTALADO EM REDE DE ALIMENTAÇÃO PARA SPRINKLER - FORNECIMENTO E INSTALAÇÃO. AF_10/2020 | M | 48 | 48.8 | 60.29 | 2893.92 | 0 | 0 | 0% | 0 | 0 | 0% | 0 | 0 | 0% | 0 | 0 | 0% | 0 | 0 | 0% | 0 | 0 | 0% | 0 | 0 | 0% | 0 | 0 | 0% | 0 | 0 | 0% | 0 | 0 | 0% | 0 | 0 | 0% | 0 | 0 | 0% | 0 | 0 | 0% | 0 | 0 | 0% | 0 | 0 | 0% | 0 | 0 | 0% | 0 | 0 | 0% | 2893.92 | 48 | 100% | 0 | 0 | 0% | 0 | 0 | 0% | 0 | 0 | 0% | 0 | 0 | 0% | 0 | 0 | 0% | 0 | 0 | 0% | 2893.92
2.2.19.71 | 92652 | SINAPI | TUBO DE AÇO GALVANIZADO COM COSTURA, CLASSE MÉDIA, CONEXÃO ROSQUEADA, DN 32 (1 1/4"), INSTALADO EM REDE DE ALIMENTAÇÃO PARA SPRINKLER - FORNECIMENTO E INSTALAÇÃO. AF_10/2020 | M | 21 | 58.99 | 72.88 | 1530.48 | 0 | 0 | 0% | 0 | 0 | 0% | 0 | 0 | 0% | 0 | 0 | 0% | 0 | 0 | 0% | 0 | 0 | 0% | 0 | 0 | 0% | 0 | 0 | 0% | 0 | 0 | 0% | 0 | 0 | 0% | 0 | 0 | 0% | 0 | 0 | 0% | 0 | 0 | 0% | 0 | 0 | 0% | 0 | 0 | 0% | 0 | 0 | 0% | 0 | 0 | 0% | 1530.48 | 21 | 100% | 0 | 0 | 0% | 0 | 0 | 0% | 0 | 0 | 0% | 0 | 0 | 0% | 0 | 0 | 0% | 0 | 0 | 0% | 1530.48
2.2.19.72 | 92653 | SINAPI | TUBO DE AÇO GALVANIZADO COM COSTURA, CLASSE MÉDIA, CONEXÃO ROSQUEADA, DN 40 (1 1/2"), INSTALADO EM REDE DE ALIMENTAÇÃO PARA SPRINKLER - FORNECIMENTO E INSTALAÇÃO. AF_10/2020 | M | 3 | 67.2 | 83.02 | 249.06 | 0 | 0 | 0% | 0 | 0 | 0% | 0 | 0 | 0% | 0 | 0 | 0% | 0 | 0 | 0% | 0 | 0 | 0% | 0 | 0 | 0% | 0 | 0 | 0% | 0 | 0 | 0% | 0 | 0 | 0% | 0 | 0 | 0% | 0 | 0 | 0% | 0 | 0 | 0% | 0 | 0 | 0% | 0 | 0 | 0% | 0 | 0 | 0% | 0 | 0 | 0% | 249.06 | 3 | 100% | 0 | 0 | 0% | 0 | 0 | 0% | 0 | 0 | 0% | 0 | 0 | 0% | 0 | 0 | 0% | 0 | 0 | 0% | 249.06
2.2.19.73 | 92654 | SINAPI | TUBO DE AÇO GALVANIZADO COM COSTURA, CLASSE MÉDIA, CONEXÃO ROSQUEADA, DN 50 (2"), INSTALADO EM REDE DE ALIMENTAÇÃO PARA SPRINKLER - FORNECIMENTO E INSTALAÇÃO. AF_10/2020 | M | 65.6 | 91.66 | 113.24 | 7428.54 | 0 | 0 | 0% | 0 | 0 | 0% | 0 | 0 | 0% | 0 | 0 | 0% | 0 | 0 | 0% | 0 | 0 | 0% | 0 | 0 | 0% | 0 | 0 | 0% | 0 | 0 | 0% | 0 | 0 | 0% | 0 | 0 | 0% | 0 | 0 | 0% | 0 | 0 | 0% | 0 | 0 | 0% | 0 | 0 | 0% | 0 | 0 | 0% | 0 | 0 | 0% | 7428.544 | 65.6 | 100% | 0 | 0 | 0% | 0 | 0 | 0% | 0 | 0 | 0% | 0 | 0 | 0% | 0 | 0 | 0% | 0 | 0 | 0% | 7428.544
2.2.19.74 | 92656 | SINAPI | TUBO DE AÇO GALVANIZADO COM COSTURA, CLASSE MÉDIA, CONEXÃO ROSQUEADA, DN 80 (3"), INSTALADO EM REDE DE ALIMENTAÇÃO PARA SPRINKLER - FORNECIMENTO E INSTALAÇÃO. AF_10/2020 | M | 9.4 | 145.97 | 180.33 | 1695.1 | 0 | 0 | 0% | 0 | 0 | 0% | 0 | 0 | 0% | 0 | 0 | 0% | 0 | 0 | 0% | 0 | 0 | 0% | 0 | 0 | 0% | 0 | 0 | 0% | 0 | 0 | 0% | 0 | 0 | 0% | 0 | 0 | 0% | 0 | 0 | 0% | 0 | 0 | 0% | 0 | 0 | 0% | 0 | 0 | 0% | 0 | 0 | 0% | 0 | 0 | 0% | 1695.102 | 9.4 | 100% | 0 | 0 | 0% | 0 | 0 | 0% | 0 | 0 | 0% | 0 | 0 | 0% | 0 | 0 | 0% | 0 | 0 | 0% | 1695.102
2.2.19.75 | 92682 | SINAPI | TÊ, EM FERRO GALVANIZADO, CONEXÃO ROSQUEADA, DN 32 (1 1/4"), INSTALADO EM REDE DE ALIMENTAÇÃO PARA SPRINKLER - FORNECIMENTO E INSTALAÇÃO. AF_10/2020 | UN | 3 | 62.8 | 77.58 | 232.74 | 0 | 0 | 0% | 0 | 0 | 0% | 0 | 0 | 0% | 0 | 0 | 0% | 0 | 0 | 0% | 0 | 0 | 0% | 0 | 0 | 0% | 0 | 0 | 0% | 0 | 0 | 0% | 0 | 0 | 0% | 0 | 0 | 0% | 0 | 0 | 0% | 0 | 0 | 0% | 0 | 0 | 0% | 0 | 0 | 0% | 0 | 0 | 0% | 0 | 0 | 0% | 232.74 | 3 | 100% | 0 | 0 | 0% | 0 | 0 | 0% | 0 | 0 | 0% | 0 | 0 | 0% | 0 | 0 | 0% | 0 | 0 | 0% | 232.74
2.2.19.76 | 92684 | SINAPI | TÊ, EM FERRO GALVANIZADO, CONEXÃO ROSQUEADA, DN 50 (2"), INSTALADO EM REDE DE ALIMENTAÇÃO PARA SPRINKLER - FORNECIMENTO E INSTALAÇÃO. AF_10/2020 | UN | 4 | 98.99 | 122.29 | 489.16 | 0 | 0 | 0% | 0 | 0 | 0% | 0 | 0 | 0% | 0 | 0 | 0% | 0 | 0 | 0% | 0 | 0 | 0% | 0 | 0 | 0% | 0 | 0 | 0% | 0 | 0 | 0% | 0 | 0 | 0% | 0 | 0 | 0% | 0 | 0 | 0% | 0 | 0 | 0% | 0 | 0 | 0% | 0 | 0 | 0% | 0 | 0 | 0% | 0 | 0 | 0% | 489.16 | 4 | 100% | 0 | 0 | 0% | 0 | 0 | 0% | 0 | 0 | 0% | 0 | 0 | 0% | 0 | 0 | 0% | 0 | 0 | 0% | 489.16
2.2.19.77 | SEDUC787 | PRÓPRIA | FORNECIMENTO E ASSENTAMENTO DE TE DE REDUÇÃO DE FERRO GALVANIZADO DE 2" X 1" (REF: 10895/ORSE-ORSE-09/2025) | UN | 15 | 87.62 | 108.25 | 1623.75 | 0 | 0 | 0% | 0 | 0 | 0% | 0 | 0 | 0% | 0 | 0 | 0% | 0 | 0 | 0% | 0 | 0 | 0% | 0 | 0 | 0% | 0 | 0 | 0% | 0 | 0 | 0% | 0 | 0 | 0% | 0 | 0 | 0% | 0 | 0 | 0% | 0 | 0 | 0% | 0 | 0 | 0% | 0 | 0 | 0% | 0 | 0 | 0% | 0 | 0 | 0% | 1623.75 | 15 | 100% | 0 | 0 | 0% | 0 | 0 | 0% | 0 | 0 | 0% | 0 | 0 | 0% | 0 | 0 | 0% | 0 | 0 | 0% | 1623.75
2.2.19.78 | SEDUC788 | PRÓPRIA | FORNECIMENTO E ASSENTAMENTO DE TE DE REDUÇÃO DE FERRO GALVANIZADO DE 3" X 1" (REF: 10895/ORSE-ORSE-09/2025) | UN | 2 | 203.82 | 251.8 | 503.6 | 0 | 0 | 0% | 0 | 0 | 0% | 0 | 0 | 0% | 0 | 0 | 0% | 0 | 0 | 0% | 0 | 0 | 0% | 0 | 0 | 0% | 0 | 0 | 0% | 0 | 0 | 0% | 0 | 0 | 0% | 0 | 0 | 0% | 0 | 0 | 0% | 0 | 0 | 0% | 0 | 0 | 0% | 0 | 0 | 0% | 0 | 0 | 0% | 0 | 0 | 0% | 503.6 | 2 | 100% | 0 | 0 | 0% | 0 | 0 | 0% | 0 | 0 | 0% | 0 | 0 | 0% | 0 | 0 | 0% | 0 | 0 | 0% | 503.6
2.2.19.79 | 92901 | SINAPI | UNIÃO, EM FERRO GALVANIZADO, CONEXÃO ROSQUEADA, DN 50 (2"), INSTALADO EM REDE DE ALIMENTAÇÃO PARA SPRINKLER - FORNECIMENTO E INSTALAÇÃO. AF_10/2020 | UN | 8 | 114.85 | 141.89 | 1135.12 | 0 | 0 | 0% | 0 | 0 | 0% | 0 | 0 | 0% | 0 | 0 | 0% | 0 | 0 | 0% | 0 | 0 | 0% | 0 | 0 | 0% | 0 | 0 | 0% | 0 | 0 | 0% | 0 | 0 | 0% | 0 | 0 | 0% | 0 | 0 | 0% | 0 | 0 | 0% | 0 | 0 | 0% | 0 | 0 | 0% | 0 | 0 | 0% | 0 | 0 | 0% | 1135.12 | 8 | 100% | 0 | 0 | 0% | 0 | 0 | 0% | 0 | 0 | 0% | 0 | 0 | 0% | 0 | 0 | 0% | 0 | 0 | 0% | 1135.12
2.2.19.80 | 92903 | SINAPI | UNIÃO, EM FERRO GALVANIZADO, CONEXÃO ROSQUEADA, DN 80 (3"), INSTALADO EM REDE DE ALIMENTAÇÃO PARA SPRINKLER - FORNECIMENTO E INSTALAÇÃO. AF_10/2020 | UN | 2 | 269.82 | 333.34 | 666.68 | 0 | 0 | 0% | 0 | 0 | 0% | 0 | 0 | 0% | 0 | 0 | 0% | 0 | 0 | 0% | 0 | 0 | 0% | 0 | 0 | 0% | 0 | 0 | 0% | 0 | 0 | 0% | 0 | 0 | 0% | 0 | 0 | 0% | 0 | 0 | 0% | 0 | 0 | 0% | 0 | 0 | 0% | 0 | 0 | 0% | 0 | 0 | 0% | 0 | 0 | 0% | 666.68 | 2 | 100% | 0 | 0 | 0% | 0 | 0 | 0% | 0 | 0 | 0% | 0 | 0 | 0% | 0 | 0 | 0% | 0 | 0 | 0% | 666.68
2.2.19.81 | 97500 | SINAPI | LUVA COM REDUÇÃO, EM AÇO, CONEXÃO SOLDADA, DN 25 X 20 MM (1" X 3/4"), INSTALADO EM REDE DE ALIMENTAÇÃO PARA SPRINKLER - FORNECIMENTO E INSTALAÇÃO. AF_10/2020 | UN | 39 | 27.22 | 33.63 | 1311.57 | 0 | 0 | 0% | 0 | 0 | 0% | 0 | 0 | 0% | 0 | 0 | 0% | 0 | 0 | 0% | 0 | 0 | 0% | 0 | 0 | 0% | 0 | 0 | 0% | 0 | 0 | 0% | 0 | 0 | 0% | 0 | 0 | 0% | 0 | 0 | 0% | 0 | 0 | 0% | 0 | 0 | 0% | 0 | 0 | 0% | 0 | 0 | 0% | 0 | 0 | 0% | 1311.57 | 39 | 100% | 0 | 0 | 0% | 0 | 0 | 0% | 0 | 0 | 0% | 0 | 0 | 0% | 0 | 0 | 0% | 0 | 0 | 0% | 1311.57
2.2.19.82 | 97506 | SINAPI | LUVA COM REDUÇÃO, EM AÇO, CONEXÃO SOLDADA, DN 40 X 32 MM (1 1/2" X 1 1/4"), INSTALADO EM REDE DE ALIMENTAÇÃO PARA SPRINKLER - FORNECIMENTO E INSTALAÇÃO. AF_10/2020 | UN | 6 | 72.09 | 89.06 | 534.36 | 0 | 0 | 0% | 0 | 0 | 0% | 0 | 0 | 0% | 0 | 0 | 0% | 0 | 0 | 0% | 0 | 0 | 0% | 0 | 0 | 0% | 0 | 0 | 0% | 0 | 0 | 0% | 0 | 0 | 0% | 0 | 0 | 0% | 0 | 0 | 0% | 0 | 0 | 0% | 0 | 0 | 0% | 0 | 0 | 0% | 0 | 0 | 0% | 0 | 0 | 0% | 534.36 | 6 | 100% | 0 | 0 | 0% | 0 | 0 | 0% | 0 | 0 | 0% | 0 | 0 | 0% | 0 | 0 | 0% | 0 | 0 | 0% | 534.36
2.2.19.83 | 92947 | SINAPI | LUVA DE REDUÇÃO, EM FERRO GALVANIZADO, 2" X 1 1/4", CONEXÃO ROSQUEADA, INSTALADO EM REDE DE ALIMENTAÇÃO PARA SPRINKLER - FORNECIMENTO E INSTALAÇÃO. AF_10/2020 | UN | 2 | 55.18 | 68.17 | 136.34 | 0 | 0 | 0% | 0 | 0 | 0% | 0 | 0 | 0% | 0 | 0 | 0% | 0 | 0 | 0% | 0 | 0 | 0% | 0 | 0 | 0% | 0 | 0 | 0% | 0 | 0 | 0% | 0 | 0 | 0% | 0 | 0 | 0% | 0 | 0 | 0% | 0 | 0 | 0% | 0 | 0 | 0% | 0 | 0 | 0% | 0 | 0 | 0% | 0 | 0 | 0% | 136.34 | 2 | 100% | 0 | 0 | 0% | 0 | 0 | 0% | 0 | 0 | 0% | 0 | 0 | 0% | 0 | 0 | 0% | 0 | 0 | 0% | 136.34
2.2.19.84 | 92952 | SINAPI | LUVA DE REDUÇÃO, EM FERRO GALVANIZADO, 3" X 2", CONEXÃO ROSQUEADA, INSTALADO EM REDE DE ALIMENTAÇÃO PARA SPRINKLER - FORNECIMENTO E INSTALAÇÃO. AF_10/2020 | UN | 1 | 120.92 | 149.38 | 149.38 | 0 | 0 | 0% | 0 | 0 | 0% | 0 | 0 | 0% | 0 | 0 | 0% | 0 | 0 | 0% | 0 | 0 | 0% | 0 | 0 | 0% | 0 | 0 | 0% | 0 | 0 | 0% | 0 | 0 | 0% | 0 | 0 | 0% | 0 | 0 | 0% | 0 | 0 | 0% | 0 | 0 | 0% | 0 | 0 | 0% | 0 | 0 | 0% | 0 | 0 | 0% | 149.38 | 1 | 100% | 0 | 0 | 0% | 0 | 0 | 0% | 0 | 0 | 0% | 0 | 0 | 0% | 0 | 0 | 0% | 0 | 0 | 0% | 149.38
2.2.19.85 | 92951 | SINAPI | LUVA DE REDUÇÃO, EM FERRO GALVANIZADO, 3" X 2 1/2", CONEXÃO ROSQUEADA, INSTALADO EM REDE DE ALIMENTAÇÃO PARA SPRINKLER - FORNECIMENTO E INSTALAÇÃO. AF_10/2020 | UN | 1 | 120.92 | 149.38 | 149.38 | 0 | 0 | 0% | 0 | 0 | 0% | 0 | 0 | 0% | 0 | 0 | 0% | 0 | 0 | 0% | 0 | 0 | 0% | 0 | 0 | 0% | 0 | 0 | 0% | 0 | 0 | 0% | 0 | 0 | 0% | 0 | 0 | 0% | 0 | 0 | 0% | 0 | 0 | 0% | 0 | 0 | 0% | 0 | 0 | 0% | 0 | 0 | 0% | 0 | 0 | 0% | 149.38 | 1 | 100% | 0 | 0 | 0% | 0 | 0 | 0% | 0 | 0 | 0% | 0 | 0 | 0% | 0 | 0 | 0% | 0 | 0 | 0% | 149.38
2.2.20 | LOUÇAS, CUBAS E BANCADAS | [6 empty] | 43431.72 | 0 |  | 0% | 0 |  | 0% | 0 |  | 0% | 0 |  | 0% | 0 |  | 0% | 0 |  | 0% | 0 |  | 0% | 0 |  | 0% | 0 |  | 0% | 30411.55 |  | 70.02% | 0 |  | 0% | 0 |  | 0% | 0 |  | 0% | 0 |  | 0% | 0 |  | 0% | 0 |  | 0% | 13020.17 |  | 29.98% | 0 |  | 0% | 0 |  | 0% | 0 |  | 0% | 0 |  | 0% | 0 |  | 0% | 0 |  | 0% | 0 |  | 0% | 43431.72
2.2.20.1 | SEDUC740 | PRÓPRIA | BANCADA EM GRANITO SÃO GABRIEL, E=2CM (REF: 13664/ORSE-ORSE-08/2025) | M2 | 33.8 | 728.31 | 899.75 | 30411.55 | 0 | 0 | 0% | 0 | 0 | 0% | 0 | 0 | 0% | 0 | 0 | 0% | 0 | 0 | 0% | 0 | 0 | 0% | 0 | 0 | 0% | 0 | 0 | 0% | 0 | 0 | 0% | 30411.55 | 33.8 | 100% | 0 | 0 | 0% | 0 | 0 | 0% | 0 | 0 | 0% | 0 | 0 | 0% | 0 | 0 | 0% | 0 | 0 | 0% | 0 | 0 | 0% | 0 | 0 | 0% | 0 | 0 | 0% | 0 | 0 | 0% | 0 | 0 | 0% | 0 | 0 | 0% | 0 | 0 | 0% | 0 | 0 | 0% | 30411.55
2.2.20.2 | SEDUC301 | PRÓPRIA | CUBA DE EMBUTIR OVAL EM LOUÇA BRANCA, 35 X 50CM OU EQUIVALENTE, INCLUSO VÁLVULA E SIFÃO TIPO COPO EM METAL CROMADO - FORNECIMENTO E INSTALAÇÃO | UN | 8 | 448.57 | 554.16 | 4433.28 | 0 | 0 | 0% | 0 | 0 | 0% | 0 | 0 | 0% | 0 | 0 | 0% | 0 | 0 | 0% | 0 | 0 | 0% | 0 | 0 | 0% | 0 | 0 | 0% | 0 | 0 | 0% | 0 | 0 | 0% | 0 | 0 | 0% | 0 | 0 | 0% | 0 | 0 | 0% | 0 | 0 | 0% | 0 | 0 | 0% | 0 | 0 | 0% | 4433.28 | 8 | 100% | 0 | 0 | 0% | 0 | 0 | 0% | 0 | 0 | 0% | 0 | 0 | 0% | 0 | 0 | 0% | 0 | 0 | 0% | 0 | 0 | 0% | 4433.28
2.2.20.3 | SEDUC240 | PRÓPRIA | LAVATÓRIO LOUÇA BRANCA COM COLUNA SUSPENSA (PARA PCD), 45 X 55CM OU EQUIVALENTE, INCLUSO SIFÃO TIPO GARRAFA, VÁLVULA, ENGATE FLEXÍVEL EM METAL CROMADO, TORNEIRA TEMPORIZADORA CROMADA (PADRÃO MÉDIO) - FORNECIMENTO E INSTALAÇÃO. | UN | 1 | 865.51 | 1069.25 | 1069.25 | 0 | 0 | 0% | 0 | 0 | 0% | 0 | 0 | 0% | 0 | 0 | 0% | 0 | 0 | 0% | 0 | 0 | 0% | 0 | 0 | 0% | 0 | 0 | 0% | 0 | 0 | 0% | 0 | 0 | 0% | 0 | 0 | 0% | 0 | 0 | 0% | 0 | 0 | 0% | 0 | 0 | 0% | 0 | 0 | 0% | 0 | 0 | 0% | 1069.25 | 1 | 100% | 0 | 0 | 0% | 0 | 0 | 0% | 0 | 0 | 0% | 0 | 0 | 0% | 0 | 0 | 0% | 0 | 0 | 0% | 0 | 0 | 0% | 1069.25
2.2.20.4 | 86931 | SINAPI | VASO SANITÁRIO SIFONADO COM CAIXA ACOPLADA LOUÇA BRANCA, INCLUSO ENGATE FLEXÍVEL EM PLÁSTICO BRANCO, 1/2 X 40CM - FORNECIMENTO E INSTALAÇÃO. AF_01/2020 | UN | 9 | 529.69 | 654.38 | 5889.42 | 0 | 0 | 0% | 0 | 0 | 0% | 0 | 0 | 0% | 0 | 0 | 0% | 0 | 0 | 0% | 0 | 0 | 0% | 0 | 0 | 0% | 0 | 0 | 0% | 0 | 0 | 0% | 0 | 0 | 0% | 0 | 0 | 0% | 0 | 0 | 0% | 0 | 0 | 0% | 0 | 0 | 0% | 0 | 0 | 0% | 0 | 0 | 0% | 5889.42 | 9 | 100% | 0 | 0 | 0% | 0 | 0 | 0% | 0 | 0 | 0% | 0 | 0 | 0% | 0 | 0 | 0% | 0 | 0 | 0% | 0 | 0 | 0% | 5889.42
2.2.20.5 | 100859 | SINAPI | MICTÓRIO SIFONADO LOUÇA BRANCA PARA ENTRADA DE ÁGUA EMBUTIDA - PADRÃO ALTO - FORNECIMENTO E INSTALAÇÃO. AF_01/2020 | UN | 1 | 1088.73 | 1345.02 | 1345.02 | 0 | 0 | 0% | 0 | 0 | 0% | 0 | 0 | 0% | 0 | 0 | 0% | 0 | 0 | 0% | 0 | 0 | 0% | 0 | 0 | 0% | 0 | 0 | 0% | 0 | 0 | 0% | 0 | 0 | 0% | 0 | 0 | 0% | 0 | 0 | 0% | 0 | 0 | 0% | 0 | 0 | 0% | 0 | 0 | 0% | 0 | 0 | 0% | 1345.02 | 1 | 100% | 0 | 0 | 0% | 0 | 0 | 0% | 0 | 0 | 0% | 0 | 0 | 0% | 0 | 0 | 0% | 0 | 0 | 0% | 0 | 0 | 0% | 1345.02
2.2.20.6 | 86885 | SINAPI | ENGATE FLEXÍVEL EM PLÁSTICO BRANCO, 1/2" X 40CM - FORNECIMENTO E INSTALAÇÃO. AF_01/2020 | UN | 20 | 11.46 | 14.16 | 283.2 | 0 | 0 | 0% | 0 | 0 | 0% | 0 | 0 | 0% | 0 | 0 | 0% | 0 | 0 | 0% | 0 | 0 | 0% | 0 | 0 | 0% | 0 | 0 | 0% | 0 | 0 | 0% | 0 | 0 | 0% | 0 | 0 | 0% | 0 | 0 | 0% | 0 | 0 | 0% | 0 | 0 | 0% | 0 | 0 | 0% | 0 | 0 | 0% | 283.2 | 20 | 100% | 0 | 0 | 0% | 0 | 0 | 0% | 0 | 0 | 0% | 0 | 0 | 0% | 0 | 0 | 0% | 0 | 0 | 0% | 0 | 0 | 0% | 283.2
2.2.21 | METAIS E ACESSÓRIOS | [6 empty] | 5561.39 | 0 |  | 0% | 0 |  | 0% | 0 |  | 0% | 0 |  | 0% | 0 |  | 0% | 0 |  | 0% | 0 |  | 0% | 0 |  | 0% | 0 |  | 0% | 0 |  | 0% | 0 |  | 0% | 0 |  | 0% | 0 |  | 0% | 0 |  | 0% | 0 |  | 0% | 0 |  | 0% | 5561.39 |  | 100% | 0 |  | 0% | 0 |  | 0% | 0 |  | 0% | 0 |  | 0% | 0 |  | 0% | 0 |  | 0% | 0 |  | 0% | 5561.39
2.2.21.1 | 95547 | SINAPI | SABONETEIRA PLASTICA TIPO DISPENSER PARA SABONETE LIQUIDO COM RESERVATORIO 800 A 1500 ML, INCLUSO FIXAÇÃO. AF_01/2020 | UN | 7 | 60.39 | 74.61 | 522.27 | 0 | 0 | 0% | 0 | 0 | 0% | 0 | 0 | 0% | 0 | 0 | 0% | 0 | 0 | 0% | 0 | 0 | 0% | 0 | 0 | 0% | 0 | 0 | 0% | 0 | 0 | 0% | 0 | 0 | 0% | 0 | 0 | 0% | 0 | 0 | 0% | 0 | 0 | 0% | 0 | 0 | 0% | 0 | 0 | 0% | 0 | 0 | 0% | 522.27 | 7 | 100% | 0 | 0 | 0% | 0 | 0 | 0% | 0 | 0 | 0% | 0 | 0 | 0% | 0 | 0 | 0% | 0 | 0 | 0% | 0 | 0 | 0% | 522.27
2.2.21.2 | SEDUC243 | PRÓPRIA | PORTA PAPEL HIGIÊNICO ROLÃO (DISPENSER) DE PLÁSTICO, FIXADO NO BOX - FORNECIMENTO E INSTALAÇÃO | UN | 9 | 65.53 | 80.96 | 728.64 | 0 | 0 | 0% | 0 | 0 | 0% | 0 | 0 | 0% | 0 | 0 | 0% | 0 | 0 | 0% | 0 | 0 | 0% | 0 | 0 | 0% | 0 | 0 | 0% | 0 | 0 | 0% | 0 | 0 | 0% | 0 | 0 | 0% | 0 | 0 | 0% | 0 | 0 | 0% | 0 | 0 | 0% | 0 | 0 | 0% | 0 | 0 | 0% | 728.64 | 9 | 100% | 0 | 0 | 0% | 0 | 0 | 0% | 0 | 0 | 0% | 0 | 0 | 0% | 0 | 0 | 0% | 0 | 0 | 0% | 0 | 0 | 0% | 728.64
2.2.21.3 | SEDUC244 | PRÓPRIA | PORTA PAPEL TOALHA (DISPENSER) DE PLÁSTICO, FIXADO NA PAREDE - FORNECIMENTO E INSTALAÇÃO | UN | 7 | 65.53 | 80.96 | 566.72 | 0 | 0 | 0% | 0 | 0 | 0% | 0 | 0 | 0% | 0 | 0 | 0% | 0 | 0 | 0% | 0 | 0 | 0% | 0 | 0 | 0% | 0 | 0 | 0% | 0 | 0 | 0% | 0 | 0 | 0% | 0 | 0 | 0% | 0 | 0 | 0% | 0 | 0 | 0% | 0 | 0 | 0% | 0 | 0 | 0% | 0 | 0 | 0% | 566.72 | 7 | 100% | 0 | 0 | 0% | 0 | 0 | 0% | 0 | 0 | 0% | 0 | 0 | 0% | 0 | 0 | 0% | 0 | 0 | 0% | 0 | 0 | 0% | 566.72
2.2.21.4 | 100849 | SINAPI | ASSENTO SANITÁRIO CONVENCIONAL - FORNECIMENTO E INSTALACAO. AF_01/2020 | UN | 9 | 45.64 | 56.38 | 507.42 | 0 | 0 | 0% | 0 | 0 | 0% | 0 | 0 | 0% | 0 | 0 | 0% | 0 | 0 | 0% | 0 | 0 | 0% | 0 | 0 | 0% | 0 | 0 | 0% | 0 | 0 | 0% | 0 | 0 | 0% | 0 | 0 | 0% | 0 | 0 | 0% | 0 | 0 | 0% | 0 | 0 | 0% | 0 | 0 | 0% | 0 | 0 | 0% | 507.42 | 9 | 100% | 0 | 0 | 0% | 0 | 0 | 0% | 0 | 0 | 0% | 0 | 0 | 0% | 0 | 0 | 0% | 0 | 0 | 0% | 0 | 0 | 0% | 507.42
2.2.21.5 | 86915 | SINAPI | TORNEIRA CROMADA DE MESA, 1/2" OU 3/4", PARA LAVATÓRIO, PADRÃO MÉDIO - FORNECIMENTO E INSTALAÇÃO. AF_01/2020 | UN | 8 | 153.41 | 189.52 | 1516.16 | 0 | 0 | 0% | 0 | 0 | 0% | 0 | 0 | 0% | 0 | 0 | 0% | 0 | 0 | 0% | 0 | 0 | 0% | 0 | 0 | 0% | 0 | 0 | 0% | 0 | 0 | 0% | 0 | 0 | 0% | 0 | 0 | 0% | 0 | 0 | 0% | 0 | 0 | 0% | 0 | 0 | 0% | 0 | 0 | 0% | 0 | 0 | 0% | 1516.16 | 8 | 100% | 0 | 0 | 0% | 0 | 0 | 0% | 0 | 0 | 0% | 0 | 0 | 0% | 0 | 0 | 0% | 0 | 0 | 0% | 0 | 0 | 0% | 1516.16
2.2.21.6 | 100868 | SINAPI | BARRA DE APOIO RETA, EM ACO INOX POLIDO, COMPRIMENTO 80 CM, FIXADA NA PAREDE - FORNECIMENTO E INSTALAÇÃO. AF_01/2020 | UN | 2 | 248.79 | 307.36 | 614.72 | 0 | 0 | 0% | 0 | 0 | 0% | 0 | 0 | 0% | 0 | 0 | 0% | 0 | 0 | 0% | 0 | 0 | 0% | 0 | 0 | 0% | 0 | 0 | 0% | 0 | 0 | 0% | 0 | 0 | 0% | 0 | 0 | 0% | 0 | 0 | 0% | 0 | 0 | 0% | 0 | 0 | 0% | 0 | 0 | 0% | 0 | 0 | 0% | 614.72 | 2 | 100% | 0 | 0 | 0% | 0 | 0 | 0% | 0 | 0 | 0% | 0 | 0 | 0% | 0 | 0 | 0% | 0 | 0 | 0% | 0 | 0 | 0% | 614.72
2.2.21.7 | 100867 | SINAPI | BARRA DE APOIO RETA, EM ACO INOX POLIDO, COMPRIMENTO 70 CM, FIXADA NA PAREDE - FORNECIMENTO E INSTALAÇÃO. AF_01/2020 | UN | 1 | 241.33 | 298.14 | 298.14 | 0 | 0 | 0% | 0 | 0 | 0% | 0 | 0 | 0% | 0 | 0 | 0% | 0 | 0 | 0% | 0 | 0 | 0% | 0 | 0 | 0% | 0 | 0 | 0% | 0 | 0 | 0% | 0 | 0 | 0% | 0 | 0 | 0% | 0 | 0 | 0% | 0 | 0 | 0% | 0 | 0 | 0% | 0 | 0 | 0% | 0 | 0 | 0% | 298.14 | 1 | 100% | 0 | 0 | 0% | 0 | 0 | 0% | 0 | 0 | 0% | 0 | 0 | 0% | 0 | 0 | 0% | 0 | 0 | 0% | 0 | 0 | 0% | 298.14
2.2.21.8 | 100863 | SINAPI | BARRA DE APOIO EM "L", EM ACO INOX POLIDO 70 X 70 CM, FIXADA NA PAREDE - FORNECIMENTO E INSTALACAO. AF_01/2020 | UN | 1 | 423.37 | 523.03 | 523.03 | 0 | 0 | 0% | 0 | 0 | 0% | 0 | 0 | 0% | 0 | 0 | 0% | 0 | 0 | 0% | 0 | 0 | 0% | 0 | 0 | 0% | 0 | 0 | 0% | 0 | 0 | 0% | 0 | 0 | 0% | 0 | 0 | 0% | 0 | 0 | 0% | 0 | 0 | 0% | 0 | 0 | 0% | 0 | 0 | 0% | 0 | 0 | 0% | 523.03 | 1 | 100% | 0 | 0 | 0% | 0 | 0 | 0% | 0 | 0 | 0% | 0 | 0 | 0% | 0 | 0 | 0% | 0 | 0 | 0% | 0 | 0 | 0% | 523.03
2.2.21.9 | 100866 | SINAPI | BARRA DE APOIO RETA, EM ACO INOX POLIDO, COMPRIMENTO 60CM, FIXADA NA PAREDE - FORNECIMENTO E INSTALAÇÃO. AF_01/2020 | UN | 1 | 230.12 | 284.29 | 284.29 | 0 | 0 | 0% | 0 | 0 | 0% | 0 | 0 | 0% | 0 | 0 | 0% | 0 | 0 | 0% | 0 | 0 | 0% | 0 | 0 | 0% | 0 | 0 | 0% | 0 | 0 | 0% | 0 | 0 | 0% | 0 | 0 | 0% | 0 | 0 | 0% | 0 | 0 | 0% | 0 | 0 | 0% | 0 | 0 | 0% | 0 | 0 | 0% | 284.29 | 1 | 100% | 0 | 0 | 0% | 0 | 0 | 0% | 0 | 0 | 0% | 0 | 0 | 0% | 0 | 0 | 0% | 0 | 0 | 0% | 0 | 0 | 0% | 284.29
2.2.22 | PINTURAS | [6 empty] | 68820.62 | 0 |  | 0% | 0 |  | 0% | 0 |  | 0% | 0 |  | 0% | 0 |  | 0% | 0 |  | 0% | 0 |  | 0% | 0 |  | 0% | 0 |  | 0% | 0 |  | 0% | 0 |  | 0% | 0 |  | 0% | 0 |  | 0% | 0 |  | 0% | 0 |  | 0% | 6911.3 |  | 10.04% | 19177.57 |  | 27.87% | 19765.37 |  | 28.72% | 22966.38 |  | 33.37% | 0 |  | 0% | 0 |  | 0% | 0 |  | 0% | 0 |  | 0% | 0 |  | 0% | 68820.62
2.2.22.1 | 88485 | SINAPI | FUNDO SELADOR ACRÍLICO, APLICAÇÃO MANUAL EM PAREDE, UMA DEMÃO. AF_04/2023 | M2 | 941.48 | 3.97 | 4.9 | 4613.25 | 0 | 0 | 0% | 0 | 0 | 0% | 0 | 0 | 0% | 0 | 0 | 0% | 0 | 0 | 0% | 0 | 0 | 0% | 0 | 0 | 0% | 0 | 0 | 0% | 0 | 0 | 0% | 0 | 0 | 0% | 0 | 0 | 0% | 0 | 0 | 0% | 0 | 0 | 0% | 0 | 0 | 0% | 0 | 0 | 0% | 0 | 0 | 0% | 2998.61 | 611.962 | 65% | 1614.64 | 329.518 | 35% | 0 | 0 | 0% | 0 | 0 | 0% | 0 | 0 | 0% | 0 | 0 | 0% | 0 | 0 | 0% | 0 | 0 | 0% | 4613.25
2.2.22.2 | 88495 | SINAPI | EMASSAMENTO COM MASSA LÁTEX, APLICAÇÃO EM PAREDE, UMA DEMÃO, LIXAMENTO MANUAL. AF_04/2023 | M2 | 941.48 | 10.87 | 13.43 | 12644.08 | 0 | 0 | 0% | 0 | 0 | 0% | 0 | 0 | 0% | 0 | 0 | 0% | 0 | 0 | 0% | 0 | 0 | 0% | 0 | 0 | 0% | 0 | 0 | 0% | 0 | 0 | 0% | 0 | 0 | 0% | 0 | 0 | 0% | 0 | 0 | 0% | 0 | 0 | 0% | 0 | 0 | 0% | 0 | 0 | 0% | 0 | 0 | 0% | 3161.02 | 235.37 | 25% | 9483.06 | 706.11 | 75% | 0 | 0 | 0% | 0 | 0 | 0% | 0 | 0 | 0% | 0 | 0 | 0% | 0 | 0 | 0% | 0 | 0 | 0% | 12644.08
2.2.22.3 | 88489 | SINAPI | PINTURA LÁTEX ACRÍLICA PREMIUM, APLICAÇÃO MANUAL EM PAREDES, DUAS DEMÃOS. AF_04/2023 | M2 | 941.48 | 12.5 | 15.44 | 14536.45 | 0 | 0 | 0% | 0 | 0 | 0% | 0 | 0 | 0% | 0 | 0 | 0% | 0 | 0 | 0% | 0 | 0 | 0% | 0 | 0 | 0% | 0 | 0 | 0% | 0 | 0 | 0% | 0 | 0 | 0% | 0 | 0 | 0% | 0 | 0 | 0% | 0 | 0 | 0% | 0 | 0 | 0% | 0 | 0 | 0% | 0 | 0 | 0% | 0 | 0 | 0% | 5814.58 | 376.592 | 40% | 8721.87 | 564.888 | 60% | 0 | 0 | 0% | 0 | 0 | 0% | 0 | 0 | 0% | 0 | 0 | 0% | 0 | 0 | 0% | 14536.45
2.2.22.4 | 102489 | SINAPI | PINTURA HIDROFUGANTE COM SILICONE, APLICAÇÃO MANUAL, 2 DEMÃOS. AF_05/2021 | M2 | 38.42 | 33.83 | 41.79 | 1605.57 | 0 | 0 | 0% | 0 | 0 | 0% | 0 | 0 | 0% | 0 | 0 | 0% | 0 | 0 | 0% | 0 | 0 | 0% | 0 | 0 | 0% | 0 | 0 | 0% | 0 | 0 | 0% | 0 | 0 | 0% | 0 | 0 | 0% | 0 | 0 | 0% | 0 | 0 | 0% | 0 | 0 | 0% | 0 | 0 | 0% | 0 | 0 | 0% | 1605.57 | 38.42 | 100% | 0 | 0 | 0% | 0 | 0 | 0% | 0 | 0 | 0% | 0 | 0 | 0% | 0 | 0 | 0% | 0 | 0 | 0% | 0 | 0 | 0% | 1605.57
2.2.22.5 | 88484 | SINAPI | FUNDO SELADOR ACRÍLICO, APLICAÇÃO MANUAL EM TETO, UMA DEMÃO. AF_04/2023 | M2 | 457.96 | 4.92 | 6.08 | 2784.4 | 0 | 0 | 0% | 0 | 0 | 0% | 0 | 0 | 0% | 0 | 0 | 0% | 0 | 0 | 0% | 0 | 0 | 0% | 0 | 0 | 0% | 0 | 0 | 0% | 0 | 0 | 0% | 0 | 0 | 0% | 0 | 0 | 0% | 0 | 0 | 0% | 0 | 0 | 0% | 0 | 0 | 0% | 0 | 0 | 0% | 0 | 0 | 0% | 2227.52 | 366.368 | 80% | 556.88 | 91.592 | 20% | 0 | 0 | 0% | 0 | 0 | 0% | 0 | 0 | 0% | 0 | 0 | 0% | 0 | 0 | 0% | 0 | 0 | 0% | 2784.4
2.2.22.6 | 88494 | SINAPI | EMASSAMENTO COM MASSA LÁTEX, APLICAÇÃO EM TETO, UMA DEMÃO, LIXAMENTO MANUAL. AF_04/2023 | M2 | 457.96 | 20.29 | 25.07 | 11481.06 | 0 | 0 | 0% | 0 | 0 | 0% | 0 | 0 | 0% | 0 | 0 | 0% | 0 | 0 | 0% | 0 | 0 | 0% | 0 | 0 | 0% | 0 | 0 | 0% | 0 | 0 | 0% | 0 | 0 | 0% | 0 | 0 | 0% | 0 | 0 | 0% | 0 | 0 | 0% | 0 | 0 | 0% | 0 | 0 | 0% | 0 | 0 | 0% | 9184.85 | 366.368 | 80% | 2296.21 | 91.592 | 20% | 0 | 0 | 0% | 0 | 0 | 0% | 0 | 0 | 0% | 0 | 0 | 0% | 0 | 0 | 0% | 0 | 0 | 0% | 11481.06
2.2.22.7 | 88488 | SINAPI | PINTURA LÁTEX ACRÍLICA PREMIUM, APLICAÇÃO MANUAL EM TETO, DUAS DEMÃOS. AF_04/2023 | M2 | 457.96 | 14.81 | 18.3 | 8380.67 | 0 | 0 | 0% | 0 | 0 | 0% | 0 | 0 | 0% | 0 | 0 | 0% | 0 | 0 | 0% | 0 | 0 | 0% | 0 | 0 | 0% | 0 | 0 | 0% | 0 | 0 | 0% | 0 | 0 | 0% | 0 | 0 | 0% | 0 | 0 | 0% | 0 | 0 | 0% | 0 | 0 | 0% | 0 | 0 | 0% | 0 | 0 | 0% | 0 | 0 | 0% | 0 | 0 | 0% | 8380.67 | 457.96 | 100% | 0 | 0 | 0% | 0 | 0 | 0% | 0 | 0 | 0% | 0 | 0 | 0% | 0 | 0 | 0% | 8380.67
2.2.22.8 | 100722 | SINAPI | PINTURA COM TINTA ALQUÍDICA DE FUNDO (TIPO ZARCÃO) APLICADA A ROLO OU PINCEL SOBRE SUPERFÍCIES METÁLICAS (EXCETO PERFIL) EXECUTADO EM OBRA (POR DEMÃO). AF_01/2020 | M2 | 112.16 | 24.74 | 30.56 | 3427.61 | 0 | 0 | 0% | 0 | 0 | 0% | 0 | 0 | 0% | 0 | 0 | 0% | 0 | 0 | 0% | 0 | 0 | 0% | 0 | 0 | 0% | 0 | 0 | 0% | 0 | 0 | 0% | 0 | 0 | 0% | 0 | 0 | 0% | 0 | 0 | 0% | 0 | 0 | 0% | 0 | 0 | 0% | 0 | 0 | 0% | 3427.61 | 112.16 | 100% | 0 | 0 | 0% | 0 | 0 | 0% | 0 | 0 | 0% | 0 | 0 | 0% | 0 | 0 | 0% | 0 | 0 | 0% | 0 | 0 | 0% | 0 | 0 | 0% | 3427.61
2.2.22.9 | 100746 | SINAPI | PINTURA COM TINTA ALQUÍDICA DE ACABAMENTO (ESMALTE SINTÉTICO BRILHANTE) APLICADA A ROLO OU PINCEL SOBRE SUPERFÍCIES METÁLICAS (EXCETO PERFIL) EXECUTADO EM OBRA (POR DEMÃO). AF_01/2020 | M2 | 112.16 | 25.14 | 31.06 | 3483.69 | 0 | 0 | 0% | 0 | 0 | 0% | 0 | 0 | 0% | 0 | 0 | 0% | 0 | 0 | 0% | 0 | 0 | 0% | 0 | 0 | 0% | 0 | 0 | 0% | 0 | 0 | 0% | 0 | 0 | 0% | 0 | 0 | 0% | 0 | 0 | 0% | 0 | 0 | 0% | 0 | 0 | 0% | 0 | 0 | 0% | 3483.69 | 112.16 | 100% | 0 | 0 | 0% | 0 | 0 | 0% | 0 | 0 | 0% | 0 | 0 | 0% | 0 | 0 | 0% | 0 | 0 | 0% | 0 | 0 | 0% | 0 | 0 | 0% | 3483.69
2.2.22.10 | SEDUC764 | PRÓPRIA | PLOTAGEM DE ADESIVO VINIL EM LETREIRO (C/APLICAÇÃO) (REF: 10710/ORSE-ORSE-09/2025) | M2 | 30.24 | 156.96 | 193.91 | 5863.84 | 0 | 0 | 0% | 0 | 0 | 0% | 0 | 0 | 0% | 0 | 0 | 0% | 0 | 0 | 0% | 0 | 0 | 0% | 0 | 0 | 0% | 0 | 0 | 0% | 0 | 0 | 0% | 0 | 0 | 0% | 0 | 0 | 0% | 0 | 0 | 0% | 0 | 0 | 0% | 0 | 0 | 0% | 0 | 0 | 0% | 0 | 0 | 0% | 0 | 0 | 0% | 0 | 0 | 0% | 5863.84 | 30.24 | 100% | 0 | 0 | 0% | 0 | 0 | 0% | 0 | 0 | 0% | 0 | 0 | 0% | 0 | 0 | 0% | 5863.84
2.2.23 | SERVIÇOS COMPLEMENTARES | [6 empty] | 7485.58 | 0 |  | 0% | 0 |  | 0% | 0 |  | 0% | 0 |  | 0% | 0 |  | 0% | 0 |  | 0% | 0 |  | 0% | 0 |  | 0% | 0 |  | 0% | 0 |  | 0% | 0 |  | 0% | 0 |  | 0% | 0 |  | 0% | 0 |  | 0% | 1059.31 |  | 14.15% | 0 |  | 0% | 0 |  | 0% | 0 |  | 0% | 6426.27 |  | 85.85% | 0 |  | 0% | 0 |  | 0% | 0 |  | 0% | 0 |  | 0% | 0 |  | 0% | 7485.58
2.2.23.1 | SEDUC260 | PRÓPRIA | ESPELHO CRISTAL, ESPESSURA 4MM, COM PARAFUSOS DE FIXAÇÃO, SEM MOLDURA | M2 | 3.36 | 602.54 | 744.38 | 2501.12 | 0 | 0 | 0% | 0 | 0 | 0% | 0 | 0 | 0% | 0 | 0 | 0% | 0 | 0 | 0% | 0 | 0 | 0% | 0 | 0 | 0% | 0 | 0 | 0% | 0 | 0 | 0% | 0 | 0 | 0% | 0 | 0 | 0% | 0 | 0 | 0% | 0 | 0 | 0% | 0 | 0 | 0% | 0 | 0 | 0% | 0 | 0 | 0% | 0 | 0 | 0% | 0 | 0 | 0% | 2501.12 | 3.36 | 100% | 0 | 0 | 0% | 0 | 0 | 0% | 0 | 0 | 0% | 0 | 0 | 0% | 0 | 0 | 0% | 2501.12
2.2.23.2 | SEDUC765 | PRÓPRIA | CORRIMÃO DUPLO CENTRAL EM TUBO DE FERRO GALVANIZADO 1 1/2", COM CHUMBADORES PARA FIXAÇÃO NO PISO (REF: 12189/ORSE-ORSE-09/2025) | M | 1.52 | 382.04 | 471.97 | 717.39 | 0 | 0 | 0% | 0 | 0 | 0% | 0 | 0 | 0% | 0 | 0 | 0% | 0 | 0 | 0% | 0 | 0 | 0% | 0 | 0 | 0% | 0 | 0 | 0% | 0 | 0 | 0% | 0 | 0 | 0% | 0 | 0 | 0% | 0 | 0 | 0% | 0 | 0 | 0% | 0 | 0 | 0% | 717.39 | 1.52 | 100% | 0 | 0 | 0% | 0 | 0 | 0% | 0 | 0 | 0% | 0 | 0 | 0% | 0 | 0 | 0% | 0 | 0 | 0% | 0 | 0 | 0% | 0 | 0 | 0% | 0 | 0 | 0% | 717.39
2.2.23.3 | SEDUC766 | PRÓPRIA | CORRIMÃO DUPLO EM TUBO DE FERRO GALVANIZADO 1 1/2", COM CHUMBADORES PARA FIXAÇÃO EM ALVENARIA (REF: 13609/ORSE-ORSE-09/2025) | M | 1.52 | 182.09 | 224.95 | 341.92 | 0 | 0 | 0% | 0 | 0 | 0% | 0 | 0 | 0% | 0 | 0 | 0% | 0 | 0 | 0% | 0 | 0 | 0% | 0 | 0 | 0% | 0 | 0 | 0% | 0 | 0 | 0% | 0 | 0 | 0% | 0 | 0 | 0% | 0 | 0 | 0% | 0 | 0 | 0% | 0 | 0 | 0% | 341.92 | 1.52 | 100% | 0 | 0 | 0% | 0 | 0 | 0% | 0 | 0 | 0% | 0 | 0 | 0% | 0 | 0 | 0% | 0 | 0 | 0% | 0 | 0 | 0% | 0 | 0 | 0% | 0 | 0 | 0% | 341.92
2.2.23.4 | SEDUC630 | PRÓPRIA | PLACA DE IDENTIFICAÇÃO DE AMBIENTES EM ACRÍLICO, 15X60CM, COM APLICAÇÃO EM UMA FACE DE VINIL AUTOADESIVO E FIXADO COM FITA DUPLA FACE / REFERÊNCIA DO ITEM: SEINFRA/CE - C4629 | UN | 21 | 41.57 | 51.36 | 1078.56 | 0 | 0 | 0% | 0 | 0 | 0% | 0 | 0 | 0% | 0 | 0 | 0% | 0 | 0 | 0% | 0 | 0 | 0% | 0 | 0 | 0% | 0 | 0 | 0% | 0 | 0 | 0% | 0 | 0 | 0% | 0 | 0 | 0% | 0 | 0 | 0% | 0 | 0 | 0% | 0 | 0 | 0% | 0 | 0 | 0% | 0 | 0 | 0% | 0 | 0 | 0% | 0 | 0 | 0% | 1078.56 | 21 | 100% | 0 | 0 | 0% | 0 | 0 | 0% | 0 | 0 | 0% | 0 | 0 | 0% | 0 | 0 | 0% | 1078.56
2.2.23.5 | SEDUC276 | PRÓPRIA | CARGA MANUAL DE ENTULHO EM CAMINHÃO BASCULANTE 6 M3 | M3 | 4.94 | 15.63 | 19.31 | 95.39 | 0 | 0 | 0% | 0 | 0 | 0% | 0 | 0 | 0% | 0 | 0 | 0% | 0 | 0 | 0% | 0 | 0 | 0% | 0 | 0 | 0% | 0 | 0 | 0% | 0 | 0 | 0% | 0 | 0 | 0% | 0 | 0 | 0% | 0 | 0 | 0% | 0 | 0 | 0% | 0 | 0 | 0% | 0 | 0 | 0% | 0 | 0 | 0% | 0 | 0 | 0% | 0 | 0 | 0% | 95.39 | 4.94 | 100% | 0 | 0 | 0% | 0 | 0 | 0% | 0 | 0 | 0% | 0 | 0 | 0% | 0 | 0 | 0% | 95.39
2.2.23.6 | 97914 | SINAPI | TRANSPORTE COM CAMINHÃO BASCULANTE DE 6 M³, EM VIA URBANA PAVIMENTADA, DMT ATÉ 30 KM (UNIDADE: M3XKM). AF_07/2020 | M3XKM | 4.94 | 2.91 | 3.6 | 17.78 | 0 | 0 | 0% | 0 | 0 | 0% | 0 | 0 | 0% | 0 | 0 | 0% | 0 | 0 | 0% | 0 | 0 | 0% | 0 | 0 | 0% | 0 | 0 | 0% | 0 | 0 | 0% | 0 | 0 | 0% | 0 | 0 | 0% | 0 | 0 | 0% | 0 | 0 | 0% | 0 | 0 | 0% | 0 | 0 | 0% | 0 | 0 | 0% | 0 | 0 | 0% | 0 | 0 | 0% | 17.78 | 4.94 | 100% | 0 | 0 | 0% | 0 | 0 | 0% | 0 | 0 | 0% | 0 | 0 | 0% | 0 | 0 | 0% | 17.78
2.2.23.7 | SEDUC277 | PRÓPRIA | LIMPEZA GERAL E FINAL DA OBRA | M2 | 494.29 | 4.48 | 5.53 | 2733.42 | 0 | 0 | 0% | 0 | 0 | 0% | 0 | 0 | 0% | 0 | 0 | 0% | 0 | 0 | 0% | 0 | 0 | 0% | 0 | 0 | 0% | 0 | 0 | 0% | 0 | 0 | 0% | 0 | 0 | 0% | 0 | 0 | 0% | 0 | 0 | 0% | 0 | 0 | 0% | 0 | 0 | 0% | 0 | 0 | 0% | 0 | 0 | 0% | 0 | 0 | 0% | 0 | 0 | 0% | 2733.42 | 494.29 | 100% | 0 | 0 | 0% | 0 | 0 | 0% | 0 | 0 | 0% | 0 | 0 | 0% | 0 | 0 | 0% | 2733.42
TOTAL GERAL (R$) | [7 empty] | 4737070.2 | 118354.71 |  | 2.498% | 265407.02 |  | 5.603% | 181107.9 |  | 3.823% | 235006.61 |  | 4.961% | 133429.9 |  | 2.817% | 216423.95 |  | 4.569% | 178941.21 |  | 3.777% | 320462.72 |  | 6.765% | 255034.48 |  | 5.384% | 232496.35 |  | 4.908% | 534006.9 |  | 11.27% | 226570.87 |  | 4.783% | 150457.52 |  | 3.176% | 225905.9 |  | 4.769% | 177154.18 |  | 3.74% | 378890.6 |  | 7.998% | 201040.93 |  | 4.244% | 273563.752 |  | 5.775% | 432814.87 |  | 9.137% | 2006303.88 | 100% | 42.35%
TOTAL ACUMULADO (R$) | [8 empty] | 118354.71 |  | 2.498% | 383761.73 |  | 8.101% | 564869.63 |  | 11.92% | 799876.24 |  | 16.89% | 933306.14 |  | 19.7% | 1149730.09 |  | 24.27% | 1328671.3 |  | 28.05% | 1649134.02 |  | 34.81% | 1904168.5 |  | 40.2% | 2136664.85 |  | 45.11% | 2670671.75 |  | 56.38% | 2897242.62 |  | 61.16% | 3047700.14 |  | 64.34% | 3273606.04 |  | 69.11% | 3450760.22 |  | 72.85% | 3829650.82 |  | 80.84% | 4030691.75 |  | 85.09% | 4304255.502 |  | 90.86% | 4737070.372 |  | 100%
|  |  | Jose Orlando da silva Junior Engenheiro Civil CREA RN: 1921916877 | Jessé Gomes da Silva Colaço Engenheiro Eletricista responsável Instalações Elétricas CREA RN: 1921453605

## MEMORIA
#VALUE! | Apêndice VI - Memória de Cálculo
GOVERNO DO ESTADO DO PIAUÍ
SECRETARIA DE ESTADO DA EDUCAÇÃO - SEDUC
UNIDADE DE GESTÃO DA REDE FÍSICA - UGERF
OBRA: | REFORMA E AMPLIAÇÃO - CINE REX | [10 empty] | LEIS SOCIAIS (%): | 113.33
DATA: | FEVEREIRO DE 2026 | [8 empty] | LOCAL: |  | BDI (%): | 23.54
ENDEREÇO: | PRAÇA PEDRO II, 1301 - CENTRO | [8 empty] | TERESINA - PI
DATA BASE: | SINAPI PI 12/2025 ¦ SEINFRA CE 28 ¦ ORSE SE 11/2025 ¦CPOS 09/2025 | [10 empty] | TIPO: | SEM DESONERAÇÃO
ITEM | CÓDIGO | FONTE | DESCRIÇÃO | UNID. | QUANT. | COEF. | COMP. (m) | LARG. (m) | ALT. (m) | ÁREA (m2) | VOL. (m3) | PARCIAL | TOTAL
1 | REFORMA
1.1 | ADMINISTRAÇÃO
1.1.1 | SEDUCADM2 | PRÓPRIA | ADMINISTRAÇÃO LOCAL PARA REFORMA | MES | [8 empty] | 19
1.1.1.1 | Quantidade de meses de duração da obra |  |  |  | 19 | [6 empty] | 19
1.2 | SERVIÇOS PRELIMINARES
1.2.1 | SEDUC853 | PRÓPRIA | DESENVOLVIMENTO INTEGRADO DE PROJETOS ACÚSTICOS (ISOLAMENTO, CONDICIONAMENTO E SONORIZAÇÃO) OBSERVAÇÃO: ÁREA ATENDIDA | M2 | [8 empty] | 1074.24
1.2.1.1 | Paredes com tratamento acústico | [8 empty] | 632.14 |  | 632.14
1.2.1.2 | Forros com tratamento acústico | [8 empty] | 357.65 |  | 357.65
1.2.1.3 | Piso emborrachado - 2º pavimento | [8 empty] | 84.45 |  | 84.45
1.2.2 | SEDUC888 | PRÓPRIA | ENSAIO - ESCLEROMETRIA | UN | [8 empty] | 46
1.2.2.1 | Ensaio em vigas |  |  |  | 20 | [6 empty] | 20
1.2.2.2 | Ensaio em pilares |  |  |  | 21 | [6 empty] | 21
1.2.2.3 | Ensaio em lajes |  |  |  | 5 | [6 empty] | 5
1.2.3 | SEDUC889 | PRÓPRIA | ENSAIO - PACOMETRIA TIPO 1 (SEM DETERMINAÇÃO DE BITOLA) | UN | [8 empty] | 46
1.2.3.1 | Ensaio em vigas |  |  |  | 20 | [6 empty] | 20
1.2.3.2 | Ensaio em pilares |  |  |  | 21 | [6 empty] | 21
1.2.3.3 | Ensaio em lajes |  |  |  | 5 | [6 empty] | 5
1.2.4 | SEDUC890 | PRÓPRIA | ENSAIO - PROFUNDIDADE DE CARBONATAÇÃO | UN | [8 empty] | 46
1.2.4.1 | Ensaio em vigas |  |  |  | 20 | [6 empty] | 20
1.2.4.2 | Ensaio em pilares |  |  |  | 21 | [6 empty] | 21
1.2.4.3 | Ensaio em lajes |  |  |  | 5 | [6 empty] | 5
1.2.5 | SEDUC11 | PRÓPRIA | KIT DE CFTV COMPOSTO DE DVR DE 08 CANAIS, HD DE 2TB, 08 CÂMERAS HD. INCLUSIVE CABOS, CONECTORES E DEMAIS EQUIPAMENTOS NECESSÁRIOS AO SISTEMA | UN | [8 empty] | 1
1.2.5.1 | Kit CFTV para monitoramento da Obra |  |  |  | 1 | [6 empty] | 1
1.2.6 | 103689 | SINAPI | FORNECIMENTO E INSTALAÇÃO DE PLACA DE OBRA COM CHAPA GALVANIZADA E ESTRUTURA DE MADEIRA. AF_03/2022_PS | M2 | [8 empty] | 4.5
1.2.6.1 | Base = 3,00 m ; Altura = 1,50 m | [6 empty] | 3 | 1.5 | 4.5 |  | 4.5
1.2.7 | SEDUC654 | PRÓPRIA | LOCAÇÃO DE CONTÊINER BANHEIRO COM 02 VASOS SANITÁRIOS, 01 LAVATÓRIO E 04 CHUVEIROS - 6,00 X 2,35M (REF: C4995-SEINFRA 28) | MÊS | [8 empty] | 5
1.2.7.1 | Banheiros temporários |  |  |  | 5 | [6 empty] | 5
1.2.8 | SEDUC817 | PRÓPRIA | RECUPERAÇÃO CONCRETO, S/REFORÇO E RECONSTITUIÇÃO “GROUNT”, ESP.=60MM (REF: C4739-SEINFRA 28) | M2 | [8 empty] | 98.11
1.2.8.1 | Previsão de recuperação estrutural |  |  |  |  | 0.1 |  |  |  | 981.07 |  | 98.11
1.2.9 | SEDUC884 | PRÓPRIA | ELABORAÇÃO DE PROJETO EXECUTIVO DE CÁLCULO ESTRUTURAL PARA FUNDAÇÕES | UN | [8 empty] | 1
1.2.9.1 | Projeto complementar para fundações |  |  |  | 1 | [6 empty] | 1
1.2.10 | SEDUC893 | PRÓPRIA | ELABORAÇÃO DE PROJETO EXECUTIVO DE CÁLCULO DE RECUPERAÇÃO DE ESTRUTURAS COM REFORÇO | UN | [8 empty] | 1
1.2.10.1 | Projeto de recuperação de estrutura existente |  |  |  | 1 | [6 empty] | 1
1.2.11 | SEDUC891 | PRÓPRIA | ELABORAÇÃO DE PLANO EXECUTIVO DE INTERVENÇÃO ESTRUTURAL | UN | [8 empty] | 3
1.2.11.1 | MEMORIAL DESCRITIVO - PROJETO ESTRUTURAL | [10 empty] | 0
1.2.11.2 | Disposição estrutural da marquise e da laje sobre foyer |  |  |  | 1 | [6 empty] | 1
1.2.11.3 | Demolição do mezanino |  |  |  | 1 | [6 empty] | 1
1.2.11.4 | Escavação das fundações |  |  |  | 1 | [6 empty] | 1
1.3 | RETIRADAS E DEMOLIÇÕES
1.3.1 | 97625 | SINAPI | DEMOLIÇÃO DE ALVENARIA PARA QUALQUER TIPO DE BLOCO, DE FORMA MECANIZADA, SEM REAPROVEITAMENTO. AF_09/2023 | M3 | [8 empty] | 253.61
1.3.1.1 | TÉRREO | [10 empty] | 0
1.3.1.2 | Parede da bancada a ser demolida - entrada lado esquerdo | [5 empty] | 6.73 | 0.15 | 0.94 |  | 0.95 | 0.95
1.3.1.3 | Banheiros - entrada lado esquerdo | [9 empty] | 2.15 | 2.15
1.3.1.4 | Paredes guarda corpo da escada - entrada lado esquerdo | [9 empty] | 5.12 | 5.12
1.3.1.5 | Parede atrás da escada - entrada lado esquerdo | [9 empty] | 2.59 | 2.59
1.3.1.6 | Paredes do fundo da construção - lado esquerdo | [9 empty] | 13.62 | 13.62
1.3.1.7 | Paredes guarda corpo da escada central - lado esquerdo | [9 empty] | 8.25 | 8.25
1.3.1.8 | Paredes guarda corpo da escada central - lado direito | [9 empty] | 9.27 | 9.27
1.3.1.9 | Paredão entre área central e direita - largura 0,5m | [5 empty] | 5.73 | 0.5 | 4.01 |  | 11.49 | 11.49
1.3.1.10 | Paredinha - bancada central do salão | [9 empty] | 0.85 | 0.85
1.3.1.11 | Paredinha - bancada lado direito do salão | [5 empty] | 9.11 | 0.1 | 1.07 |  | 0.97 | 0.97
1.3.1.12 | Paredão do fundo do salão | [9 empty] | 37.93 | 37.93
1.3.1.13 | Camarins e banheiros atrás do palco | [9 empty] | 14.22 | 14.22
1.3.1.14 | Paredes guarda corpo da escada - entrada lado direito | [9 empty] | 6.21 | 6.21
1.3.1.15 | Parede divisória - lado direito | [9 empty] | 1.45 | 1.45
1.3.1.16 | Banheiro e divisórias dos fundos - lado direito | [9 empty] | 6.56 | 6.56
1.3.1.17 | Escadas |  |  |  | 2 |  | 2.16 | 0.3 | 5.7 |  | 3.69 | 7.38
1.3.1.18 | PAVIMENTO 1 | [10 empty] | 0
1.3.1.19 | Lado esquerdo | [9 empty] | 31.01 | 31.01
1.3.1.20 | Área central | [9 empty] | 18.44 | 18.44
1.3.1.21 | Lado esquerdo | [9 empty] | 5.78 | 5.78
1.3.1.22 | PAVIMENTO 2 | [10 empty] | 0
1.3.1.23 | Lado esquerdo | [9 empty] | 15.38 | 15.38
1.3.1.24 | Área central | [9 empty] | 39.06 | 39.06
1.3.1.25 | Lado direito | [9 empty] | 14.93 | 14.93
1.3.2 | SEDUC24 | PRÓPRIA | DEMOLIÇÃO DE PISO DE ALTA RESISTÊNCIA INCLUSIVE LASTRO DE CONCRETO | M2 | [8 empty] | 508.91
1.3.2.1 | Térreo | [8 empty] | 396.52 |  | 396.52
1.3.2.2 | Pavimento 2 | [8 empty] | 112.39 |  | 112.39
1.3.3 | 97643 | SINAPI | REMOÇÃO DE PISO DE MADEIRA (ASSOALHO E BARROTE), DE FORMA MANUAL, SEM REAPROVEITAMENTO. AF_09/2023 | M2 | [8 empty] | 95.15
1.3.3.1 | Mezanino - área de plateia | [8 empty] | 95.15 |  | 95.15
1.3.4 | 97629 | SINAPI | DEMOLIÇÃO DE LAJES, EM CONCRETO ARMADO, DE FORMA MECANIZADA COM MARTELETE, SEM REAPROVEITAMENTO. AF_09/2023 | M3 | [8 empty] | 44.71
1.3.4.1 | Demolição de mezanino | [7 empty] | 0.2 | 220.69 | 44.14 | 44.14
1.3.4.2 | Laje intermediária | [7 empty] | 0.15 | 3.77 | 0.57 | 0.57
1.3.5 | SEDUC26 | PRÓPRIA | DEMOLIÇÃO DE PISO CERÂMICO INCLUSIVE LASTRO DE CONCRETO | M2 | [8 empty] | 264.85
1.3.5.1 | Térreo | [8 empty] | 251.92 |  | 251.92
1.3.5.2 | 1º Pavimento | [8 empty] | 12.93 |  | 12.93
1.3.6 | 97634 | SINAPI | DEMOLIÇÃO DE REVESTIMENTO CERÂMICO, DE FORMA MECANIZADA COM MARTELETE, SEM REAPROVEITAMENTO. AF_09/2023 | M2 | [8 empty] | 45.34
1.3.6.1 | REVESTIMENTOS DE PAREDE - térreo | [10 empty] | 0
1.3.6.2 | Banheiro ligado à fachada lateral direita - parede a manter | [5 empty] | 3.45 |  | 2 | 6.9 |  | 6.9
1.3.6.3 | Banheiros ligados à fachada lateral esquerda (frente) - parede a manter | [5 empty] | 3.45 |  | 2 | 6.9 |  | 6.9
1.3.6.4 | Banheiros ligados à fachada lateral esquerda (fundo) - parede a manter | [5 empty] | 3.75 |  | 2 | 7.5 |  | 7.5
1.3.6.5 | REVESTIMENTOS DE PAREDE - Superior | [10 empty] | 0
1.3.6.6 | Banheiros saída da escada - paredes a manter | [5 empty] | 12.02 |  | 2 | 24.04 |  | 24.04
1.3.7 | SEDUC20 | PRÓPRIA | REMOÇÃO DE BANCADA DE GRANITO, MÁRMORE OU MARMORITE | M2 | [8 empty] | 14.6
1.3.7.1 | Bancada da entrada - lado esquerdo | [8 empty] | 2.44 |  | 2.44
1.3.7.2 | Bancada central - área do salão | [8 empty] | 6.77 |  | 6.77
1.3.7.3 | Bancada lateral - área do salão | [8 empty] | 5.39 |  | 5.39
1.3.8 | 97650 | SINAPI | REMOÇÃO DE TRAMA DE MADEIRA PARA COBERTURA, DE FORMA MANUAL, SEM REAPROVEITAMENTO. AF_09/2023 | M2 | [8 empty] | 668.79
1.3.8.1 | Área total de cobertura | [8 empty] | 668.79 |  | 668.79
1.3.9 | 97647 | SINAPI | REMOÇÃO DE TELHAS DE FIBROCIMENTO METÁLICA E CERÂMICA, DE FORMA MANUAL, SEM REAPROVEITAMENTO. AF_09/2023 | M2 | [8 empty] | 668.79
1.3.9.1 | Área de remoção de madeiramento | [8 empty] | 668.79 |  | 668.79
1.3.10 | 97663 | SINAPI | REMOÇÃO DE LOUÇAS, DE FORMA MANUAL, SEM REAPROVEITAMENTO. AF_09/2023 | UN | [8 empty] | 24
1.3.10.1 | Louças existentes |  |  |  | 24 | [6 empty] | 24
1.3.11 | 104791 | SINAPI | DEMOLIÇÃO DE ARGAMASSAS, DE FORMA DE FORMA MECANIZADA COM MARTELETE, SEM REAPROVEITAMENTO. AF_09/2023 | M2 | [8 empty] | 1945.16
1.3.11.1 | Fachada térreo - faces internas | [5 empty] | 10.82 |  | 4.74 | 51.29 |  | 51.29
1.3.11.2 | Fachada superior - faces internas - parte mais baixa | [5 empty] | 3.66 |  | 4.67 | 17.09 |  | 17.09
1.3.11.3 | Fachada superior - faces internas - Altura média | [5 empty] | 12.34 |  | 6.97 | 86.01 |  | 86.01
1.3.11.4 | Fachada superior - faces internas - parte mais alta | [5 empty] | 5.37 |  | 9.7 | 52.09 |  | 52.09
1.3.11.5 | Parede lateral - lado esquerdo - duas faces |  |  |  |  | 2 | 34.65 |  | 8.7 | 301.46 |  | 602.92
1.3.11.6 | Parede a manter - entre banheiros - lado esquerdo - duas faces |  |  |  |  | 2 |  |  |  | 14.05 |  | 28.1
1.3.11.7 | Paredão lateral a manter - lado esquerdo - fechamento sala de cinema |  |  |  |  | 2 |  |  |  | 228.65 |  | 457.3
1.3.11.8 | Paredes das saletas a manter - laterais ao palco |  |  |  |  | 2 |  |  |  | 57.36 |  | 114.72
1.3.11.9 | Parede lateral - lado direito - duas faces |  |  |  |  | 2 |  |  |  | 241.66 |  | 483.32
1.3.11.10 | Parede sobre palco - duas faces |  |  |  |  | 2 | 13.08 |  | 2 | 26.16 |  | 52.32
1.3.12 | SEDUC826 | PRÓPRIA | ANDAIME METÁLICO FACHADEIRO - LOCAÇÃO MENSAL , EXCETO MONTAGEM, DESMONTAGEM E TELA (REF: 13311/ORSE-ORSE-09/2025) | M2XMÊS | [8 empty] | 80
1.3.12.1 | 10 metros de altura - duas torres - 4 meses |  |  |  | 4 |  | 2 |  | 10 | 20 |  | 80
1.3.13 | 97063 | SINAPI | MONTAGEM E DESMONTAGEM DE ANDAIME MODULAR FACHADEIRO, COM PISO METÁLICO, PARA EDIFÍCIOS COM MULTIPLOS PAVIMENTOS (EXCLUSIVE ANDAIME E LIMPEZA). AF_03/2024 | M2 | [8 empty] | 80
1.3.13.1 | 10 metros de altura - duas torres - 4 meses |  |  |  | 4 |  |  |  |  | 20 |  | 80
1.3.14 | SEDUC276 | PRÓPRIA | CARGA MANUAL DE ENTULHO EM CAMINHÃO BASCULANTE 6 M3 | M3 | [8 empty] | 820
1.3.14.1 | Entulho de demolições | [9 empty] | 820 | 820
1.3.15 | 97914 | SINAPI | TRANSPORTE COM CAMINHÃO BASCULANTE DE 6 M³, EM VIA URBANA PAVIMENTADA, DMT ATÉ 30 KM (UNIDADE: M3XKM). AF_07/2020 | M3XKM | [8 empty] | 12300
1.3.15.1 | Carga de Volume em DMT média de 15 Km |  |  |  | 15 | [5 empty] | 820 | 12300
1.4 | CINE REX - TÉRREO E PRIMEIRO PAVIMENTO
1.4.1 | PAREDES, DIVISÓRIAS E PAINÉIS
1.4.1.1 | 103357 | SINAPI | ALVENARIA DE VEDAÇÃO DE BLOCOS CERÂMICOS FURADOS NA HORIZONTAL DE 9X19X29 CM (ESPESSURA 9 CM) E ARGAMASSA DE ASSENTAMENTO COM PREPARO MANUAL. AF_12/2021 | M2 | [8 empty] | 618.57
1.4.1.1.1 | TÉRREO | [10 empty] | 0
1.4.1.1.2 | Balcão do café | [8 empty] | 3 |  | 3
1.4.1.1.3 | Paredes - lavabos - café (paredes da janela sobem até 2pav) | [8 empty] | 53.78 |  | 53.78
1.4.1.1.4 | Banheiros do cinema - com parede de divisa com sala de comando | [8 empty] | 39.82 |  | 39.82
1.4.1.1.5 | Parede fechamento da sala de comando | [8 empty] | 5.8 |  | 5.8
1.4.1.1.6 | Banheiro da sala de comando - trechos de parede até o 2pav | [8 empty] | 15.7 |  | 15.7
1.4.1.1.7 | Paredão da tela do cinema + banheiros | [8 empty] | 78.57 |  | 78.57
1.4.1.1.8 | Parede dupla - escada - fundo do prédio | [8 empty] | 29.47 |  | 29.47
1.4.1.1.9 | Parede da porta - estúdio de som | [8 empty] | 13.55 |  | 13.55
1.4.1.1.10 | Paredes - edição de som | [8 empty] | 37.75 |  | 37.75
1.4.1.1.11 | Paredes da escada - fundos do prédio | [8 empty] | 40.7 |  | 40.7
1.4.1.1.12 | Átrio da copa | [8 empty] | 29.5 |  | 29.5
1.4.1.1.13 | Área técnica | [8 empty] | 22.59 |  | 22.59
1.4.1.1.14 | Shaft da entrada | [8 empty] | 9.96 |  | 9.96
1.4.1.1.15 | Bilheteria - parede lateral até 1º pavimento | [8 empty] | 36.65 |  | 36.65
1.4.1.1.16 | Entrada do elevador - térreo | [8 empty] | 4.51 |  | 4.51
1.4.1.1.17 | Shafts dos lavabos - cinema e sala de comando | [8 empty] | 14 |  | 14
1.4.1.1.18 | Lavabo do palco | [8 empty] | 3.76 |  | 3.76
1.4.1.1.19 | Bancada da entrada | [8 empty] | 5.4 |  | 5.4
1.4.1.1.20 | Bancada da recepção | [8 empty] | 2 |  | 2
1.4.1.1.21 | Paredão duplo dos fundos do prédio | [8 empty] | 172.06 |  | 172.06
1.4.1.2 | 105024 | SINAPI | VERGA MOLDADA IN LOCO EM CONCRETO, ESPESSURA DE *10* CM. AF_03/2024 | M | [8 empty] | 32.85
1.4.1.2.1 | PORTAS - TÉRREO | [10 empty] | 0
1.4.1.2.2 | P9 - 90 x 210 |  |  |  | 2 |  | 1.35 |  |  |  |  | 2.7
1.4.1.2.3 | P10 - 90 x 210 |  |  |  | 7 |  | 1.35 |  |  |  |  | 9.45
1.4.1.2.4 | P7 - 90 x 210 |  |  |  | 3 |  | 1.35 |  |  |  |  | 4.05
1.4.1.2.5 | P5 - 130 x 210 |  |  |  | 2 |  | 1.95 |  |  |  |  | 3.9
1.4.1.2.6 | JANELAS - TÉRREO | [10 empty] | 0
1.4.1.2.7 | J1 - 120 x 150 |  |  |  | 1 |  | 1.4 |  |  |  |  | 1.4
1.4.1.2.8 | J9 - 170 x 110 |  |  |  | 1 |  | 1.9 |  |  |  |  | 1.9
1.4.1.2.9 | J3 - 150 x 50 |  |  |  | 3 |  | 1.75 |  |  |  |  | 5.25
1.4.1.2.10 | J11- 120 x 110 |  |  |  | 3 |  | 1.4 |  |  |  |  | 4.2
1.4.1.3 | 105030 | SINAPI | CONTRAVERGA MOLDADA IN LOCO EM CONCRETO, ESPESSURA DE *10* CM. AF_03/2024 | M | [8 empty] | 12.75
1.4.1.3.1 | JANELAS | [10 empty] | 0
1.4.1.3.2 | J11 - 120 x 110 |  |  |  | 3 |  | 1.4 |  |  |  |  | 4.2
1.4.1.3.3 | J9 - 170 x 110 |  |  |  | 1 |  | 1.9 |  |  |  |  | 1.9
1.4.1.3.4 | J3 - 150 x 50 |  |  |  | 3 |  | 1.75 |  |  |  |  | 5.25
1.4.1.3.5 | J1 - 120 x 150 |  |  |  | 1 |  | 1.4 |  |  |  |  | 1.4
1.4.1.4 | SEDUC752 | PRÓPRIA | PAREDE DE GESSO ACARTONADO - DRY-WALL D95/70/60 - CHAPA 1RU /1RU ESP. 12,5MM, INSTALADO SISTEMA LAFARGE GYPSUM OU SIMILAR (REF: 11389/ORSE-ORSE-09/2025) | M2 | [8 empty] | 85.93
1.4.1.4.1 | Divisórias - Serviço do café | [8 empty] | 9.83 |  | 9.83
1.4.1.4.2 | Divisórias - copa | [8 empty] | 19.24 |  | 19.24
1.4.1.4.3 | Shaft do cinema | [8 empty] | 56.86 |  | 56.86
1.4.1.5 | 102253 | SINAPI | DIVISORIA SANITÁRIA, EM GRANITO CINZA POLIDO, ESP = 3CM, ASSENTADO COM ARGAMASSA COLANTE AC III-E. AF_10/2025 | M2 | [8 empty] | 13.93
1.4.1.5.1 | Banheiros do térreo | [8 empty] | 13.93 |  | 13.93
1.4.1.6 | SEDUC753 | PRÓPRIA | DIVISÓRIA COM PLACA MDF 25MM REVESTIDO COM CHAPA EM FÓRMICA ALMOND REF.: L112 OU SIMILAR - REV 01 (REF: 08854/ORSE-ORSE-03/2025) | M2 | [8 empty] | 3.2
1.4.1.6.1 | Área de estudos - térreo | [8 empty] | 3.2 |  | 3.2
1.4.2 | COBERTURA
1.4.2.1 | SEDUC795 | PRÓPRIA | FABRICAÇÃO E INSTALAÇÃO DE TESOURA INTEIRA EM AÇO, PARA TELHA ONDULADA DE FIBROCIMENTO, METÁLICA, PLÁSTICA OU TERMOACÚSTICA, INCLUSO IÇAMENTO - PROJETO CINE REX - TERESINA-PI. AF_07/2019 (REF: 92620-SINAPI-06/2025) | UN | [8 empty] | 5
1.4.2.1.1 | Projeto Estrutural |  |  |  | 5 | [6 empty] | 5
1.4.2.2 | SEDUC796 | PRÓPRIA | TRAMA DE AÇO COMPOSTA POR TERÇAS PARA TELHADOS DE ATÉ 2 ÁGUAS PARA TELHA ONDULADA DE FIBROCIMENTO, METÁLICA, PLÁSTICA OU TERMOACÚSTICA, INCLUSO TRANSPORTE VERTICAL - PROJETO CINE REX - TERESINA-PI. AF_07/2019 (REF: 92580-SINAPI-09/2025) | M2 | [8 empty] | 385.83
1.4.2.2.1 | Cobertura principal | [8 empty] | 286.58 |  | 286.58
1.4.2.2.2 | Cobertura - frente do prédio | [8 empty] | 99.25 |  | 99.25
1.4.2.3 | 94216 | SINAPI | TELHAMENTO COM TELHA METÁLICA TERMOACÚSTICA E = 30 MM, COM ATÉ 2 ÁGUAS, INCLUSO IÇAMENTO. AF_07/2019 | M2 | [8 empty] | 385.83
1.4.2.3.1 | Cobertura | [8 empty] | 385.83 |  | 385.83
1.4.2.4 | 100327 | SINAPI | RUFO EXTERNO/INTERNO EM CHAPA DE AÇO GALVANIZADO NÚMERO 26, CORTE DE 33 CM, INCLUSO IÇAMENTO. AF_07/2019 | M | [8 empty] | 125.72
1.4.2.4.1 | Cobertura | [5 empty] | 125.72 |  |  |  |  | 125.72
1.4.2.5 | SEDUC57 | PRÓPRIA | CHAPIM PRÉ-MOLDADO DE CONCRETO ARMADO E=3CM | M2 | [8 empty] | 3.38
1.4.2.5.1 | Cobertura - Caixas d'água | [5 empty] | 13.5 | 0.25 |  | 3.38 |  | 3.38
1.4.3 | ESQUADRIAS
1.4.3.1 | SEDUC759 | PRÓPRIA | PORTA DE ALUMÍNIO C/VIDRO CRISTAL TEMPERADO (REF: C1968-SEINFRA 28) | M2 | [8 empty] | 17.68
1.4.3.1.1 | P1 - 362 x 210 |  |  |  | 1 |  | 3.62 |  | 2.1 | 7.6 |  | 7.6
1.4.3.1.2 | P2 - 130 x 210 |  |  |  | 1 |  | 1.3 |  | 2.1 | 2.73 |  | 2.73
1.4.3.1.3 | P4 - 200 x 210 |  |  |  | 1 |  | 2 |  | 2.1 | 4.2 |  | 4.2
1.4.3.1.4 | P12 - 150 x 210 |  |  |  | 1 |  | 1.5 |  | 2.1 | 3.15 |  | 3.15
1.4.3.2 | 91341 | SINAPI | PORTA EM ALUMÍNIO DE ABRIR TIPO VENEZIANA COM GUARNIÇÃO, FIXAÇÃO COM PARAFUSOS - FORNECIMENTO E INSTALAÇÃO. AF_10/2025 | M2 | [8 empty] | 8.64
1.4.3.2.1 | P3 - 70 x 1,65 |  |  |  | 6 |  | 0.7 |  | 1.65 | 1.16 |  | 6.96
1.4.3.2.2 | P15 - 80 x 210 |  |  |  | 1 |  | 0.8 |  | 2.1 | 1.68 |  | 1.68
1.4.3.3 | SEDUC662 | PRÓPRIA | PORTA DE ABRIR, EM VIDRO TEMPERADO, 90X210 CM, ESPESSURA 10 MM, INCLUSIVE ACESSÓRIOS. AF_01/2021 (REF: 102184-SINAPI-06/2025) | UN | [8 empty] | 3
1.4.3.3.1 | P9 - 90 x 210 |  |  |  | 3 | [6 empty] | 3
1.4.3.4 | 91296 | SINAPI | PORTA DE MADEIRA FRISADA, SEMI-OCA (LEVE OU MÉDIA), 70X210CM, ESPESSURA DE 3CM, INCLUSO DOBRADIÇAS - FORNECIMENTO E INSTALAÇÃO. AF_10/2025 | UN | [8 empty] | 1
1.4.3.4.1 | P6 - 66 x 210 |  |  |  | 1 | [6 empty] | 1
1.4.3.5 | SEDUC760 | PRÓPRIA | PORTA CORTA FOGO, DE ABRIR, 02 FOLHAS, EM CHAPA DE AÇO GALVANIZADO Nº24, BATENTE EM CHAPA Nº18, CLASSE 90, ISOLANTE EM MANTA CERÂMICA INCOMBUSTÍVEL E=5CM, DOBRADIÇAS TIPO HELICOIDAL EM AÇO 1010/1020, E FECHADURA REVERSÍVEL SEM CHAVE (REF: 12098/ORSE-ORSE-09/2025) | M2 | [8 empty] | 11.56
1.4.3.5.1 | P5 - 130 x 210 |  |  |  | 2 |  | 1.3 |  | 2.1 | 2.73 |  | 5.46
1.4.3.5.2 | P8 - 145 x 210 |  |  |  | 2 |  | 1.45 |  | 2.1 | 3.05 |  | 6.1
1.4.3.6 | 90823 | SINAPI | PORTA DE MADEIRA PARA PINTURA, SEMI-OCA (LEVE OU MÉDIA), 90X210CM, ESPESSURA DE 3,5CM, INCLUSO DOBRADIÇAS - FORNECIMENTO E INSTALAÇÃO. AF_10/2025 | UN | [8 empty] | 7
1.4.3.6.1 | P10 - 90 x 210 |  |  |  | 7 | [6 empty] | 7
1.4.3.7 | SEDUC761 | PRÓPRIA | PORTA ACÚSTICA EM MADEIRA 0,90 X 2,10, ESPESSURA 80MM COM VISOR DE 25 X25 CM (REF: 12941/ORSE-ORSE-09/2025) | UN | [8 empty] | 3
1.4.3.7.1 | P7 - 90 x 210 |  |  |  | 3 | [6 empty] | 3
1.4.3.8 | 94590 | SINAPI | CONTRAMARCO DE ALUMÍNIO, FIXAÇÃO COM PARAFUSO - FORNECIMENTO E INSTALAÇÃO. AF_11/2024 | M | [8 empty] | 54.2
1.4.3.8.1 | J1 - 120 x 150 |  |  |  | 1 |  | 5.4 |  |  |  |  | 5.4
1.4.3.8.2 | J2 - 200 x 110 |  |  |  | 2 |  | 6.2 |  |  |  |  | 12.4
1.4.3.8.3 | J3 - 150 x 50 |  |  |  | 3 |  | 4 |  |  |  |  | 12
1.4.3.8.4 | J4 - 200 x 50 |  |  |  | 1 |  | 5 |  |  |  |  | 5
1.4.3.8.5 | J9 - 170 x 110 |  |  |  | 1 |  | 5.6 |  |  |  |  | 5.6
1.4.3.8.6 | J11 - 120 x 110 |  |  |  | 3 |  | 4.6 |  |  |  |  | 13.8
1.4.3.9 | 94570 | SINAPI | JANELA DE ALUMÍNIO DE CORRER COM 2 FOLHAS PARA VIDROS (VIDROS INCLUSOS), BATENTE/ REQUADRO 6 A 14 CM, ACABAMENTO COM ACETATO OU BRILHANTE, FIXAÇÃO COM PARAFUSO, SEM GUARNIÇÃO/ ALIZAR, DIMENSÕES 100X120 CM, VEDAÇÃO COM SILICONE, EXCLUSIVE CONTRAMARCO - FORNECIMENTO E INSTALAÇÃO. AF_11/2024 | M2 | [8 empty] | 14.28
1.4.3.9.1 | J1 - 120 x 150 |  |  |  | 1 |  | 1.2 |  | 1.5 | 1.8 |  | 1.8
1.4.3.9.2 | J2 - 200 x 110 |  |  |  | 2 |  | 2 |  | 1.1 | 2.2 |  | 4.4
1.4.3.9.3 | J3 - 150 x 50 |  |  |  | 3 |  | 1.5 |  | 0.5 | 0.75 |  | 2.25
1.4.3.9.4 | J9 - 170 x 110 |  |  |  | 1 |  | 1.7 |  | 1.1 | 1.87 |  | 1.87
1.4.3.9.5 | J11 - 120 x 110 |  |  |  | 3 |  | 1.2 |  | 1.1 | 1.32 |  | 3.96
1.4.3.10 | 94573 | SINAPI | JANELA DE ALUMÍNIO DE CORRER COM 4 FOLHAS PARA VIDROS (VIDROS INCLUSOS), COM BANDEIRA, BATENTE/ REQUADRO 6 A 14 CM, ACABAMENTO COM ACETATO OU BRILHANTE, FIXAÇÃO COM PARAFUSO, SEM GUARNIÇÃO/ ALIZAR, DIMENSÕES 150X120 CM, VEDAÇÃO COM SILICONE, EXCLUSIVE CONTRAMARCO - FORNECIMENTO E INSTALAÇÃO. AF_11/2024 | M2 | [8 empty] | 1
1.4.3.10.1 | J4 - 200 x 50 |  |  |  | 1 |  | 2 |  | 0.5 | 1 |  | 1
1.4.3.11 | 101965 | SINAPI | PEITORIL LINEAR EM GRANITO OU MÁRMORE, L = 15CM, ASSENTADO COM ARGAMASSA 1:6 COM ADITIVO. AF_11/2020 | M | [8 empty] | 17
1.4.3.11.1 | J1 - 120 x 150 |  |  |  | 1 |  | 1.2 |  |  |  |  | 1.2
1.4.3.11.2 | J2 - 200 x 110 |  |  |  | 2 |  | 2 |  |  |  |  | 4
1.4.3.11.3 | J3 - 150 x 50 |  |  |  | 3 |  | 1.5 |  |  |  |  | 4.5
1.4.3.11.4 | J4 - 200 x 50 |  |  |  | 1 |  | 2 |  |  |  |  | 2
1.4.3.11.5 | J9 - 170 x 110 |  |  |  | 1 |  | 1.7 |  |  |  |  | 1.7
1.4.3.11.6 | J11 - 120 x 110 |  |  |  | 3 |  | 1.2 |  |  |  |  | 3.6
1.4.4 | REVESTIMENTOS
1.4.4.1 | 87879 | SINAPI | CHAPISCO APLICADO EM ALVENARIAS E ESTRUTURAS DE CONCRETO INTERNAS, COM COLHER DE PEDREIRO. ARGAMASSA TRAÇO 1:3 COM PREPARO EM BETONEIRA 400L. AF_10/2022 | M2 | [8 empty] | 2999.02
1.4.4.1.1 | Área de demolição de argamassas | [8 empty] | 1945.16 |  | 1945.16
1.4.4.1.2 | TÉRREO - PAREDES NOVAS | [10 empty] | 0
1.4.4.1.3 | Balcão do café - duas faces |  |  |  |  | 2 |  |  |  | 3 |  | 6
1.4.4.1.4 | Paredes - lavabos - café (paredes da janela sobem até 2pav) - duas faces |  |  |  |  | 2 |  |  |  | 53.78 |  | 107.56
1.4.4.1.5 | Banheiros do cinema - com parede de divisa com sala de comando - duas faces |  |  |  |  | 2 |  |  |  | 39.82 |  | 79.64
1.4.4.1.6 | Parede fechamento da sala de comando - duas faces |  |  |  |  | 2 |  |  |  | 5.65 |  | 11.3
1.4.4.1.7 | Banheiro da sala de comando - trechos de parede até o 2pav - duas faces |  |  |  |  | 2 |  |  |  | 15.7 |  | 31.4
1.4.4.1.8 | Paredão da tela do cinema + banheiros - duas faces |  |  |  |  | 2 |  |  |  | 78.57 |  | 157.14
1.4.4.1.9 | Parede da porta - estúdio de som - duas faces |  |  |  |  | 2 |  |  |  | 13.55 |  | 27.1
1.4.4.1.10 | Paredes - edição de som - duas faces |  |  |  |  | 2 |  |  |  | 37.75 |  | 75.5
1.4.4.1.11 | Parede divisa - coordenação e escada - duas faces |  |  |  |  | 2 |  |  |  | 28.99 |  | 57.98
1.4.4.1.12 | Paredes - escada dos fundos - duas faces |  |  |  |  | 2 |  |  |  | 40.7 |  | 81.4
1.4.4.1.13 | Átrio da copa - duas faces |  |  |  |  | 2 |  |  |  | 29.5 |  | 59
1.4.4.1.14 | Área técnica - duas faces |  |  |  |  | 2 |  |  |  | 22.59 |  | 45.18
1.4.4.1.15 | Shaft da entrada - uma face | [8 empty] | 9.96 |  | 9.96
1.4.4.1.16 | Bilheteria - parede lateral até 1º pavimento - duas faces |  |  |  |  | 2 |  |  |  | 36.65 |  | 73.3
1.4.4.1.17 | Entrada do elevador - térreo - duas faces |  |  |  |  | 2 |  |  |  | 4.51 |  | 9.02
1.4.4.1.18 | Shafts dos lavabos - cinema e sala de comando |  |  |  |  | 2 |  |  |  | 14 |  | 28
1.4.4.1.19 | Lavabo do palco - duas faces |  |  |  |  | 2 |  |  |  | 3.76 |  | 7.52
1.4.4.1.20 | Bancada da entrada - duas faces |  |  |  |  | 2 |  |  |  | 5.4 |  | 10.8
1.4.4.1.21 | Bancada da recepção - duas faces |  |  |  |  | 2 |  |  |  | 2 |  | 4
1.4.4.1.22 | Paredão duplo dos fundos do prédio | [8 empty] | 172.06 |  | 172.06
1.4.4.2 | 87553 | SINAPI | EMBOÇO, EM ARGAMASSA TRAÇO 1:2:8, PREPARO MECÂNICO, APLICADO MANUALMENTE EM PAREDES INTERNAS DE AMBIENTES COM ÁREA MAIOR QUE 10M², E = 10MM, COM TALISCAS. AF_03/2024 | M2 | [8 empty] | 2999.02
1.4.4.2.1 | Área total de chapisco | [8 empty] | 2999.02 |  | 2999.02
1.4.4.3 | SEDUC738 | PRÓPRIA | PORCELANATO RETIFICADO POLIDO C/ ARG. PRÉ-FABRICADA - P/ PAREDE (REF: C4446-SEINFRA 28) | M2 | [8 empty] | 182.89
1.4.4.3.1 | TÉRREO | [10 empty] | 0
1.4.4.3.2 | Lavabos acessibilidade | [8 empty] | 28.06 |  | 28.06
1.4.4.3.3 | Wc Feminino / Wc masculino | [8 empty] | 76.69 |  | 76.69
1.4.4.3.4 | Lavabo - sala de comando | [8 empty] | 21.13 |  | 21.13
1.4.4.3.5 | Lavabo - coordenação | [8 empty] | 18.44 |  | 18.44
1.4.4.3.6 | Café | [8 empty] | 20 |  | 20
1.4.4.3.7 | Copa | [8 empty] | 18.57 |  | 18.57
1.4.4.4 | 96113 | SINAPI | FORRO EM PLACAS DE GESSO, PARA AMBIENTES COMERCIAIS. AF_08/2023_PS | M2 | [8 empty] | 308.19
1.4.4.4.1 | TÉRREO | [10 empty] | 0
1.4.4.4.2 | Banheiros e lavabos | [8 empty] | 43.08 |  | 43.08
1.4.4.4.3 | Café | [8 empty] | 47.1 |  | 47.1
1.4.4.4.4 | Entrada do cinema e Entrada da Escola | [8 empty] | 78.73 |  | 78.73
1.4.4.4.5 | Bilheteria | [8 empty] | 6.96 |  | 6.96
1.4.4.4.6 | Corredores | [8 empty] | 67.98 |  | 67.98
1.4.4.4.7 | Área técnica + área de estudos + copa | [8 empty] | 26.37 |  | 26.37
1.4.4.4.8 | Sala de Comando + sala de edição de som | [8 empty] | 37.97 |  | 37.97
1.4.4.5 | SEDUC739 | PRÓPRIA | FORNECIMENTO E INSTALAÇÃO DE CARPETE BERBER POINT 650 DA BEAULIEU E=6MM (REF: 05014/ORSE-ORSE-08/2025) | M2 | [8 empty] | 72.82
1.4.4.5.1 | Cinema - paredes | [8 empty] | 72.82 |  | 72.82
1.4.4.6 | SEDUC878 | PRÓPRIA | FORN. C/ INST. DE FORRO ACÚSTICO CONST. DE PAINEL RÍGIDO EM LÃ DE ROCHA BASÁLICA, ESP DE 25 MM, REVEST. EM SUA FACE VISÍVEL C/ UM FILME DE VEU DE VIDRO NA COR PRETA, ELEV. ÍND DE ADSORÇÃO SONORA, BAIXA CONDUT. TÉRMICA OBRA: ( CONSERVÁTORIO DE MÚSICA) (REF: 13347/ORSE-ORSE-09/2025) | M2 | [8 empty] | 268.55
1.4.4.6.1 | Forro do cinema | [8 empty] | 268.55 |  | 268.55
1.4.4.7 | SEDUC588 | PRÓPRIA | FORRO EM FIBRA MINERAL, PARA AMBIENTES COMERCIAIS, INCLUSIVE ESTRUTURA DE FIXAÇÃO. (REF: 05/2025) | M2 | [8 empty] | 26.44
1.4.4.7.1 | Estúdio de som - forro | [8 empty] | 26.44 |  | 26.44
1.4.4.8 | 99813 | SINAPI | LIMPEZA DE REVESTIMENTO CERÂMICO/ MÁRMORE/ GRANITO EM PAREDE UTILIZANDO DETERGENTE NEUTRO E ESCOVAÇÃO MANUAL. AF_10/2025_PS | M2 | [8 empty] | 264.06
1.4.4.8.1 | Fachada | [8 empty] | 264.06 |  | 264.06
1.4.4.9 | SEDUC824 | PRÓPRIA | FORNECIMENTO COM INSTALAÇÃO DE DIFUSOR ACÚSTICO MULTIFACETADO, CONSTUIDO EM MDF ACABAMENTO EM PINTURA NA COR INDICADA PELA ARQUITETURA (OBRA: CONSERVATÓRIO DE MÚSICA) (REF: 13345/ORSE-ORSE-09/2025) | M2 | [8 empty] | 97.84
1.4.4.9.1 | Parede do fundo do cinema | [8 empty] | 97.84 |  | 97.84
1.4.4.10 | SEDUC851 | PRÓPRIA | FORNECIMENTO E INSTALAÇÃO DE ABSORVEDOR ACÚSTICO LINEAR, EM MDF CRU, REVESTIDO INTERNAMENTE COM 01 CAMADA DE LÃ DE ROCHA BASÁLTICA ESP. 25MM, ACABAMENTO EM TECIDO TRAMADO, COR 05, MARROM CLARO DE ORDEM 1777, MÓDULOS DE 5,30 X 2,90M (REF: 11826/ORSE-ORSE-12/2024) | M2 | [8 empty] | 210.94
1.4.4.10.1 | Paredes laterais do cinema | [8 empty] | 210.94 |  | 210.94
1.4.4.11 | SEDUC829 | PRÓPRIA | ISOLAMENTO ACÚSTICO COM PLACA DE ESPUMA DE POLIURETANO POLIESTER MODELO PYRAMID COR NATURAL 25/30 ( SONEX ILLTEC / OWA ) OU SIMILAR) (REF: 13312/ORSE-ORSE-07/2025) | M2 | [8 empty] | 110.37
1.4.4.11.1 | Sala de Edição de som | [5 empty] | 20.56 |  | 2.7 | 55.51 |  | 55.51
1.4.4.11.2 | Estúdio de som | [5 empty] | 20.32 |  | 2.7 | 54.86 |  | 54.86
1.4.5 | PISOS
1.4.5.1 | 96620 | SINAPI | LASTRO DE CONCRETO MAGRO, APLICADO EM PISOS, LAJES SOBRE SOLO OU RADIERS. AF_01/2024 | M3 | [8 empty] | 45.67
1.4.5.1.1 | Áreas de revestimento cerâmico - térreo | [7 empty] | 0.05 | 65.47 | 3.27 | 3.27
1.4.5.1.2 | Outros pisos - térreo | [7 empty] | 0.07 | 605.76 | 42.4 | 42.4
1.4.5.2 | 87630 | SINAPI | CONTRAPISO EM ARGAMASSA TRAÇO 1:4 (CIMENTO E AREIA), PREPARO MECÂNICO COM BETONEIRA 400 L, APLICADO EM ÁREAS SECAS SOBRE LAJE, ADERIDO, ACABAMENTO NÃO REFORÇADO, ESPESSURA 3CM. AF_07/2021 | M2 | [8 empty] | 596.76
1.4.5.2.1 | Piso vinílico - térreo | [8 empty] | 185.45 |  | 185.45
1.4.5.2.2 | Cinema | [8 empty] | 346.9 |  | 346.9
1.4.5.2.3 | Piso emborrachado - térreo | [8 empty] | 64.41 |  | 64.41
1.4.5.3 | SEDUC762 | PRÓPRIA | ACABAMENTO DE SUPERFÍCIE DE PISO DE CONCRETO COM DESEMPOLAMENTO MANUAL (REF: 03644/ORSE-ORSE-09/2025) | M2 | [8 empty] | 249.86
1.4.5.3.1 | Área de piso vinílico | [8 empty] | 249.86 |  | 249.86
1.4.5.4 | SEDUC385 | PRÓPRIA | PISO VINÍLICO TIPO "PAVIFLEX", E=2,0MM - FORNECIMENTO E COLOCAÇÃO (REF: C4504-SEINFRA 28 / SINAPI: 101727) | M2 | [8 empty] | 249.86
1.4.5.4.1 | Área de piso vinílico | [8 empty] | 249.86 |  | 249.86
1.4.5.5 | 104598 | SINAPI | REVESTIMENTO CERÂMICO PARA PISO COM PLACAS TIPO PORCELANATO DE DIMENSÕES 80X80 CM APLICADA EM AMBIENTES DE ÁREA MAIOR QUE 10 M². AF_02/2023_PE | M2 | [8 empty] | 65.47
1.4.5.5.1 | Áreas de revestimento cerâmico - térreo | [8 empty] | 65.47 |  | 65.47
1.4.5.6 | 101734 | SINAPI | PISO DE BORRACHA PASTILHADO, ESPESSURA 15MM, ASSENTADO COM ARGAMASSA. AF_09/2020 | M2 | [8 empty] | 64.41
1.4.5.6.1 | Piso emborrachado - térreo | [8 empty] | 64.41 |  | 64.41
1.4.5.7 | SEDUC739 | PRÓPRIA | FORNECIMENTO E INSTALAÇÃO DE CARPETE BERBER POINT 650 DA BEAULIEU E=6MM (REF: 05014/ORSE-ORSE-08/2025) | M2 | [8 empty] | 346.9
1.4.5.7.1 | Cinema - piso | [8 empty] | 346.9 |  | 346.9
1.4.5.8 | SEDUC828 | PRÓPRIA | PISO EM GRANITO APLICADO EM AMBIENTES INTERNOS. AF_09/2020 (REF: 98671-SINAPI-09/2025) | M2 | [8 empty] | 7.14
1.4.5.8.1 | Degraus da entrada | [8 empty] | 6.02 |  | 6.02
1.4.5.8.2 | Bebedouros |  |  |  | 1 |  | 1.4 | 0.8 |  | 1.12 |  | 1.12
1.4.5.9 | SEDUC86 | PRÓPRIA | PISO PODOTÁTIL INTERNO EM BORRACHA, ASSENTAMENTO COM COLA VINIL (FORNECIMENTO E ASSENTAMENTO) | M2 | [8 empty] | 12.87
1.4.5.9.1 | Piso podotátil em projeto |  |  |  | 143 |  | 0.3 | 0.3 |  | 0.09 |  | 12.87
1.4.6 | LOUÇAS, CUBAS E BANCADAS
1.4.6.1 | SEDUC740 | PRÓPRIA | BANCADA EM GRANITO SÃO GABRIEL, E=2CM (REF: 13664/ORSE-ORSE-08/2025) | M2 | [8 empty] | 23.09
1.4.6.1.1 | TÉRREO | [10 empty] | 0
1.4.6.1.2 | Bancadas do café | [8 empty] | 2.32 |  | 2.32
1.4.6.1.3 | Bomboniere | [8 empty] | 3.72 |  | 3.72
1.4.6.1.4 | Recepção | [8 empty] | 0.9 |  | 0.9
1.4.6.1.5 | Sala de Edição de som | [8 empty] | 9.76 |  | 9.76
1.4.6.1.6 | Copa - cooktop | [5 empty] | 0.9 | 0.6 |  | 0.54 |  | 0.54
1.4.6.1.7 | Lavabo - edição de som | [8 empty] | 1.2 |  | 1.2
1.4.6.1.8 | Lavabo - sala de comando | [8 empty] | 0.98 |  | 0.98
1.4.6.1.9 | Banheiro masculino | [8 empty] | 1.57 |  | 1.57
1.4.6.1.10 | Banheiro feminino | [8 empty] | 2.1 |  | 2.1
1.4.6.2 | SEDUC238 | PRÓPRIA | BANCADA EM AÇO INOX - 304, L=60CM, PARA CUBAS SIMPLES, CONCRETADA, ACABAMENTO LISO E POLIDO, ASSENTADA COM ARGAMASSA TRAÇO T-1(1:3), EXCLUSIVE CUBA, SIFÃO, VÁLVULA E TORNEIRA | M | [8 empty] | 3.4
1.4.6.2.1 | Café | [8 empty] | 1.9 |  | 1.9
1.4.6.2.2 | Copa | [5 empty] | 2.5 | 0.6 |  | 1.5 |  | 1.5
1.4.6.3 | SEDUC302 | PRÓPRIA | CUBA DE EMBUTIR DE AÇO INOXIDÁVEL MÉDIA, INCLUSO VÁLVULA TIPO AMERICANA E SIFÃO TIPO COPO EM METAL CROMADO - FORNECIMENTO E INSTALAÇÃO | UN | [8 empty] | 2
1.4.6.3.1 | Café e Copa |  |  |  | 2 | [6 empty] | 2
1.4.6.4 | SEDUC301 | PRÓPRIA | CUBA DE EMBUTIR OVAL EM LOUÇA BRANCA, 35 X 50CM OU EQUIVALENTE, INCLUSO VÁLVULA E SIFÃO TIPO COPO EM METAL CROMADO - FORNECIMENTO E INSTALAÇÃO | UN | [8 empty] | 7
1.4.6.4.1 | Térreo |  |  |  | 7 | [6 empty] | 7
1.4.6.5 | SEDUC240 | PRÓPRIA | LAVATÓRIO LOUÇA BRANCA COM COLUNA SUSPENSA (PARA PCD), 45 X 55CM OU EQUIVALENTE, INCLUSO SIFÃO TIPO GARRAFA, VÁLVULA, ENGATE FLEXÍVEL EM METAL CROMADO, TORNEIRA TEMPORIZADORA CROMADA (PADRÃO MÉDIO) - FORNECIMENTO E INSTALAÇÃO. | UN | [8 empty] | 2
1.4.6.5.1 | Lavabos acessíveis - térreo |  |  |  | 2 | [6 empty] | 2
1.4.6.6 | 86931 | SINAPI | VASO SANITÁRIO SIFONADO COM CAIXA ACOPLADA LOUÇA BRANCA, INCLUSO ENGATE FLEXÍVEL EM PLÁSTICO BRANCO, 1/2 X 40CM - FORNECIMENTO E INSTALAÇÃO. AF_01/2020 | UN | [8 empty] | 10
1.4.6.6.1 | Térreo |  |  |  | 10 | [6 empty] | 10
1.4.6.7 | 86885 | SINAPI | ENGATE FLEXÍVEL EM PLÁSTICO BRANCO, 1/2" X 40CM - FORNECIMENTO E INSTALAÇÃO. AF_01/2020 | UN | [8 empty] | 18
1.4.6.7.1 | Vasos sanitários |  |  |  | 10 | [6 empty] | 10
1.4.6.7.2 | Cubas de louça |  |  |  | 7 | [6 empty] | 7
1.4.6.7.3 | Bebedouros |  |  |  | 1 | [6 empty] | 1
1.4.7 | METAIS E ACESSÓRIOS
1.4.7.1 | 95547 | SINAPI | SABONETEIRA PLASTICA TIPO DISPENSER PARA SABONETE LIQUIDO COM RESERVATORIO 800 A 1500 ML, INCLUSO FIXAÇÃO. AF_01/2020 | UN | [8 empty] | 6
1.4.7.1.1 | Térreo |  |  |  | 6 | [6 empty] | 6
1.4.7.2 | SEDUC243 | PRÓPRIA | PORTA PAPEL HIGIÊNICO ROLÃO (DISPENSER) DE PLÁSTICO, FIXADO NO BOX - FORNECIMENTO E INSTALAÇÃO | UN | [8 empty] | 7
1.4.7.2.1 | Vasos sanitários |  |  |  | 7 | [6 empty] | 7
1.4.7.3 | SEDUC244 | PRÓPRIA | PORTA PAPEL TOALHA (DISPENSER) DE PLÁSTICO, FIXADO NA PAREDE - FORNECIMENTO E INSTALAÇÃO | UN | [8 empty] | 6
1.4.7.3.1 | Térreo |  |  |  | 6 | [6 empty] | 6
1.4.7.4 | 100849 | SINAPI | ASSENTO SANITÁRIO CONVENCIONAL - FORNECIMENTO E INSTALACAO. AF_01/2020 | UN | [8 empty] | 7
1.4.7.4.1 | Vasos sanitários |  |  |  | 7 | [6 empty] | 7
1.4.7.5 | 86909 | SINAPI | TORNEIRA CROMADA TUBO MÓVEL, DE MESA, 1/2" OU 3/4", PARA PIA DE COZINHA, PADRÃO ALTO - FORNECIMENTO E INSTALAÇÃO. AF_01/2020 | UN | [8 empty] | 2
1.4.7.5.1 | Cubas inox |  |  |  | 2 | [6 empty] | 2
1.4.7.6 | 86915 | SINAPI | TORNEIRA CROMADA DE MESA, 1/2" OU 3/4", PARA LAVATÓRIO, PADRÃO MÉDIO - FORNECIMENTO E INSTALAÇÃO. AF_01/2020 | UN | [8 empty] | 7
1.4.7.6.1 | Cubas de louça |  |  |  | 7 | [6 empty] | 7
1.4.7.7 | 100868 | SINAPI | BARRA DE APOIO RETA, EM ACO INOX POLIDO, COMPRIMENTO 80 CM, FIXADA NA PAREDE - FORNECIMENTO E INSTALAÇÃO. AF_01/2020 | UN | [8 empty] | 2
1.4.7.7.1 | Lavabos acessíveis |  |  |  | 2 | [6 empty] | 2
1.4.7.8 | 100867 | SINAPI | BARRA DE APOIO RETA, EM ACO INOX POLIDO, COMPRIMENTO 70 CM, FIXADA NA PAREDE - FORNECIMENTO E INSTALAÇÃO. AF_01/2020 | UN | [8 empty] | 2
1.4.7.8.1 | Banheiro Acessível |  |  |  | 2 | [6 empty] | 2
1.4.7.9 | 100863 | SINAPI | BARRA DE APOIO EM "L", EM ACO INOX POLIDO 70 X 70 CM, FIXADA NA PAREDE - FORNECIMENTO E INSTALACAO. AF_01/2020 | UN | [8 empty] | 1
1.4.7.9.1 | Banheiro Acessível |  |  |  | 1 | [6 empty] | 1
1.4.7.10 | 100866 | SINAPI | BARRA DE APOIO RETA, EM ACO INOX POLIDO, COMPRIMENTO 60CM, FIXADA NA PAREDE - FORNECIMENTO E INSTALAÇÃO. AF_01/2020 | UN | [8 empty] | 2
1.4.7.10.1 | Banheiro Acessível |  |  |  | 2 | [6 empty] | 2
1.4.8 | PINTURAS
1.4.8.1 | 88485 | SINAPI | FUNDO SELADOR ACRÍLICO, APLICAÇÃO MANUAL EM PAREDE, UMA DEMÃO. AF_04/2023 | M2 | [8 empty] | 1593.06
1.4.8.1.1 | TÉRREO | [10 empty] | 0
1.4.8.1.2 | Paredes do café | [8 empty] | 140.88 |  | 140.88
1.4.8.1.3 | Entrada do cinema | [8 empty] | 117.6 |  | 117.6
1.4.8.1.4 | Entrada da escola de cinema | [5 empty] | 11.57 |  | 2.48 | 28.69 |  | 28.69
1.4.8.1.5 | Corredor | [5 empty] | 69.41 |  | 2.4 | 166.58 |  | 166.58
1.4.8.1.6 | Depósito / casa de bombas - interno | [5 empty] | 6.28 |  | 2.4 | 15.07 |  | 15.07
1.4.8.1.7 | Circulação dos banheiros | [5 empty] | 14.22 |  | 2.51 | 35.69 |  | 35.69
1.4.8.1.8 | Edição de som | [8 empty] | 53 |  | 53
1.4.8.1.9 | Sala de comando | [5 empty] | 11.4 |  | 2.64 | 30.1 |  | 30.1
1.4.8.1.10 | Entrada do elevador | [8 empty] | 3 |  | 3
1.4.8.1.11 | Parede de fundo do prédio - área da escada | [8 empty] | 6.04 |  | 6.04
1.4.8.1.12 | Paredes da escada | [8 empty] | 21.62 |  | 21.62
1.4.8.1.13 | Átrio 3 pavimentos | [8 empty] | 62.4 |  | 62.4
1.4.8.1.14 | Átrio 2 pavimentos | [8 empty] | 43.9 |  | 43.9
1.4.8.1.15 | Paredes da tela de cinema | [8 empty] | 87.96 |  | 87.96
1.4.8.1.16 | FACES EXTERNAS | [10 empty] | 0
1.4.8.1.17 | Paredão externo - face externa - lado esquerdo | [8 empty] | 117.5 |  | 117.5
1.4.8.1.18 | Paredes de faces externas - área das lajes expostas - esquerdo | [8 empty] | 305.35 |  | 305.35
1.4.8.1.19 | Faces externas - casa de máquinas | [8 empty] | 65.51 |  | 65.51
1.4.8.1.20 | Paredes externas e platibandas - cobertura caixas d'água | [8 empty] | 92.94 |  | 92.94
1.4.8.1.21 | Platibandas - cobertura principal | [8 empty] | 124.43 |  | 124.43
1.4.8.1.22 | Platibandas - cobertura lateral direita | [8 empty] | 58.06 |  | 58.06
1.4.8.1.23 | Platibandas - cobertura lateral esquerda | [8 empty] | 16.74 |  | 16.74
1.4.8.2 | 88495 | SINAPI | EMASSAMENTO COM MASSA LÁTEX, APLICAÇÃO EM PAREDE, UMA DEMÃO, LIXAMENTO MANUAL. AF_04/2023 | M2 | [8 empty] | 1593.06
1.4.8.2.1 | Área total de fundo selador em paredes | [8 empty] | 1593.06 |  | 1593.06
1.4.8.3 | 88489 | SINAPI | PINTURA LÁTEX ACRÍLICA PREMIUM, APLICAÇÃO MANUAL EM PAREDES, DUAS DEMÃOS. AF_04/2023 | M2 | [8 empty] | 1593.06
1.4.8.3.1 | Área de emassamento em paredes | [8 empty] | 1593.06 |  | 1593.06
1.4.8.4 | 102489 | SINAPI | PINTURA HIDROFUGANTE COM SILICONE, APLICAÇÃO MANUAL, 2 DEMÃOS. AF_05/2021 | M2 | [8 empty] | 43.08
1.4.8.4.1 | Forros dos banheiros e lavabos | [8 empty] | 43.08 |  | 43.08
1.4.8.5 | 88484 | SINAPI | FUNDO SELADOR ACRÍLICO, APLICAÇÃO MANUAL EM TETO, UMA DEMÃO. AF_04/2023 | M2 | [8 empty] | 308.19
1.4.8.5.1 | Área de forro de gesso | [8 empty] | 308.19 |  | 308.19
1.4.8.6 | 88494 | SINAPI | EMASSAMENTO COM MASSA LÁTEX, APLICAÇÃO EM TETO, UMA DEMÃO, LIXAMENTO MANUAL. AF_04/2023 | M2 | [8 empty] | 308.19
1.4.8.6.1 | Área total de fundo selador em teto | [8 empty] | 308.19 |  | 308.19
1.4.8.7 | 88488 | SINAPI | PINTURA LÁTEX ACRÍLICA PREMIUM, APLICAÇÃO MANUAL EM TETO, DUAS DEMÃOS. AF_04/2023 | M2 | [8 empty] | 308.19
1.4.8.7.1 | Área de emassamento em teto | [8 empty] | 308.19 |  | 308.19
1.4.8.8 | 100722 | SINAPI | PINTURA COM TINTA ALQUÍDICA DE FUNDO (TIPO ZARCÃO) APLICADA A ROLO OU PINCEL SOBRE SUPERFÍCIES METÁLICAS (EXCETO PERFIL) EXECUTADO EM OBRA (POR DEMÃO). AF_01/2020 | M2 | [8 empty] | 90.38
1.4.8.8.1 | Área total de janelas |  |  |  | 2 |  |  |  |  | 15.28 |  | 30.56
1.4.8.8.2 | Área de portas de alumínio |  |  |  | 4 |  |  |  |  | 8.64 |  | 34.56
1.4.8.8.3 | Área de corrimão |  |  |  | 2 |  | 63.14 | 0.2 |  | 12.63 |  | 25.26
1.4.8.9 | 100746 | SINAPI | PINTURA COM TINTA ALQUÍDICA DE ACABAMENTO (ESMALTE SINTÉTICO BRILHANTE) APLICADA A ROLO OU PINCEL SOBRE SUPERFÍCIES METÁLICAS (EXCETO PERFIL) EXECUTADO EM OBRA (POR DEMÃO). AF_01/2020 | M2 | [8 empty] | 90.38
1.4.8.9.1 | Área total de aplicação de zarcão | [8 empty] | 90.38 |  | 90.38
1.4.8.10 | 102193 | SINAPI | LIXAMENTO DE MADEIRA PARA APLICAÇÃO DE FUNDO OU PINTURA. AF_01/2021 | M2 | [8 empty] | 2.94
1.4.8.10.1 | P6 - 70 x 210 |  |  |  | 1 | 2 | 0.7 |  | 2.1 | 1.47 |  | 2.94
1.4.8.11 | 102201 | SINAPI | APLICAÇÃO MASSA ACRÍLICA PARA MADEIRA, PARA PINTURA COM TINTA DE ACABAMENTO (PIGMENTADA). AF_01/2021 | M2 | [8 empty] | 2.94
1.4.8.11.1 | Portas em madeira | [8 empty] | 2.94 |  | 2.94
1.4.8.12 | 102227 | SINAPI | PINTURA TINTA DE ACABAMENTO (PIGMENTADA) A ÓLEO EM MADEIRA, 3 DEMÃOS. AF_01/2021 | M2 | [8 empty] | 2.94
1.4.8.12.1 | Portas em madeira | [8 empty] | 2.94 |  | 2.94
1.4.8.13 | SEDUC764 | PRÓPRIA | PLOTAGEM DE ADESIVO VINIL EM LETREIRO (C/APLICAÇÃO) (REF: 10710/ORSE-ORSE-09/2025) | M2 | [8 empty] | 26.46
1.4.8.13.1 | P10 - 90 x 210 |  |  |  | 7 | 2 | 0.9 |  | 2.1 | 1.89 |  | 26.46
1.4.9 | SERVIÇOS COMPLEMENTARES
1.4.9.1 | SEDUC260 | PRÓPRIA | ESPELHO CRISTAL, ESPESSURA 4MM, COM PARAFUSOS DE FIXAÇÃO, SEM MOLDURA | M2 | [8 empty] | 6.16
1.4.9.1.1 | Lavabos e banheiro acessível |  |  |  | 7 |  | 0.6 |  | 0.8 | 0.48 |  | 3.36
1.4.9.1.2 | Banheiro feminino - térreo | [5 empty] | 2 |  | 0.8 | 1.6 |  | 1.6
1.4.9.1.3 | Banheiro masculino - térreo | [5 empty] | 1.5 |  | 0.8 | 1.2 |  | 1.2
1.4.9.2 | SEDUC765 | PRÓPRIA | CORRIMÃO DUPLO CENTRAL EM TUBO DE FERRO GALVANIZADO 1 1/2", COM CHUMBADORES PARA FIXAÇÃO NO PISO (REF: 12189/ORSE-ORSE-09/2025) | M | [8 empty] | 23.6
1.4.9.2.1 | Corimãos da entrada |  |  |  | 8 |  | 2.95 |  |  |  |  | 23.6
1.4.9.3 | SEDUC825 | PRÓPRIA | PLATAFORMA ELEVATÓRIA PARA PNE, SEMI CABINADA, MODELO (UN140/1 ENTRADA)/OPOSTO (OP140/2 ENTRADA) DIM. CABINE 900X1400X1100MM, AÇO INOX POLIDO, FECHAMENTO ALUMINIO COMP.(ACM) PAINEIS VIDRO LAMINADO,02 PARADAS PERC.3M CX. ALVENARIA, DA APTUS OU SIMILAR (REF: 13301/ORSE-ORSE-09/2025) | UN | [8 empty] | 2
1.4.9.3.1 | Entrada e cinema |  |  |  | 2 | [6 empty] | 2
1.4.9.4 | SEDUC842 | PRÓPRIA | ELEVADOR PARA PASSAGEIROS USO INTERNO COM CAPACIDADE MÍNIMA DE 600KG PARA TRÊS PARADAS, PORTAS UNILATERAIS (REF. CPOS/CDHU 61.01.680 09/2025) | CJ | [8 empty] | 1
1.4.9.4.1 | Elevador |  |  |  | 1 | [6 empty] | 1
1.4.9.5 | SEDUC630 | PRÓPRIA | PLACA DE IDENTIFICAÇÃO DE AMBIENTES EM ACRÍLICO, 15X60CM, COM APLICAÇÃO EM UMA FACE DE VINIL AUTOADESIVO E FIXADO COM FITA DUPLA FACE / REFERÊNCIA DO ITEM: SEINFRA/CE - C4629 | UN | [8 empty] | 13
1.4.9.5.1 | TÉRREO | [10 empty] | 0
1.4.9.5.2 | Banheiros e lavabos |  |  |  | 6 | [6 empty] | 6
1.4.9.5.3 | Área técnica |  |  |  | 1 | [6 empty] | 1
1.4.9.5.4 | Copa |  |  |  | 1 | [6 empty] | 1
1.4.9.5.5 | Sala de comando |  |  |  | 1 | [6 empty] | 1
1.4.9.5.6 | Bilheteria |  |  |  | 1 | [6 empty] | 1
1.4.9.5.7 | Elevador |  |  |  | 1 | [6 empty] | 1
1.4.9.5.8 | Estúdio e Edição de som |  |  |  | 2 | [6 empty] | 2
1.4.9.6 | SEDUC262 | PRÓPRIA | ESCADA DE MARINHEIRO EM TUBO DE AÇO GALVANIZADO | M | [8 empty] | 3.65
1.4.9.6.1 | Escada de acesso | [5 empty] | 3.65 |  |  |  |  | 3.65
1.4.9.7 | SEDUC280 | PRÓPRIA | PLACA DE INAUGURAÇÃO EM AÇO ESCOVADO, 60X40CM, COM GRAVAÇÃO EM BAIXO RELEVO POR CORROSÃO QUÍMICA E FIXADO COM PARAFUSO FRANCES | UN | [8 empty] | 1
1.4.9.7.1 | Inauguração de obra |  |  |  | 1 | [6 empty] | 1
1.4.9.8 | SEDUC767 | PRÓPRIA | LETRAS E SÍMBOLOS EM ALUMÍNIO 50 X 50 - INSTALADO | UN | [8 empty] | 41
1.4.9.8.1 | Letreiro da entrada do cinema |  |  |  | 41 | [6 empty] | 41
1.4.9.9 | SEDUC276 | PRÓPRIA | CARGA MANUAL DE ENTULHO EM CAMINHÃO BASCULANTE 6 M3 | M3 | [8 empty] | 87.23
1.4.9.9.1 | Taxa de entulhos por área de obra |  |  |  |  | 0.01 |  |  |  | 486.78 |  | 4.87
1.4.9.9.2 | Expurgo de escavações | [9 empty] | 82.36 | 82.36
1.4.9.10 | 97914 | SINAPI | TRANSPORTE COM CAMINHÃO BASCULANTE DE 6 M³, EM VIA URBANA PAVIMENTADA, DMT ATÉ 30 KM (UNIDADE: M3XKM). AF_07/2020 | M3XKM | [8 empty] | 87.23
1.4.9.10.1 | Transporte de entulhos | [9 empty] | 87.23 | 87.23
1.4.9.11 | SEDUC277 | PRÓPRIA | LIMPEZA GERAL E FINAL DA OBRA | M2 | [8 empty] | 486.78
1.4.9.11.1 | Área de obra | [8 empty] | 486.78 |  | 486.78
2 | AMPLIAÇÃO
2.1 | ADMINISTRAÇÃO
2.1.1 | SEDUCADM1 | PRÓPRIA | ADMINISTRAÇÃO LOCAL PARA CONSTRUÇÃO/AMPLIAÇÃO | MES | [8 empty] | 19
2.1.1.1 | Quantidade de meses de duração da obra |  |  |  | 19 | [6 empty] | 19
2.2 | CINE REX - SEGUNDO PAVIMENTO
2.2.1 | SERVIÇOS PRELIMINARES
2.2.1.1 | 99059 | SINAPI | LOCAÇÃO CONVENCIONAL DE OBRA, UTILIZANDO GABARITO DE TÁBUAS CORRIDAS PONTALETADAS A CADA 2,00M - 2 UTILIZAÇÕES. AF_03/2024 | M | [8 empty] | 109.5
2.2.1.1.1 | Locação de obra | [5 empty] | 109.5 |  |  |  |  | 109.5
2.2.2 | MOVIMENTO DE TERRA
2.2.2.1 | 96523 | SINAPI | ESCAVAÇÃO MANUAL PARA BLOCO DE COROAMENTO OU SAPATA (INCLUINDO ESCAVAÇÃO PARA COLOCAÇÃO DE FÔRMAS). AF_01/2024 | M3 | [8 empty] | 300.85
2.2.2.1.1 | S1 80 x 90 | [5 empty] | 0.8 | 0.9 | 3.5 |  | 2.52 | 2.52
2.2.2.1.2 | S2 - 95 x 130 | [5 empty] | 0.95 | 1.3 | 3.5 |  | 4.32 | 4.32
2.2.2.1.3 | S3 - 85 x 105 | [5 empty] | 0.85 | 1.05 | 3.5 |  | 3.12 | 3.12
2.2.2.1.4 | S4 - 75 x 120 | [5 empty] | 0.75 | 1.2 | 3.5 |  | 3.15 | 3.15
2.2.2.1.5 | S5 - 100 x 90 | [5 empty] | 1 | 0.9 | 2.56 |  | 2.3 | 2.3
2.2.2.1.6 | S6 - 60 x 115 | [5 empty] | 0.6 | 1.15 | 2.56 |  | 1.77 | 1.77
2.2.2.1.7 | S7 - 60 x 95 | [5 empty] | 0.6 | 0.95 | 2.56 |  | 1.46 | 1.46
2.2.2.1.8 | S8 - 65 x 155 | [5 empty] | 0.6 | 1.55 | 2.76 |  | 2.57 | 2.57
2.2.2.1.9 | S9 - 100 x 200 | [5 empty] | 1 | 2 | 2.76 |  | 5.52 | 5.52
2.2.2.1.10 | S11 - 110 x 120 | [5 empty] | 1.1 | 1.2 | 3.5 |  | 4.62 | 4.62
2.2.2.1.11 | S12 - 95 x 105 | [5 empty] | 0.95 | 1.05 | 3.5 |  | 3.49 | 3.49
2.2.2.1.12 | S13 - 95 x 140 | [5 empty] | 0.95 | 1.4 | 3.5 |  | 4.66 | 4.66
2.2.2.1.13 | S14 - 95 x 125 | [5 empty] | 0.95 | 1.25 | 3.5 |  | 4.16 | 4.16
2.2.2.1.14 | S15- S-16 - 95 x 130 |  |  |  | 2 |  | 0.95 | 1.3 | 2.56 |  | 3.16 | 6.32
2.2.2.1.15 | S17 - 100 x 130 | [5 empty] | 1 | 1.3 | 2.56 |  | 3.33 | 3.33
2.2.2.1.16 | S18 - 110 x 120 | [5 empty] | 1.1 | 1.3 | 2.76 |  | 3.95 | 3.95
2.2.2.1.17 | S19 - 105 x 125 | [5 empty] | 1.05 | 1.25 | 3.5 |  | 4.59 | 4.59
2.2.2.1.18 | S20 - 55 x 65 | [5 empty] | 0.55 | 0.65 | 2.76 |  | 0.99 | 0.99
2.2.2.1.19 | S21 - 105 x 115 | [5 empty] | 1.05 | 1.15 | 2.76 |  | 3.33 | 3.33
2.2.2.1.20 | S22 - 100 x 220 | [5 empty] | 1 | 2.2 | 2.76 |  | 6.07 | 6.07
2.2.2.1.21 | S23 - 90 x 100 | [5 empty] | 0.9 | 1 | 3.5 |  | 3.15 | 3.15
2.2.2.1.22 | S24 - 65 x 55 | [5 empty] | 0.65 | 0.55 | 2.76 |  | 0.99 | 0.99
2.2.2.1.23 | S25 - 110 x 120 | [5 empty] | 1.1 | 1.2 | 3.5 |  | 4.62 | 4.62
2.2.2.1.24 | S26 - 105 x 125 | [5 empty] | 1.05 | 1.25 | 3.5 |  | 4.59 | 4.59
2.2.2.1.25 | S27 - 55 x 65 | [5 empty] | 0.55 | 0.65 | 2.76 |  | 0.99 | 0.99
2.2.2.1.26 | S28- 105 x 115 | [5 empty] | 1.05 | 1.15 | 3.5 |  | 4.23 | 4.23
2.2.2.1.27 | S29 - 105 x 125 | [5 empty] | 1.05 | 1.2 | 3.5 |  | 4.41 | 4.41
2.2.2.1.28 | S30 - 120 x 140 | [5 empty] | 1.2 | 1.4 | 3.5 |  | 5.88 | 5.88
2.2.2.1.29 | S31 - 120 x 130 | [5 empty] | 1.2 | 1.3 | 2.76 |  | 4.31 | 4.31
2.2.2.1.30 | S32 - 95 x 220 | [5 empty] | 0.95 | 2.2 | 2.76 |  | 5.77 | 5.77
2.2.2.1.31 | S33 - 120 x 125 | [5 empty] | 1.2 | 1.25 | 3.5 |  | 5.25 | 5.25
2.2.2.1.32 | S34 - 125 x 145 | [5 empty] | 1.25 | 1.45 | 3.5 |  | 6.34 | 6.34
2.2.2.1.33 | S35 - 85 x 165 | [5 empty] | 0.85 | 1.65 | 2.76 |  | 3.87 | 3.87
2.2.2.1.34 | S36 - 115 x 130 | [5 empty] | 1.15 | 1.3 | 3.5 |  | 5.23 | 5.23
2.2.2.1.35 | S37 - 70 x 80 | [5 empty] | 0.7 | 0.8 | 2.76 |  | 1.55 | 1.55
2.2.2.1.36 | S38- 115 x 135 | [5 empty] | 1.15 | 1.35 | 2.76 |  | 4.28 | 4.28
2.2.2.1.37 | S39 - 100 x 110 | [5 empty] | 1 | 1.1 | 2.76 |  | 3.04 | 3.04
2.2.2.1.38 | S40 - 100 x 200 | [5 empty] | 1 | 2 | 2.76 |  | 5.52 | 5.52
2.2.2.1.39 | S41 - 105 x 115 | [5 empty] | 1.05 | 1.15 | 3.5 |  | 4.23 | 4.23
2.2.2.1.40 | S42 - 115 x 130 | [5 empty] | 1.15 | 1.3 | 3.5 |  | 5.23 | 5.23
2.2.2.1.41 | S43 - 95 x 105 | [5 empty] | 0.95 | 1.05 | 3.5 |  | 3.49 | 3.49
2.2.2.1.42 | S44 - S45 - 105 x 135 |  |  |  | 2 |  | 1.05 | 1.3 | 2.76 |  | 3.77 | 7.54
2.2.2.1.43 | S46 - 110 x 140 | [5 empty] | 1.1 | 1.4 | 2.76 |  | 4.25 | 4.25
2.2.2.1.44 | S47- 105 x 135 | [5 empty] | 1.05 | 1.35 | 2.76 |  | 3.91 | 3.91
2.2.2.1.45 | S48 - 115 x 145 | [5 empty] | 1.15 | 1.45 | 2.76 |  | 4.6 | 4.6
2.2.2.1.46 | S49 - 95 x 105 | [5 empty] | 0.95 | 1.05 | 2.76 |  | 2.75 | 2.75
2.2.2.1.47 | S50 - 115 x 200 | [5 empty] | 1.15 | 2 | 2.76 |  | 6.35 | 6.35
2.2.2.1.48 | S51 - 95 x 105 | [5 empty] | 0.95 | 1.05 | 2.76 |  | 2.75 | 2.75
2.2.2.1.49 | S52 - 75 x 105 | [5 empty] | 0.75 | 1.05 | 3.5 |  | 2.76 | 2.76
2.2.2.1.50 | S53 - 110 x 170 | [5 empty] | 1.1 | 1.7 | 3.22 |  | 6.02 | 6.02
2.2.2.1.51 | S54 - 80 x 180 | [5 empty] | 0.8 | 1.8 | 2.4 |  | 3.46 | 3.46
2.2.2.1.52 | S55 - 95 x 200 | [5 empty] | 0.95 | 2 | 2.76 |  | 5.24 | 5.24
2.2.2.1.53 | S56 - 90 x 135 | [5 empty] | 0.9 | 1.35 | 2.76 |  | 3.35 | 3.35
2.2.2.1.54 | S57 - 85 x 165 | [5 empty] | 0.85 | 1.65 | 2.76 |  | 3.87 | 3.87
2.2.2.1.55 | S58 - 90 x 135 | [5 empty] | 0.9 | 1.35 | 2.76 |  | 3.35 | 3.35
2.2.2.1.56 | S59 - 110 x 110 | [5 empty] | 1.1 | 1.1 | 0.55 |  | 0.67 | 0.67
2.2.2.1.57 | S10 - 105 x 105 | [5 empty] | 1.05 | 1.05 | 0.5 |  | 0.55 | 0.55
2.2.2.1.58 | Cisterna | [5 empty] | 7.7 | 2 | 2 |  | 30.8 | 30.8
2.2.2.1.59 | Escavação do piso para regularização do cinema | [7 empty] | 0.4 | 123.55 | 49.42 | 49.42
2.2.2.2 | 96527 | SINAPI | ESCAVAÇÃO MANUAL PARA VIGA BALDRAME OU SAPATA CORRIDA (INCLUINDO ESCAVAÇÃO PARA COLOCAÇÃO DE FÔRMAS). AF_01/2024 | M3 | [8 empty] | 29.42
2.2.2.2.1 | Vigas 12 x 30 | [5 empty] | 122.3 | 0.3 | 0.4 |  | 14.68 | 14.68
2.2.2.2.2 | Vigas 15 x 30 | [5 empty] | 7.47 | 0.3 | 0.4 |  | 0.9 | 0.9
2.2.2.2.3 | Vigas 14 x 30 | [5 empty] | 32.91 | 0.3 | 0.4 |  | 3.95 | 3.95
2.2.2.2.4 | Vigas 15 x 40 | [5 empty] | 2.87 | 0.3 | 0.5 |  | 0.43 | 0.43
2.2.2.2.5 | Vigas 14 x 40 | [5 empty] | 24.04 | 0.3 | 0.5 |  | 3.61 | 3.61
2.2.2.2.6 | Vigas 14 x 50 | [5 empty] | 10.62 | 0.3 | 0.6 |  | 1.91 | 1.91
2.2.2.2.7 | Vigas 14 x 60 | [5 empty] | 4.05 | 0.3 | 0.7 |  | 0.85 | 0.85
2.2.2.2.8 | Vigas 14 x 70 | [5 empty] | 5.9 | 0.3 | 0.8 |  | 1.42 | 1.42
2.2.2.2.9 | Vigas 14 x 95 | [5 empty] | 5.3 | 0.3 | 1.05 |  | 1.67 | 1.67
2.2.2.3 | SEDUC352 | PRÓPRIA | REATERRO APILOADO (REF: C0096-SEINFRA 28) | M3 | [8 empty] | 209.78
2.2.2.3.1 | S1 | [5 empty] | 0.8 | 0.9 | 2.7 |  | 1.94 | 1.94
2.2.2.3.2 | S2 | [5 empty] | 0.95 | 1.3 | 2.7 |  | 3.33 | 3.33
2.2.2.3.3 | S3 | [5 empty] | 0.85 | 1.05 | 2.6 |  | 2.32 | 2.32
2.2.2.3.4 | S4 | [5 empty] | 0.75 | 1.2 | 2.65 |  | 2.39 | 2.39
2.2.2.3.5 | S5 | [5 empty] | 1 | 0.9 | 2.21 |  | 1.99 | 1.99
2.2.2.3.6 | S6 | [5 empty] | 0.6 | 1.15 | 2.21 |  | 1.52 | 1.52
2.2.2.3.7 | S7 | [5 empty] | 0.6 | 0.95 | 2.26 |  | 1.29 | 1.29
2.2.2.3.8 | S8 | [5 empty] | 0.65 | 1.55 | 2.31 |  | 2.33 | 2.33
2.2.2.3.9 | S9 | [5 empty] | 1 | 2 | 2.16 |  | 4.32 | 4.32
2.2.2.3.10 | S11 | [5 empty] | 1.1 | 1.2 | 2.7 |  | 3.56 | 3.56
2.2.2.3.11 | S12 | [5 empty] | 0.95 | 1.05 | 2.7 |  | 2.69 | 2.69
2.2.2.3.12 | S13 | [5 empty] | 0.95 | 1.4 | 2.7 |  | 3.59 | 3.59
2.2.2.3.13 | S14 | [5 empty] | 0.95 | 1.25 | 2.7 |  | 3.21 | 3.21
2.2.2.3.14 | S15 | [5 empty] | 0.95 | 1.3 | 2.26 |  | 2.79 | 2.79
2.2.2.3.15 | S16 | [5 empty] | 0.95 | 1.3 | 2.26 |  | 2.79 | 2.79
2.2.2.3.16 | S17 | [5 empty] | 1 | 1.3 | 2.26 |  | 2.94 | 2.94
2.2.2.3.17 | S18 | [5 empty] | 1.1 | 1.2 | 2.46 |  | 3.25 | 3.25
2.2.2.3.18 | S19 | [5 empty] | 1 | 2.1 | 2.11 |  | 4.43 | 4.43
2.2.2.3.19 | S20 | [5 empty] | 0.9 | 1 | 2.7 |  | 2.43 | 2.43
2.2.2.3.20 | S21 | [5 empty] | 0.65 | 0.55 | 2.46 |  | 0.88 | 0.88
2.2.2.3.21 | S22 | [5 empty] | 1.1 | 1.2 | 2.7 |  | 3.56 | 3.56
2.2.2.3.22 | S23 | [5 empty] | 1.05 | 1.25 | 2.7 |  | 3.54 | 3.54
2.2.2.3.23 | S24 | [5 empty] | 0.55 | 0.65 | 2.46 |  | 0.88 | 0.88
2.2.2.3.24 | S25 | [5 empty] | 1.05 | 1.15 | 2.46 |  | 2.97 | 2.97
2.2.2.3.25 | S26 | [5 empty] | 1 | 2.2 | 2.06 |  | 4.53 | 4.53
2.2.2.3.26 | S27 | [5 empty] | 1.05 | 1.15 | 2.7 |  | 3.26 | 3.26
2.2.2.3.27 | S28 | [5 empty] | 1.05 | 1.25 | 2.7 |  | 3.54 | 3.54
2.2.2.3.28 | S29 | [5 empty] | 1.2 | 1.4 | 2.65 |  | 4.45 | 4.45
2.2.2.3.29 | S30 | [5 empty] | 1.2 | 1.3 | 2.41 |  | 3.76 | 3.76
2.2.2.3.30 | S31 | [5 empty] | 0.95 | 2.2 | 2.06 |  | 4.31 | 4.31
2.2.2.3.31 | S32 | [5 empty] | 1.2 | 1.25 | 2.65 |  | 3.98 | 3.98
2.2.2.3.32 | S33 | [5 empty] | 1.25 | 1.45 | 2.65 |  | 4.8 | 4.8
2.2.2.3.33 | S34 | [5 empty] | 0.85 | 1.65 | 2.26 |  | 3.17 | 3.17
2.2.2.3.34 | S35 | [5 empty] | 1.15 | 1.3 | 2.65 |  | 3.96 | 3.96
2.2.2.3.35 | S36 | [5 empty] | 0.7 | 0.8 | 2.46 |  | 1.38 | 1.38
2.2.2.3.36 | S37 | [5 empty] | 1.15 | 1.35 | 2.41 |  | 3.74 | 3.74
2.2.2.3.37 | S38 | [5 empty] | 1 | 1.1 | 2.46 |  | 2.71 | 2.71
2.2.2.3.38 | S39 | [5 empty] | 1 | 2 | 2.16 |  | 4.32 | 4.32
2.2.2.3.39 | S40 | [5 empty] | 1.05 | 1.15 | 2.7 |  | 3.26 | 3.26
2.2.2.3.40 | S41 | [5 empty] | 1.15 | 1.3 | 2.65 |  | 3.96 | 3.96
2.2.2.3.41 | S42 | [5 empty] | 0.95 | 1.05 | 2.7 |  | 2.69 | 2.69
2.2.2.3.42 | S43 | [5 empty] | 1.05 | 1.35 | 2.46 |  | 3.49 | 3.49
2.2.2.3.43 | S44 | [5 empty] | 1.05 | 1.35 | 2.46 |  | 3.49 | 3.49
2.2.2.3.44 | S45 | [5 empty] | 1.1 | 1.4 | 2.46 |  | 3.79 | 3.79
2.2.2.3.45 | S46 | [5 empty] | 1.05 | 1.35 | 2.46 |  | 3.49 | 3.49
2.2.2.3.46 | S47 | [5 empty] | 1.15 | 1.45 | 2.41 |  | 4.02 | 4.02
2.2.2.3.47 | S48 | [5 empty] | 0.95 | 1.05 | 2.46 |  | 2.45 | 2.45
2.2.2.3.48 | S49 | [5 empty] | 1.15 | 2 | 2.16 |  | 4.97 | 4.97
2.2.2.3.49 | S50 | [5 empty] | 0.95 | 1.05 | 2.46 |  | 2.45 | 2.45
2.2.2.3.50 | S51 | [5 empty] | 0.75 | 1.05 | 2.7 |  | 2.13 | 2.13
2.2.2.3.51 | S52 | [5 empty] | 1.1 | 1.7 | 2.72 |  | 5.09 | 5.09
2.2.2.3.52 | S53 | [5 empty] | 0.8 | 1.8 | 1.85 |  | 2.66 | 2.66
2.2.2.3.53 | S54 | [5 empty] | 0.95 | 2 | 2.16 |  | 4.1 | 4.1
2.2.2.3.54 | S55 | [5 empty] | 0.9 | 1.35 | 2.36 |  | 2.87 | 2.87
2.2.2.3.55 | S56 | [5 empty] | 0.85 | 1.65 | 2.26 |  | 3.17 | 3.17
2.2.2.3.56 | S57 | [5 empty] | 0.9 | 1.35 | 2.36 |  | 2.87 | 2.87
2.2.2.3.57 | S58 | [5 empty] | 1.05 | 1.65 | 2.26 |  | 3.92 | 3.92
2.2.2.3.58 | Vigas com 12 de largura | [5 empty] | 122.3 | 0.18 | 0.1 |  | 2.2 | 2.2
2.2.2.3.59 | Vigas com 14 de largura | [5 empty] | 61.58 | 0.16 | 0.1 |  | 0.99 | 0.99
2.2.2.3.60 | Vigas com 15 de largura | [5 empty] | 10.34 | 0.15 | 0.1 |  | 0.16 | 0.16
2.2.2.3.61 | Reaterro para regularização do piso do cinema | [7 empty] | 0.2 | 123.55 | 24.71 | 24.71
2.2.3 | INFRAESTRUTURA
2.2.3.1 | 96619 | SINAPI | LASTRO DE CONCRETO MAGRO, APLICADO EM BLOCOS DE COROAMENTO OU SAPATAS, ESPESSURA DE 5 CM. AF_01/2024 | M2 | [8 empty] | 77.25
2.2.3.1.1 | S1 | [5 empty] | 0.8 | 0.9 |  | 0.72 |  | 0.72
2.2.3.1.2 | S2 | [5 empty] | 0.95 | 1.3 |  | 1.24 |  | 1.24
2.2.3.1.3 | S3 | [5 empty] | 0.85 | 1.05 |  | 0.89 |  | 0.89
2.2.3.1.4 | S4 | [5 empty] | 0.75 | 1.2 |  | 0.9 |  | 0.9
2.2.3.1.5 | S5 | [5 empty] | 1 | 0.9 |  | 0.9 |  | 0.9
2.2.3.1.6 | S6 | [5 empty] | 0.6 | 1.15 |  | 0.69 |  | 0.69
2.2.3.1.7 | S7 | [5 empty] | 0.6 | 0.95 |  | 0.57 |  | 0.57
2.2.3.1.8 | S8 | [5 empty] | 0.65 | 1.55 |  | 1.01 |  | 1.01
2.2.3.1.9 | S9 | [5 empty] | 1 | 2 |  | 2 |  | 2
2.2.3.1.10 | S10 | [5 empty] | 1.1 | 1.1 |  | 1.21 |  | 1.21
2.2.3.1.11 | S11 | [5 empty] | 1.1 | 1.2 |  | 1.32 |  | 1.32
2.2.3.1.12 | S12 | [5 empty] | 0.95 | 1.05 |  | 1 |  | 1
2.2.3.1.13 | S13 | [5 empty] | 0.95 | 1.4 |  | 1.33 |  | 1.33
2.2.3.1.14 | S14 | [5 empty] | 0.95 | 1.25 |  | 1.19 |  | 1.19
2.2.3.1.15 | S15 | [5 empty] | 0.95 | 1.3 |  | 1.24 |  | 1.24
2.2.3.1.16 | S16 | [5 empty] | 0.95 | 1.3 |  | 1.24 |  | 1.24
2.2.3.1.17 | S17 | [5 empty] | 1 | 1.3 |  | 1.3 |  | 1.3
2.2.3.1.18 | S18 | [5 empty] | 1.1 | 1.2 |  | 1.32 |  | 1.32
2.2.3.1.19 | S19 | [5 empty] | 1 | 2.1 |  | 2.1 |  | 2.1
2.2.3.1.20 | S20 | [5 empty] | 0.9 | 1 |  | 0.9 |  | 0.9
2.2.3.1.21 | S21 | [5 empty] | 0.65 | 0.55 |  | 0.36 |  | 0.36
2.2.3.1.22 | S22 | [5 empty] | 1.1 | 1.2 |  | 1.32 |  | 1.32
2.2.3.1.23 | S23 | [5 empty] | 1.05 | 1.25 |  | 1.31 |  | 1.31
2.2.3.1.24 | S24 | [5 empty] | 0.55 | 0.65 |  | 0.36 |  | 0.36
2.2.3.1.25 | S25 | [5 empty] | 1.05 | 1.15 |  | 1.21 |  | 1.21
2.2.3.1.26 | S26 | [5 empty] | 1 | 2.2 |  | 2.2 |  | 2.2
2.2.3.1.27 | S27 | [5 empty] | 1.05 | 1.15 |  | 1.21 |  | 1.21
2.2.3.1.28 | S28 | [5 empty] | 1.05 | 1.25 |  | 1.31 |  | 1.31
2.2.3.1.29 | S29 | [5 empty] | 1.2 | 1.4 |  | 1.68 |  | 1.68
2.2.3.1.30 | S30 | [5 empty] | 1.2 | 1.3 |  | 1.56 |  | 1.56
2.2.3.1.31 | S31 | [5 empty] | 0.95 | 2.2 |  | 2.09 |  | 2.09
2.2.3.1.32 | S32 | [5 empty] | 1.2 | 1.25 |  | 1.5 |  | 1.5
2.2.3.1.33 | S33 | [5 empty] | 1.25 | 1.45 |  | 1.81 |  | 1.81
2.2.3.1.34 | S34 | [5 empty] | 0.85 | 1.65 |  | 1.4 |  | 1.4
2.2.3.1.35 | S35 | [5 empty] | 1.15 | 1.3 |  | 1.5 |  | 1.5
2.2.3.1.36 | S36 | [5 empty] | 0.7 | 0.8 |  | 0.56 |  | 0.56
2.2.3.1.37 | S37 | [5 empty] | 1.15 | 1.35 |  | 1.55 |  | 1.55
2.2.3.1.38 | S38 | [5 empty] | 1 | 1.1 |  | 1.1 |  | 1.1
2.2.3.1.39 | S39 | [5 empty] | 1 | 2 |  | 2 |  | 2
2.2.3.1.40 | S40 | [5 empty] | 1.05 | 1.15 |  | 1.21 |  | 1.21
2.2.3.1.41 | S41 | [5 empty] | 1.15 | 1.3 |  | 1.5 |  | 1.5
2.2.3.1.42 | S42 | [5 empty] | 0.95 | 1.05 |  | 1 |  | 1
2.2.3.1.43 | S43 | [5 empty] | 1.05 | 1.35 |  | 1.42 |  | 1.42
2.2.3.1.44 | S44 | [5 empty] | 1.05 | 1.35 |  | 1.42 |  | 1.42
2.2.3.1.45 | S45 | [5 empty] | 1.1 | 1.4 |  | 1.54 |  | 1.54
2.2.3.1.46 | S46 | [5 empty] | 1.05 | 1.35 |  | 1.42 |  | 1.42
2.2.3.1.47 | S47 | [5 empty] | 1.15 | 1.45 |  | 1.67 |  | 1.67
2.2.3.1.48 | S48 | [5 empty] | 0.95 | 1.05 |  | 1 |  | 1
2.2.3.1.49 | S49 | [5 empty] | 1.15 | 2 |  | 2.3 |  | 2.3
2.2.3.1.50 | S50 | [5 empty] | 0.95 | 1.05 |  | 1 |  | 1
2.2.3.1.51 | S51 | [5 empty] | 0.75 | 1.05 |  | 0.79 |  | 0.79
2.2.3.1.52 | S52 | [5 empty] | 1.1 | 1.7 |  | 1.87 |  | 1.87
2.2.3.1.53 | S53 | [5 empty] | 0.8 | 1.8 |  | 1.44 |  | 1.44
2.2.3.1.54 | S54 | [5 empty] | 0.95 | 2 |  | 1.9 |  | 1.9
2.2.3.1.55 | S55 | [5 empty] | 0.9 | 1.35 |  | 1.22 |  | 1.22
2.2.3.1.56 | S56 | [5 empty] | 0.85 | 1.65 |  | 1.4 |  | 1.4
2.2.3.1.57 | S57 | [5 empty] | 0.9 | 1.35 |  | 1.22 |  | 1.22
2.2.3.1.58 | S58 | [5 empty] | 1.05 | 1.65 |  | 1.73 |  | 1.73
2.2.3.1.59 | S59 | [5 empty] | 1.05 | 1.05 |  | 1.1 |  | 1.1
2.2.3.2 | SEDUC35 | PRÓPRIA | ALVENARIA DE EMBASAMENTO EM TIJOLO CERÂMICO DE 06 FUROS (09X14X19CM), ESPESSURA DE 14CM, ASSENTADO COM ARGAMASSA TRAÇO 1:4 (CIMENTO E AREIA) | M3 | [8 empty] | 4.5
2.2.3.2.1 | Degraus do piso do cinema |  |  |  | 10 |  | 10.6 | 0.14 | 0.3 |  | 0.45 | 4.5
2.2.3.3 | 96545 | SINAPI | ARMAÇÃO DE BLOCO UTILIZANDO AÇO CA-50 DE 8 MM - MONTAGEM. AF_01/2024 | KG | [8 empty] | 509.7
2.2.3.3.1 | Projeto de Fundações |  |  |  | 509.7 | [6 empty] | 509.7
2.2.3.4 | 96546 | SINAPI | ARMAÇÃO DE BLOCO UTILIZANDO AÇO CA-50 DE 10 MM - MONTAGEM. AF_01/2024 | KG | [8 empty] | 145.5
2.2.3.4.1 | Projeto de Fundações |  |  |  | 145.5 | [6 empty] | 145.5
2.2.3.5 | 96543 | SINAPI | ARMAÇÃO DE BLOCO UTILIZANDO AÇO CA-60 DE 5 MM - MONTAGEM. AF_01/2024 | KG | [8 empty] | 12.8
2.2.3.5.1 | Projeto de Fundações |  |  |  | 12.8 | [6 empty] | 12.8
2.2.3.6 | 96532 | SINAPI | FABRICAÇÃO, MONTAGEM E DESMONTAGEM DE FÔRMA PARA SAPATA, EM MADEIRA SERRADA, E=25 MM, 2 UTILIZAÇÕES. AF_01/2024 | M2 | [8 empty] | 69.8
2.2.3.6.1 | Projeto de Fundações | [8 empty] | 69.8 |  | 69.8
2.2.3.7 | 92769 | SINAPI | ARMAÇÃO DE LAJE DE ESTRUTURA CONVENCIONAL DE CONCRETO ARMADO UTILIZANDO AÇO CA-50 DE 6,3 MM - MONTAGEM. AF_06/2022 | KG | [8 empty] | 449.7
2.2.3.7.1 | Projeto de Fundações |  |  |  | 449.7 | [6 empty] | 449.7
2.2.3.8 | 92770 | SINAPI | ARMAÇÃO DE LAJE DE ESTRUTURA CONVENCIONAL DE CONCRETO ARMADO UTILIZANDO AÇO CA-50 DE 8,0 MM - MONTAGEM. AF_06/2022 | KG | [8 empty] | 309.1
2.2.3.8.1 | Projeto de Fundações |  |  |  | 309.1 | [6 empty] | 309.1
2.2.3.9 | 92771 | SINAPI | ARMAÇÃO DE LAJE DE ESTRUTURA CONVENCIONAL DE CONCRETO ARMADO UTILIZANDO AÇO CA-50 DE 10,0 MM - MONTAGEM. AF_06/2022 | KG | [8 empty] | 193.3
2.2.3.9.1 | Projeto de Fundações |  |  |  | 193.3 | [6 empty] | 193.3
2.2.3.10 | 92772 | SINAPI | ARMAÇÃO DE LAJE DE ESTRUTURA CONVENCIONAL DE CONCRETO ARMADO UTILIZANDO AÇO CA-50 DE 12,5 MM - MONTAGEM. AF_06/2022 | KG | [8 empty] | 31.5
2.2.3.10.1 | Projeto de Fundações |  |  |  | 31.5 | [6 empty] | 31.5
2.2.3.11 | 92773 | SINAPI | ARMAÇÃO DE LAJE DE ESTRUTURA CONVENCIONAL DE CONCRETO ARMADO UTILIZANDO AÇO CA-50 DE 16,0 MM - MONTAGEM. AF_06/2022 | KG | [8 empty] | 2.7
2.2.3.11.1 | Projeto de Fundações |  |  |  | 2.7 | [6 empty] | 2.7
2.2.3.12 | 92768 | SINAPI | ARMAÇÃO DE LAJE DE ESTRUTURA CONVENCIONAL DE CONCRETO ARMADO UTILIZANDO AÇO CA-60 DE 5,0 MM - MONTAGEM. AF_06/2022 | KG | [8 empty] | 30.6
2.2.3.12.1 | Projeto de Fundações |  |  |  | 30.6 | [6 empty] | 30.6
2.2.3.13 | 92267 | SINAPI | FABRICAÇÃO DE FÔRMA PARA LAJES, EM CHAPA DE MADEIRA COMPENSADA RESINADA, E = 17 MM. AF_09/2020 | M2 | [8 empty] | 90.8
2.2.3.13.1 | Projeto de Fundações | [8 empty] | 90.8 |  | 90.8
2.2.3.14 | 96557 | SINAPI | CONCRETAGEM DE BLOCO DE COROAMENTO OU VIGA BALDRAME, FCK 30 MPA, COM USO DE BOMBA - LANÇAMENTO, ADENSAMENTO E ACABAMENTO. AF_01/2024 | M3 | [8 empty] | 23.3
2.2.3.14.1 | Projeto de Fundações | [9 empty] | 23.3 | 23.3
2.2.3.15 | 98557 | SINAPI | IMPERMEABILIZAÇÃO DE SUPERFÍCIE COM EMULSÃO ASFÁLTICA, 2 DEMÃOS. AF_09/2023 | M2 | [8 empty] | 180.78
2.2.3.15.1 | Vigas 12 x 30 | [5 empty] | 122.3 | 0.72 |  | 88.06 |  | 88.06
2.2.3.15.2 | Vigas 15 x 30 | [5 empty] | 7.47 | 0.75 |  | 5.6 |  | 5.6
2.2.3.15.3 | Vigas 14 x 30 | [5 empty] | 32.91 | 0.74 |  | 24.35 |  | 24.35
2.2.3.15.4 | Vigas 15 x 40 | [5 empty] | 2.87 | 0.95 |  | 2.73 |  | 2.73
2.2.3.15.5 | Vigas 14 x 40 | [5 empty] | 24.04 | 0.94 |  | 22.6 |  | 22.6
2.2.3.15.6 | Vigas 14 x 50 | [5 empty] | 10.62 | 1.14 |  | 12.11 |  | 12.11
2.2.3.15.7 | Vigas 14 x 60 | [5 empty] | 4.05 | 1.34 |  | 5.43 |  | 5.43
2.2.3.15.8 | Vigas 14 x 70 | [5 empty] | 5.9 | 1.54 |  | 9.09 |  | 9.09
2.2.3.15.9 | Vigas 14 x 95 | [5 empty] | 5.3 | 2.04 |  | 10.81 |  | 10.81
2.2.3.16 | 98555 | SINAPI | IMPERMEABILIZAÇÃO DE SUPERFÍCIE COM ARGAMASSA POLIMÉRICA / MEMBRANA ACRÍLICA, 3 DEMÃOS. AF_09/2023 | M2 | [8 empty] | 36.28
2.2.3.16.1 | Fundo da cisterna | [5 empty] | 7 | 1.2 |  | 8.4 |  | 8.4
2.2.3.16.2 | Paredes menores |  |  |  |  | 2 | 1.2 |  | 1.7 | 2.04 |  | 4.08
2.2.3.16.3 | Paredes maiores |  |  |  |  | 2 | 7 |  | 1.7 | 11.9 |  | 23.8
2.2.3.17 | 98563 | SINAPI | PROTEÇÃO MECÂNICA DE SUPERFÍCIE HORIZONTAL COM ARGAMASSA DE CIMENTO E AREIA, TRAÇO 1:3, E=2CM. AF_09/2023 | M2 | [8 empty] | 36.28
2.2.3.17.1 | Área impermeabilizada da cisterna | [8 empty] | 36.28 |  | 36.28
2.2.3.18 | 101578 | SINAPI | ESCORAMENTO DE VALA, TIPO DESCONTÍNUO, COM PROFUNDIDADE DE 1,5 M A 3,0 M, LARGURA MENOR QUE 1,5 M. AF_08/2020 | M2 | [8 empty] | 760.6
2.2.3.18.1 | S1 80 x 90 | [5 empty] | 3.4 |  | 3 | 10.2 |  | 10.2
2.2.3.18.2 | S2 - 95 x 130 | [5 empty] | 4.5 |  | 3 | 13.5 |  | 13.5
2.2.3.18.3 | S3 - 85 x 105 | [5 empty] | 3.8 |  | 3 | 11.4 |  | 11.4
2.2.3.18.4 | S4 - 75 x 120 | [5 empty] | 3.9 |  | 3 | 11.7 |  | 11.7
2.2.3.18.5 | S5 - 100 x 90 | [5 empty] | 3.8 |  | 2.56 | 9.73 |  | 9.73
2.2.3.18.6 | S6 - 60 x 115 | [5 empty] | 3.5 |  | 2.56 | 8.96 |  | 8.96
2.2.3.18.7 | S7 - 60 x 95 | [5 empty] | 3.1 |  | 2.56 | 7.94 |  | 7.94
2.2.3.18.8 | S8 - 65 x 155 | [5 empty] | 4.3 |  | 2.76 | 11.87 |  | 11.87
2.2.3.18.9 | S9 - 100 x 200 | [5 empty] | 6 |  | 2.76 | 16.56 |  | 16.56
2.2.3.18.10 | S11 - 110 x 120 | [5 empty] | 4.6 |  | 3 | 13.8 |  | 13.8
2.2.3.18.11 | S12 - 95 x 105 | [5 empty] | 4 |  | 3 | 12 |  | 12
2.2.3.18.12 | S13 - 95 x 140 | [5 empty] | 4.7 |  | 3 | 14.1 |  | 14.1
2.2.3.18.13 | S14 - 95 x 125 | [5 empty] | 4.4 |  | 3 | 13.2 |  | 13.2
2.2.3.18.14 | S15- S-16 - 95 x 130 |  |  |  | 2 |  | 4.5 |  | 2.56 | 11.52 |  | 23.04
2.2.3.18.15 | S17 - 100 x 130 | [5 empty] | 4.6 |  | 2.56 | 11.78 |  | 11.78
2.2.3.18.16 | S18 - 110 x 120 | [5 empty] | 4.8 |  | 2.76 | 13.25 |  | 13.25
2.2.3.18.17 | S19 - 105 x 125 | [5 empty] | 4.6 |  | 3 | 13.8 |  | 13.8
2.2.3.18.18 | S20 - 55 x 65 | [5 empty] | 2.4 |  | 2.76 | 6.62 |  | 6.62
2.2.3.18.19 | S21 - 105 x 115 | [5 empty] | 4.4 |  | 2.76 | 12.14 |  | 12.14
2.2.3.18.20 | S22 - 100 x 220 | [5 empty] | 6.4 |  | 2.76 | 17.66 |  | 17.66
2.2.3.18.21 | S23 - 90 x 100 | [5 empty] | 3.8 |  | 3 | 11.4 |  | 11.4
2.2.3.18.22 | S24 - 65 x 55 | [5 empty] | 2.4 |  | 2.76 | 6.62 |  | 6.62
2.2.3.18.23 | S25 - 110 x 120 | [5 empty] | 4.6 |  | 3 | 13.8 |  | 13.8
2.2.3.18.24 | S26 - 105 x 125 | [5 empty] | 4.6 |  | 3 | 13.8 |  | 13.8
2.2.3.18.25 | S27 - 55 x 65 | [5 empty] | 2.4 |  | 2.76 | 6.62 |  | 6.62
2.2.3.18.26 | S28- 105 x 115 | [5 empty] | 4.4 |  | 3 | 13.2 |  | 13.2
2.2.3.18.27 | S29 - 105 x 125 | [5 empty] | 4.5 |  | 3 | 13.5 |  | 13.5
2.2.3.18.28 | S30 - 120 x 140 | [5 empty] | 5.2 |  | 3 | 15.6 |  | 15.6
2.2.3.18.29 | S31 - 120 x 130 | [5 empty] | 5 |  | 2.76 | 13.8 |  | 13.8
2.2.3.18.30 | S32 - 95 x 220 | [5 empty] | 6.3 |  | 2.76 | 17.39 |  | 17.39
2.2.3.18.31 | S33 - 120 x 125 | [5 empty] | 4.9 |  | 3 | 14.7 |  | 14.7
2.2.3.18.32 | S34 - 125 x 145 | [5 empty] | 5.4 |  | 3 | 16.2 |  | 16.2
2.2.3.18.33 | S35 - 85 x 165 | [5 empty] | 5 |  | 2.76 | 13.8 |  | 13.8
2.2.3.18.34 | S36 - 115 x 130 | [5 empty] | 4.9 |  | 3 | 14.7 |  | 14.7
2.2.3.18.35 | S37 - 70 x 80 | [5 empty] | 3 |  | 2.76 | 8.28 |  | 8.28
2.2.3.18.36 | S38- 115 x 135 | [5 empty] | 4.8 |  | 2.76 | 13.25 |  | 13.25
2.2.3.18.37 | S39 - 100 x 110 | [5 empty] | 4.2 |  | 2.76 | 11.59 |  | 11.59
2.2.3.18.38 | S40 - 100 x 200 | [5 empty] | 6 |  | 2.76 | 16.56 |  | 16.56
2.2.3.18.39 | S41 - 105 x 115 | [5 empty] | 4.4 |  | 3 | 13.2 |  | 13.2
2.2.3.18.40 | S42 - 115 x 130 | [5 empty] | 4.9 |  | 3 | 14.7 |  | 14.7
2.2.3.18.41 | S43 - 95 x 105 | [5 empty] | 4 |  | 3 | 12 |  | 12
2.2.3.18.42 | S44 - S45 - 105 x 135 |  |  |  | 2 |  | 4.7 |  | 2.76 | 12.97 |  | 25.94
2.2.3.18.43 | S46 - 110 x 140 | [5 empty] | 4.5 |  | 2.76 | 12.42 |  | 12.42
2.2.3.18.44 | S47- 105 x 135 | [5 empty] | 4.8 |  | 2.76 | 13.25 |  | 13.25
2.2.3.18.45 | S48 - 115 x 145 | [5 empty] | 4.7 |  | 2.76 | 12.97 |  | 12.97
2.2.3.18.46 | S49 - 95 x 105 | [5 empty] | 4 |  | 2.76 | 11.04 |  | 11.04
2.2.3.18.47 | S50 - 115 x 200 | [5 empty] | 6.3 |  | 2.76 | 17.39 |  | 17.39
2.2.3.18.48 | S51 - 95 x 105 | [5 empty] | 4 |  | 2.76 | 11.04 |  | 11.04
2.2.3.18.49 | S52 - 75 x 105 | [5 empty] | 3.6 |  | 3 | 10.8 |  | 10.8
2.2.3.18.50 | S53 - 110 x 170 | [5 empty] | 3.6 |  | 3.22 | 11.59 |  | 11.59
2.2.3.18.51 | S54 - 80 x 180 | [5 empty] | 5.2 |  | 2.4 | 12.48 |  | 12.48
2.2.3.18.52 | S55 - 95 x 200 | [5 empty] | 5.9 |  | 2.76 | 16.28 |  | 16.28
2.2.3.18.53 | S56 - 90 x 135 | [5 empty] | 4.5 |  | 2.76 | 12.42 |  | 12.42
2.2.3.18.54 | S57 - 85 x 165 | [5 empty] | 5 |  | 2.76 | 13.8 |  | 13.8
2.2.3.18.55 | S58 - 90 x 135 | [5 empty] | 4.5 |  | 2.76 | 12.42 |  | 12.42
2.2.3.18.56 | Cisterna | [5 empty] | 19.4 |  | 2 | 38.8 |  | 38.8
2.2.4 | SUPERESTRUTURA
2.2.4.1 | 92762 | SINAPI | ARMAÇÃO DE PILAR OU VIGA DE ESTRUTURA CONVENCIONAL DE CONCRETO ARMADO UTILIZANDO AÇO CA-50 DE 10,0 MM - MONTAGEM. AF_06/2022 | KG | [8 empty] | 4951.4
2.2.4.1.1 | Pilares |  |  |  | 3014.3 | [6 empty] | 3014.3
2.2.4.1.2 | Vigas |  |  |  | 1937.1 | [6 empty] | 1937.1
2.2.4.2 | 92763 | SINAPI | ARMAÇÃO DE PILAR OU VIGA DE ESTRUTURA CONVENCIONAL DE CONCRETO ARMADO UTILIZANDO AÇO CA-50 DE 12,5 MM - MONTAGEM. AF_06/2022 | KG | [8 empty] | 1273.8
2.2.4.2.1 | Pilares |  |  |  | 580.3 | [6 empty] | 580.3
2.2.4.2.2 | Vigas |  |  |  | 693.5 | [6 empty] | 693.5
2.2.4.3 | 92759 | SINAPI | ARMAÇÃO DE PILAR OU VIGA DE ESTRUTURA CONVENCIONAL DE CONCRETO ARMADO UTILIZANDO AÇO CA-60 DE 5,0 MM - MONTAGEM. AF_06/2022 | KG | [8 empty] | 2266.9
2.2.4.3.1 | Pilares |  |  |  | 1044.1 | [6 empty] | 1044.1
2.2.4.3.2 | Vigas |  |  |  | 1222.8 | [6 empty] | 1222.8
2.2.4.4 | 92760 | SINAPI | ARMAÇÃO DE PILAR OU VIGA DE ESTRUTURA CONVENCIONAL DE CONCRETO ARMADO UTILIZANDO AÇO CA-50 DE 6,3 MM - MONTAGEM. AF_06/2022 | KG | [8 empty] | 383.5
2.2.4.4.1 | Vigas |  |  |  | 383.5 | [6 empty] | 383.5
2.2.4.5 | 92761 | SINAPI | ARMAÇÃO DE PILAR OU VIGA DE ESTRUTURA CONVENCIONAL DE CONCRETO ARMADO UTILIZANDO AÇO CA-50 DE 8,0 MM - MONTAGEM. AF_06/2022 | KG | [8 empty] | 1197
2.2.4.5.1 | Vigas |  |  |  | 1197 | [6 empty] | 1197
2.2.4.6 | 92764 | SINAPI | ARMAÇÃO DE PILAR OU VIGA DE ESTRUTURA CONVENCIONAL DE CONCRETO ARMADO UTILIZANDO AÇO CA-50 DE 16,0 MM - MONTAGEM. AF_06/2022 | KG | [8 empty] | 321.6
2.2.4.6.1 | Vigas |  |  |  | 321.6 | [6 empty] | 321.6
2.2.4.7 | 92769 | SINAPI | ARMAÇÃO DE LAJE DE ESTRUTURA CONVENCIONAL DE CONCRETO ARMADO UTILIZANDO AÇO CA-50 DE 6,3 MM - MONTAGEM. AF_06/2022 | KG | [8 empty] | 56.9
2.2.4.7.1 | Lajes |  |  |  | 56.9 | [6 empty] | 56.9
2.2.4.8 | 92770 | SINAPI | ARMAÇÃO DE LAJE DE ESTRUTURA CONVENCIONAL DE CONCRETO ARMADO UTILIZANDO AÇO CA-50 DE 8,0 MM - MONTAGEM. AF_06/2022 | KG | [8 empty] | 22.7
2.2.4.8.1 | Lajes |  |  |  | 22.7 | [6 empty] | 22.7
2.2.4.9 | 92771 | SINAPI | ARMAÇÃO DE LAJE DE ESTRUTURA CONVENCIONAL DE CONCRETO ARMADO UTILIZANDO AÇO CA-50 DE 10,0 MM - MONTAGEM. AF_06/2022 | KG | [8 empty] | 11
2.2.4.9.1 | Lajes |  |  |  | 11 | [6 empty] | 11
2.2.4.10 | 92772 | SINAPI | ARMAÇÃO DE LAJE DE ESTRUTURA CONVENCIONAL DE CONCRETO ARMADO UTILIZANDO AÇO CA-50 DE 12,5 MM - MONTAGEM. AF_06/2022 | KG | [8 empty] | 10
2.2.4.10.1 | Lajes |  |  |  | 10 | [6 empty] | 10
2.2.4.11 | 92768 | SINAPI | ARMAÇÃO DE LAJE DE ESTRUTURA CONVENCIONAL DE CONCRETO ARMADO UTILIZANDO AÇO CA-60 DE 5,0 MM - MONTAGEM. AF_06/2022 | KG | [8 empty] | 511.1
2.2.4.11.1 | Lajes |  |  |  | 511.1 | [6 empty] | 511.1
2.2.4.12 | 95944 | SINAPI | ARMAÇÃO DE ESCADA, DE UMA ESTRUTURA CONVENCIONAL DE CONCRETO ARMADO UTILIZANDO AÇO CA-50 DE 6,3 MM - MONTAGEM. AF_11/2020 | KG | [8 empty] | 39.7
2.2.4.12.1 | Escadas |  |  |  | 39.7 | [6 empty] | 39.7
2.2.4.13 | 95945 | SINAPI | ARMAÇÃO DE ESCADA, DE UMA ESTRUTURA CONVENCIONAL DE CONCRETO ARMADO UTILIZANDO AÇO CA-50 DE 8,0 MM - MONTAGEM. AF_11/2020 | KG | [8 empty] | 85.3
2.2.4.13.1 | Escadas |  |  |  | 85.3 | [6 empty] | 85.3
2.2.4.14 | 95946 | SINAPI | ARMAÇÃO DE ESCADA, DE UMA ESTRUTURA CONVENCIONAL DE CONCRETO ARMADO UTILIZANDO AÇO CA-50 DE 10,0 MM - MONTAGEM. AF_11/2020 | KG | [8 empty] | 62.8
2.2.4.14.1 | Escadas |  |  |  | 62.8 | [6 empty] | 62.8
2.2.4.15 | 95943 | SINAPI | ARMAÇÃO DE ESCADA, DE UMA ESTRUTURA CONVENCIONAL DE CONCRETO ARMADO UTILIZANDO AÇO CA-60 DE 5,0 MM - MONTAGEM. AF_11/2020 | KG | [8 empty] | 22
2.2.4.15.1 | Escadas |  |  |  | 22 | [6 empty] | 22
2.2.4.16 | 92267 | SINAPI | FABRICAÇÃO DE FÔRMA PARA LAJES, EM CHAPA DE MADEIRA COMPENSADA RESINADA, E = 17 MM. AF_09/2020 | M2 | [8 empty] | 4.6
2.2.4.16.1 | Lajes | [8 empty] | 4.6 |  | 4.6
2.2.4.17 | 101969 | SINAPI | FABRICAÇÃO DE FÔRMA PARA ESCADAS, COM 2 LANCES EM "U" E LAJE PLANA, EM CHAPA DE MADEIRA COMPENSADA PLASTIFICADA, E=18 MM. AF_11/2020 | M2 | [8 empty] | 44.4
2.2.4.17.1 | Escadas | [8 empty] | 44.4 |  | 44.4
2.2.4.18 | 92269 | SINAPI | FABRICAÇÃO DE FÔRMA PARA PILARES E ESTRUTURAS SIMILARES, EM MADEIRA SERRADA, E=25 MM. AF_09/2020 | M2 | [8 empty] | 744.3
2.2.4.18.1 | Pilares | [8 empty] | 744.3 |  | 744.3
2.2.4.19 | 92265 | SINAPI | FABRICAÇÃO DE FÔRMA PARA VIGAS, EM CHAPA DE MADEIRA COMPENSADA RESINADA, E = 17 MM. AF_09/2020 | M2 | [8 empty] | 1081.7
2.2.4.19.1 | Vigas | [8 empty] | 1081.7 |  | 1081.7
2.2.4.20 | 94966 | SINAPI | CONCRETO FCK = 30MPA, TRAÇO 1:2,1:2,5 (EM MASSA SECA DE CIMENTO/ AREIA MÉDIA/ BRITA 1) - PREPARO MECÂNICO COM BETONEIRA 400 L. AF_05/2021 | M3 | [8 empty] | 161.7
2.2.4.20.1 | Pilares | [9 empty] | 45.4 | 45.4
2.2.4.20.2 | Vigas | [9 empty] | 75.1 | 75.1
2.2.4.20.3 | Lajes | [9 empty] | 36.6 | 36.6
2.2.4.20.4 | Escadas | [9 empty] | 4.6 | 4.6
2.2.4.21 | 103670 | SINAPI | LANÇAMENTO COM USO DE BALDES, ADENSAMENTO E ACABAMENTO DE CONCRETO EM ESTRUTURAS. AF_02/2022 | M3 | [8 empty] | 161.7
2.2.4.21.1 | Pilares | [9 empty] | 45.4 | 45.4
2.2.4.21.2 | Vigas | [9 empty] | 75.1 | 75.1
2.2.4.21.3 | Lajes | [9 empty] | 36.6 | 36.6
2.2.4.21.4 | Escadas | [9 empty] | 4.6 | 4.6
2.2.4.22 | SEDUC637 | PRÓPRIA | LAJE PRÉ-FABRICADA TRELIÇADA PARA PISO OU COBERTURA, INTEREIXO 38CM, H=12CM, EL. ENCHIMENTO EM EPS H=8CM, INCLUSIVE ESCORAMENTO EM MADEIRA E CAPEAMENTO 4CM. (REF: 07393/ORSE-ORSE-06/2025) | M2 | [8 empty] | 687.04
2.2.4.22.1 | Laje 1pav | [8 empty] | 199.63 |  | 199.63
2.2.4.22.2 | Laje 2pav (nível 1) | [8 empty] | 26.08 |  | 26.08
2.2.4.22.3 | Laje 2pav (nível 2) | [8 empty] | 330.19 |  | 330.19
2.2.4.22.4 | Nível caixa dágua | [8 empty] | 55 |  | 55
2.2.4.22.5 | Nível Telhado | [8 empty] | 76.14 |  | 76.14
2.2.4.23 | SEDUC830 | PRÓPRIA | ESTRUTURA METÁLICA EM AÇO P/ MEZANINOS E PLATAFORMAS, VÃO LIVRE ATÉ 6,00M, CHAPA XADREZ 1/8", ÁREA SUPERIOR A 50 M2, SOBRECARGA 300 KG/M2, PINTURA 01 DEMÃO DE EPOXI FUNDO ÓXIDO DE FERRO + 02 DEMÃOS DE ESMALTE EPOXI BRANCO. REV 03_03/2022 (REF: 12371/ORSE-ORSE-05/2025) | M2 | [8 empty] | 4.31
2.2.4.23.1 | Mezanino sala de projeção | [8 empty] | 4.31 |  | 4.31
2.2.4.24 | SEDUC831 | PRÓPRIA | ESCADA METÁLICA C/PISO EM CHAPA XADREZ 3.0MM, H = 1,00M, VIGA W200 X 15 E PILAR W150 X 13, INCLUSO GUARDA CORPO Ø 1.1/2" , ESP = 2,65MM, RODÍZIOS INDUSTRIAL, C/ PINT FUNDO E ACAB. 2 DEMÃO (PROJETO ESQUEMÁTCO- OBRA: CONSTÂNCIO) - FORNEC. E MONTAGEM (REF: 13048/ORSE-ORSE-09/2025) | UN | [8 empty] | 1
2.2.4.24.1 | Sala de projeção |  |  |  | 1 | [6 empty] | 1
2.2.5 | PAREDES, DIVISÓRIAS E PAINÉIS
2.2.5.1 | 103357 | SINAPI | ALVENARIA DE VEDAÇÃO DE BLOCOS CERÂMICOS FURADOS NA HORIZONTAL DE 9X19X29 CM (ESPESSURA 9 CM) E ARGAMASSA DE ASSENTAMENTO COM PREPARO MANUAL. AF_12/2021 | M2 | [8 empty] | 503.43
2.2.5.1.1 | 1º PAVIMENTO | [10 empty] | 0
2.2.5.1.2 | Paredes sobre pé direito duplo da entrada | [8 empty] | 63.97 |  | 63.97
2.2.5.1.3 | Parede entre laje descoberta e sala 02 | [8 empty] | 7.1 |  | 7.1
2.2.5.1.4 | Parede da porta - sala 02 | [8 empty] | 12.88 |  | 12.88
2.2.5.1.5 | Paredes - lavabo e entrada do elevador 1 pav | [8 empty] | 15.83 |  | 15.83
2.2.5.1.6 | Átrios 1 e 2 pav | [8 empty] | 56.2 |  | 56.2
2.2.5.1.7 | Shaft sobre cinema | [8 empty] | 22.45 |  | 22.45
2.2.5.1.8 | 2º PAVIMENTO - Paredes que nascem | [10 empty] | 0
2.2.5.1.9 | Sala de aula - paredes divisórias | [8 empty] | 26.7 |  | 26.7
2.2.5.1.10 | Paredes Lab de informática, sala de aula, adm e reunião | [8 empty] | 62.72 |  | 62.72
2.2.5.1.11 | Parede Sala de projeção - até nível de cobertura | [8 empty] | 88.08 |  | 88.08
2.2.5.1.12 | Parede - sala ADM 13,51 m2 | [8 empty] | 7.82 |  | 7.82
2.2.5.1.13 | Banheiros | [8 empty] | 35.54 |  | 35.54
2.2.5.1.14 | Paredes camarim | [8 empty] | 20.84 |  | 20.84
2.2.5.1.15 | Estúdio de imagem + edição de vídeo | [8 empty] | 47.83 |  | 47.83
2.2.5.1.16 | Entrada do elevador - 2 pav | [8 empty] | 3.93 |  | 3.93
2.2.5.1.17 | COBERTURA | [10 empty] | 0
2.2.5.1.18 | Paredes de fechamento da casa de máquinas | [8 empty] | 31.54 |  | 31.54
2.2.5.2 | 105024 | SINAPI | VERGA MOLDADA IN LOCO EM CONCRETO, ESPESSURA DE *10* CM. AF_03/2024 | M | [8 empty] | 68.95
2.2.5.2.1 | PORTAS - 1º PAVIMENTO | [10 empty] | 0
2.2.5.2.2 | P14 - 70 x 180 |  |  |  | 1 |  | 1.05 |  |  |  |  | 1.05
2.2.5.2.3 | P10 - 90 x 210 |  |  |  | 2 |  | 1.35 |  |  |  |  | 2.7
2.2.5.2.4 | P9 - 90 x 210 |  |  |  | 1 |  | 1.35 |  |  |  |  | 1.35
2.2.5.2.5 | P11 - 88 x 216 |  |  |  | 1 |  | 1.35 |  |  |  |  | 1.35
2.2.5.2.6 | JANELAS - 1º PAVIMENTO | [10 empty] | 0
2.2.5.2.7 | J11 - 120 x 110 |  |  |  | 6 |  | 1.4 |  |  |  |  | 8.4
2.2.5.2.8 | PORTAS - 2º PAVIMENTO | [10 empty] | 0
2.2.5.2.9 | P9 - 90 x 210 |  |  |  | 5 |  | 1.35 |  |  |  |  | 6.75
2.2.5.2.10 | P10 - 90 x 210 |  |  |  | 8 |  | 1.35 |  |  |  |  | 10.8
2.2.5.2.11 | P7 - 90 x 210 |  |  |  | 5 |  | 1.35 |  |  |  |  | 6.75
2.2.5.2.12 | JANELAS - 2º PAVIMENTO | [10 empty] | 0
2.2.5.2.13 | J13 - 120 x 110 |  |  |  | 1 |  | 1.8 |  |  |  |  | 1.8
2.2.5.2.14 | J2 - 200 x 110 |  |  |  | 3 |  | 3 |  |  |  |  | 9
2.2.5.2.15 | J11 - 120 x 110 |  |  |  | 3 |  | 1.4 |  |  |  |  | 4.2
2.2.5.2.16 | J12 - 120 x 110 |  |  |  | 2 |  | 1.4 |  |  |  |  | 2.8
2.2.5.2.17 | J4 - 200 x 50 |  |  |  | 4 |  | 3 |  |  |  |  | 12
2.2.5.3 | 105030 | SINAPI | CONTRAVERGA MOLDADA IN LOCO EM CONCRETO, ESPESSURA DE *10* CM. AF_03/2024 | M | [8 empty] | 29.8
2.2.5.3.1 | JANELAS | [10 empty] | 0
2.2.5.3.2 | J13 - 120 x 110 |  |  |  | 1 |  | 1.8 |  |  |  |  | 1.8
2.2.5.3.3 | J2 - 200 x 110 |  |  |  | 3 |  | 3 |  |  |  |  | 9
2.2.5.3.4 | J11 - 120 x 110 |  |  |  | 3 |  | 1.4 |  |  |  |  | 4.2
2.2.5.3.5 | J12 - 120 x 110 |  |  |  | 2 |  | 1.4 |  |  |  |  | 2.8
2.2.5.3.6 | J4 - 200 x 50 |  |  |  | 4 |  | 3 |  |  |  |  | 12
2.2.5.4 | SEDUC752 | PRÓPRIA | PAREDE DE GESSO ACARTONADO - DRY-WALL D95/70/60 - CHAPA 1RU /1RU ESP. 12,5MM, INSTALADO SISTEMA LAFARGE GYPSUM OU SIMILAR (REF: 11389/ORSE-ORSE-09/2025) | M2 | [8 empty] | 70.68
2.2.5.4.1 | Paredes laterais administração e sala de autodescrição | [8 empty] | 23.4 |  | 23.4
2.2.5.4.2 | 2º Pavimento | [8 empty] | 47.28 |  | 47.28
2.2.5.5 | 102253 | SINAPI | DIVISORIA SANITÁRIA, EM GRANITO CINZA POLIDO, ESP = 3CM, ASSENTADO COM ARGAMASSA COLANTE AC III-E. AF_10/2025 | M2 | [8 empty] | 7.1
2.2.5.5.1 | Banheiros 2º pav | [8 empty] | 7.1 |  | 7.1
2.2.5.6 | SEDUC753 | PRÓPRIA | DIVISÓRIA COM PLACA MDF 25MM REVESTIDO COM CHAPA EM FÓRMICA ALMOND REF.: L112 OU SIMILAR - REV 01 (REF: 08854/ORSE-ORSE-03/2025) | M2 | [8 empty] | 2.64
2.2.5.6.1 | Área de estudos - 2 pav | [8 empty] | 2.64 |  | 2.64
2.2.6 | COBERTURA
2.2.6.1 | SEDUC796 | PRÓPRIA | TRAMA DE AÇO COMPOSTA POR TERÇAS PARA TELHADOS DE ATÉ 2 ÁGUAS PARA TELHA ONDULADA DE FIBROCIMENTO, METÁLICA, PLÁSTICA OU TERMOACÚSTICA, INCLUSO TRANSPORTE VERTICAL - PROJETO CINE REX - TERESINA-PI. AF_07/2019 (REF: 92580-SINAPI-09/2025) | M2 | [8 empty] | 133.13
2.2.6.1.1 | Cobertura lado direito | [8 empty] | 66.27 |  | 66.27
2.2.6.1.2 | Cobertura casa de máquinas | [8 empty] | 58.07 |  | 58.07
2.2.6.1.3 | Átrios | [8 empty] | 8.79 |  | 8.79
2.2.6.2 | 94216 | SINAPI | TELHAMENTO COM TELHA METÁLICA TERMOACÚSTICA E = 30 MM, COM ATÉ 2 ÁGUAS, INCLUSO IÇAMENTO. AF_07/2019 | M2 | [8 empty] | 133.13
2.2.6.2.1 | Cobertura | [8 empty] | 133.13 |  | 133.13
2.2.6.3 | SEDUC754 | PRÓPRIA | TELHAMENTO COM TELHA TRANSLÚCIDA EM FIBRA DE VIDRO,0,50 X 0,19M (REF: 08625/ORSE-ORSE-09/2025) | M2 | [8 empty] | 8.79
2.2.6.3.1 | Cobertura dos átrios | [8 empty] | 8.79 |  | 8.79
2.2.6.4 | 100327 | SINAPI | RUFO EXTERNO/INTERNO EM CHAPA DE AÇO GALVANIZADO NÚMERO 26, CORTE DE 33 CM, INCLUSO IÇAMENTO. AF_07/2019 | M | [8 empty] | 49.32
2.2.6.4.1 | Cobertura | [5 empty] | 49.32 |  |  |  |  | 49.32
2.2.6.5 | SEDUC57 | PRÓPRIA | CHAPIM PRÉ-MOLDADO DE CONCRETO ARMADO E=3CM | M2 | [8 empty] | 19.13
2.2.6.5.1 | Casa de máquinas - cobertura dos fundos | [5 empty] | 44.62 | 0.25 |  | 11.16 |  | 11.16
2.2.6.5.2 | Cobertura lateral - área com átrios | [5 empty] | 31.86 | 0.25 |  | 7.97 |  | 7.97
2.2.7 | ESQUADRIAS
2.2.7.1 | 91341 | SINAPI | PORTA EM ALUMÍNIO DE ABRIR TIPO VENEZIANA COM GUARNIÇÃO, FIXAÇÃO COM PARAFUSOS - FORNECIMENTO E INSTALAÇÃO. AF_10/2025 | M2 | [8 empty] | 10.34
2.2.7.1.1 | P3 - 70 x 1,65 |  |  |  | 4 |  | 0.7 |  | 1.65 | 1.16 |  | 4.64
2.2.7.1.2 | P11- 88 x 216 |  |  |  | 3 |  | 0.88 |  | 2.16 | 1.9 |  | 5.7
2.2.7.2 | 94805 | SINAPI | PORTA DE ALUMÍNIO DE ABRIR PARA VIDRO SEM GUARNIÇÃO, 87X210CM, FIXAÇÃO COM PARAFUSOS, INCLUSIVE VIDROS - FORNECIMENTO E INSTALAÇÃO. AF_10/2025 | UN | [8 empty] | 7
2.2.7.2.1 | P9 - 90 x 210 |  |  |  | 7 | [6 empty] | 7
2.2.7.3 | 90823 | SINAPI | PORTA DE MADEIRA PARA PINTURA, SEMI-OCA (LEVE OU MÉDIA), 90X210CM, ESPESSURA DE 3,5CM, INCLUSO DOBRADIÇAS - FORNECIMENTO E INSTALAÇÃO. AF_10/2025 | UN | [8 empty] | 8
2.2.7.3.1 | P10 - 90 x 210 |  |  |  | 8 | [6 empty] | 8
2.2.7.4 | SEDUC761 | PRÓPRIA | PORTA ACÚSTICA EM MADEIRA 0,90 X 2,10, ESPESSURA 80MM COM VISOR DE 25 X25 CM (REF: 12941/ORSE-ORSE-09/2025) | UN | [8 empty] | 5
2.2.7.4.1 | P7 - 90 x 210 |  |  |  | 5 | [6 empty] | 5
2.2.7.5 | 94590 | SINAPI | CONTRAMARCO DE ALUMÍNIO, FIXAÇÃO COM PARAFUSO - FORNECIMENTO E INSTALAÇÃO. AF_11/2024 | M | [8 empty] | 146.4
2.2.7.5.1 | J2 - 200 x 110 |  |  |  | 10 |  | 6.2 |  |  |  |  | 62
2.2.7.5.2 | J4 - 200 x 50 |  |  |  | 4 |  | 5 |  |  |  |  | 20
2.2.7.5.3 | J11 - 120 x 110 |  |  |  | 9 |  | 4.6 |  |  |  |  | 41.4
2.2.7.5.4 | J12 - 120 x 110 |  |  |  | 4 |  | 4.6 |  |  |  |  | 18.4
2.2.7.5.5 | J13 - 120 x 110 |  |  |  | 1 |  | 4.6 |  |  |  |  | 4.6
2.2.7.6 | 94570 | SINAPI | JANELA DE ALUMÍNIO DE CORRER COM 2 FOLHAS PARA VIDROS (VIDROS INCLUSOS), BATENTE/ REQUADRO 6 A 14 CM, ACABAMENTO COM ACETATO OU BRILHANTE, FIXAÇÃO COM PARAFUSO, SEM GUARNIÇÃO/ ALIZAR, DIMENSÕES 100X120 CM, VEDAÇÃO COM SILICONE, EXCLUSIVE CONTRAMARCO - FORNECIMENTO E INSTALAÇÃO. AF_11/2024 | M2 | [8 empty] | 37.4
2.2.7.6.1 | J2 - 200 x 110 |  |  |  | 8 |  | 2 |  | 1.1 | 2.2 |  | 17.6
2.2.7.6.2 | J11 - 120 x 110 |  |  |  | 9 |  | 1.2 |  | 1.1 | 1.32 |  | 11.88
2.2.7.6.3 | J12 - 120 x 110 |  |  |  | 2 |  | 1.2 |  | 1.1 | 1.32 |  | 2.64
2.2.7.6.4 | J13 - 120 x 110 |  |  |  | 4 |  | 1.2 |  | 1.1 | 1.32 |  | 5.28
2.2.7.7 | 94573 | SINAPI | JANELA DE ALUMÍNIO DE CORRER COM 4 FOLHAS PARA VIDROS (VIDROS INCLUSOS), COM BANDEIRA, BATENTE/ REQUADRO 6 A 14 CM, ACABAMENTO COM ACETATO OU BRILHANTE, FIXAÇÃO COM PARAFUSO, SEM GUARNIÇÃO/ ALIZAR, DIMENSÕES 150X120 CM, VEDAÇÃO COM SILICONE, EXCLUSIVE CONTRAMARCO - FORNECIMENTO E INSTALAÇÃO. AF_11/2024 | M2 | [8 empty] | 4
2.2.7.7.1 | J4 - 200 x 50 |  |  |  | 4 |  | 2 |  | 0.5 | 1 |  | 4
2.2.7.8 | 101965 | SINAPI | PEITORIL LINEAR EM GRANITO OU MÁRMORE, L = 15CM, ASSENTADO COM ARGAMASSA 1:6 COM ADITIVO. AF_11/2020 | M | [8 empty] | 42
2.2.7.8.1 | J2 - 200 x 110 |  |  |  | 8 |  | 2 |  |  |  |  | 16
2.2.7.8.2 | J4 - 200 x 50 |  |  |  | 4 |  | 2 |  |  |  |  | 8
2.2.7.8.3 | J11 - 120 x 110 |  |  |  | 9 |  | 1.2 |  |  |  |  | 10.8
2.2.7.8.4 | J12 - 120 x 110 |  |  |  | 2 |  | 1.2 |  |  |  |  | 2.4
2.2.7.8.5 | J13 - 120 x 110 |  |  |  | 4 |  | 1.2 |  |  |  |  | 4.8
2.2.8 | REVESTIMENTOS
2.2.8.1 | 87879 | SINAPI | CHAPISCO APLICADO EM ALVENARIAS E ESTRUTURAS DE CONCRETO INTERNAS, COM COLHER DE PEDREIRO. ARGAMASSA TRAÇO 1:3 COM PREPARO EM BETONEIRA 400L. AF_10/2022 | M2 | [8 empty] | 984.41
2.2.8.1.1 | 1º PAVIMENTO | [10 empty] | 0
2.2.8.1.2 | Paredes sobre pé direito duplo da entrada - duas faces |  |  |  |  | 2 |  |  |  | 63.97 |  | 127.94
2.2.8.1.3 | Parede entre laje descoberta e sala 02 - duas faces |  |  |  |  | 2 |  |  |  | 7.1 |  | 14.2
2.2.8.1.4 | Parede da porta - sala 02 - duas faces |  |  |  |  | 2 |  |  |  | 12.88 |  | 25.76
2.2.8.1.5 | Paredes - lavabo e entrada do elevador 1 pav - duas faces |  |  |  |  | 2 |  |  |  | 15.83 |  | 31.66
2.2.8.1.6 | Átrios 1 e 2 pav - duas faces |  |  |  |  | 2 |  |  |  | 56.2 |  | 112.4
2.2.8.1.7 | Shaft sobre cinema - uma face | [8 empty] | 22.45 |  | 22.45
2.2.8.1.8 | 2º PAVIMENTO - PAREDES QUE NASCEM | [10 empty] | 0
2.2.8.1.9 | Sala de aula - paredes divisórias - duas faces |  |  |  |  | 2 |  |  |  | 26.7 |  | 53.4
2.2.8.1.10 | Paredes Lab de informática, sala de aula, adm e reunião - duas faces |  |  |  |  | 2 |  |  |  | 62.72 |  | 125.44
2.2.8.1.11 | Parede Sala de projeção - até nível de cobertura - duas faces |  |  |  |  | 2 |  |  |  | 88.08 |  | 176.16
2.2.8.1.12 | Parede - sala ADM 13,51 m2 - duas faces |  |  |  |  | 2 |  |  |  | 7.82 |  | 15.64
2.2.8.1.13 | Banheiros - duas faces |  |  |  |  | 2 |  |  |  | 35.54 |  | 71.08
2.2.8.1.14 | Paredes camarim - duas faces |  |  |  |  | 2 |  |  |  | 20.84 |  | 41.68
2.2.8.1.15 | Estúdio de imagem + edição de vídeo - duas faces |  |  |  |  | 2 |  |  |  | 47.83 |  | 95.66
2.2.8.1.16 | Entrada do elevador - 2 pav - duas faces |  |  |  |  | 2 |  |  |  | 3.93 |  | 7.86
2.2.8.1.17 | COBERTURA | [10 empty] | 0
2.2.8.1.18 | Paredes de fechamento da casa de máquinas - duas faces |  |  |  |  | 2 |  |  |  | 31.54 |  | 63.08
2.2.8.2 | 87553 | SINAPI | EMBOÇO, EM ARGAMASSA TRAÇO 1:2:8, PREPARO MECÂNICO, APLICADO MANUALMENTE EM PAREDES INTERNAS DE AMBIENTES COM ÁREA MAIOR QUE 10M², E = 10MM, COM TALISCAS. AF_03/2024 | M2 | [8 empty] | 984.41
2.2.8.2.1 | Área total de chapisco | [8 empty] | 984.41 |  | 984.41
2.2.8.3 | SEDUC738 | PRÓPRIA | PORCELANATO RETIFICADO POLIDO C/ ARG. PRÉ-FABRICADA - P/ PAREDE (REF: C4446-SEINFRA 28) | M2 | [8 empty] | 149.18
2.2.8.3.1 | 1º PAVIMENTO | [10 empty] | 0
2.2.8.3.2 | Lavabos | [8 empty] | 22.56 |  | 22.56
2.2.8.3.3 | 2º PAVIMENTO | [10 empty] | 0
2.2.8.3.4 | Wc masculino e feminino | [8 empty] | 59.81 |  | 59.81
2.2.8.3.5 | Wc acessível | [8 empty] | 27.83 |  | 27.83
2.2.8.3.6 | Lavabo - camarim | [8 empty] | 20.8 |  | 20.8
2.2.8.3.7 | Lavabo - sala de reunião | [8 empty] | 18.18 |  | 18.18
2.2.8.4 | 96113 | SINAPI | FORRO EM PLACAS DE GESSO, PARA AMBIENTES COMERCIAIS. AF_08/2023_PS | M2 | [8 empty] | 457.96
2.2.8.4.1 | 1º PAVIMENTO | [10 empty] | 0
2.2.8.4.2 | Depósito / Biblioteca audiovisual / Exposição / Sala de aula / Circulação | [8 empty] | 170.88 |  | 170.88
2.2.8.4.3 | Banheiro e lavabo | [8 empty] | 8.64 |  | 8.64
2.2.8.4.4 | 2º PAVIMENTO | [10 empty] | 0
2.2.8.4.5 | Banheiros e lavabos | [8 empty] | 29.96 |  | 29.96
2.2.8.4.6 | Lab de informática + Sala de reunião + circulação | [8 empty] | 122.28 |  | 122.28
2.2.8.4.7 | Área de estudos | [8 empty] | 28.23 |  | 28.23
2.2.8.4.8 | Administração | [8 empty] | 21.91 |  | 21.91
2.2.8.4.9 | Sala de Aula | [8 empty] | 28.88 |  | 28.88
2.2.8.4.10 | Camarim | [8 empty] | 8.03 |  | 8.03
2.2.8.4.11 | Sala de projeção + Depósito | [8 empty] | 39.15 |  | 39.15
2.2.8.5 | SEDUC588 | PRÓPRIA | FORRO EM FIBRA MINERAL, PARA AMBIENTES COMERCIAIS, INCLUSIVE ESTRUTURA DE FIXAÇÃO. (REF: 05/2025) | M2 | [8 empty] | 62.57
2.2.8.5.1 | Estúdio de imagem | [8 empty] | 43.55 |  | 43.55
2.2.8.5.2 | Edição de vídeo | [8 empty] | 19.02 |  | 19.02
2.2.8.6 | SEDUC829 | PRÓPRIA | ISOLAMENTO ACÚSTICO COM PLACA DE ESPUMA DE POLIURETANO POLIESTER MODELO PYRAMID COR NATURAL 25/30 ( SONEX ILLTEC / OWA ) OU SIMILAR) (REF: 13312/ORSE-ORSE-07/2025) | M2 | [8 empty] | 212.99
2.2.8.6.1 | Estúdio de imagem | [5 empty] | 27.72 |  | 3.8 | 105.34 |  | 105.34
2.2.8.6.2 | Cabine de descrição | [5 empty] | 11.24 |  | 2.63 | 29.56 |  | 29.56
2.2.8.6.3 | Sala de Projeção | [8 empty] | 78.09 |  | 78.09
2.2.9 | PISOS
2.2.9.1 | 98546 | SINAPI | IMPERMEABILIZAÇÃO DE SUPERFÍCIE COM MANTA ASFÁLTICA, UMA CAMADA, INCLUSIVE APLICAÇÃO DE PRIMER ASFÁLTICO, E=4MM. AF_09/2023 | M2 | [8 empty] | 154.04
2.2.9.1.1 | 1º Pavimento - banheiro e lavabo (área com dobra de 30cm) | [8 empty] | 12.57 |  | 12.57
2.2.9.1.2 | 2º Pavimento - banheiros e lavabos (área com dobra de 30cm) | [8 empty] | 50.62 |  | 50.62
2.2.9.1.3 | Laje da caixa d'água (área com dobra de 30cm) | [8 empty] | 90.85 |  | 90.85
2.2.9.2 | 87630 | SINAPI | CONTRAPISO EM ARGAMASSA TRAÇO 1:4 (CIMENTO E AREIA), PREPARO MECÂNICO COM BETONEIRA 400 L, APLICADO EM ÁREAS SECAS SOBRE LAJE, ADERIDO, ACABAMENTO NÃO REFORÇADO, ESPESSURA 3CM. AF_07/2021 | M2 | [8 empty] | 704.32
2.2.9.2.1 | Piso vinílico - 1º pavimento | [8 empty] | 170.88 |  | 170.88
2.2.9.2.2 | Laje impermeabilizada - 1º pavimento | [8 empty] | 39.15 |  | 39.15
2.2.9.2.3 | Piso vinílico - 2º pavimento | [8 empty] | 246.23 |  | 246.23
2.2.9.2.4 | Piso emborrachado - 2º pavimento | [8 empty] | 84.45 |  | 84.45
2.2.9.2.5 | Laje da caixa dágua | [8 empty] | 79.35 |  | 79.35
2.2.9.2.6 | Laje da casa de máquinas | [8 empty] | 84.26 |  | 84.26
2.2.9.3 | SEDUC762 | PRÓPRIA | ACABAMENTO DE SUPERFÍCIE DE PISO DE CONCRETO COM DESEMPOLAMENTO MANUAL (REF: 03644/ORSE-ORSE-09/2025) | M2 | [8 empty] | 417.11
2.2.9.3.1 | Área de piso vinílico | [8 empty] | 417.11 |  | 417.11
2.2.9.4 | SEDUC385 | PRÓPRIA | PISO VINÍLICO TIPO "PAVIFLEX", E=2,0MM - FORNECIMENTO E COLOCAÇÃO (REF: C4504-SEINFRA 28 / SINAPI: 101727) | M2 | [8 empty] | 417.11
2.2.9.4.1 | Área de piso vinílico | [8 empty] | 417.11 |  | 417.11
2.2.9.5 | 104598 | SINAPI | REVESTIMENTO CERÂMICO PARA PISO COM PLACAS TIPO PORCELANATO DE DIMENSÕES 80X80 CM APLICADA EM AMBIENTES DE ÁREA MAIOR QUE 10 M². AF_02/2023_PE | M2 | [8 empty] | 42.59
2.2.9.5.1 | 1º Pavimento - banheiro e lavabo | [8 empty] | 8.64 |  | 8.64
2.2.9.5.2 | 2º Pavimento - banheiros e lavabos | [8 empty] | 33.95 |  | 33.95
2.2.9.6 | 101734 | SINAPI | PISO DE BORRACHA PASTILHADO, ESPESSURA 15MM, ASSENTADO COM ARGAMASSA. AF_09/2020 | M2 | [8 empty] | 84.45
2.2.9.6.1 | Piso emborrachado - 2º pavimento | [8 empty] | 84.45 |  | 84.45
2.2.9.7 | SEDUC828 | PRÓPRIA | PISO EM GRANITO APLICADO EM AMBIENTES INTERNOS. AF_09/2020 (REF: 98671-SINAPI-09/2025) | M2 | [8 empty] | 31.25
2.2.9.7.1 | Escada dos fundos do prédio | [8 empty] | 27.89 |  | 27.89
2.2.9.7.2 | Bebedouro |  |  |  | 3 |  | 1.4 | 0.8 |  | 1.12 |  | 3.36
2.2.9.8 | SEDUC86 | PRÓPRIA | PISO PODOTÁTIL INTERNO EM BORRACHA, ASSENTAMENTO COM COLA VINIL (FORNECIMENTO E ASSENTAMENTO) | M2 | [8 empty] | 0.54
2.2.9.8.1 | Piso podotátil em projeto |  |  |  | 6 |  | 0.3 | 0.3 |  | 0.09 |  | 0.54
2.2.9.9 | SEDUC763 | PRÓPRIA | IMPERMEABILIZAÇÃO COM MANTA ASFÁLTICA, CLASSE B, ESTRUTURADA COM POLIESTER NÃO TECIDO, FACE EXPOSTA EM ALUMÍNIO, TIPO II, E=4MM (REF: C5014-SEINFRA 28) | M2 | [8 empty] | 141.76
2.2.9.9.1 | Lajes expostas | [8 empty] | 91.02 |  | 91.02
2.2.9.9.2 | Laje casa de máquinas | [8 empty] | 50.74 |  | 50.74
2.2.10 | INSTALAÇÕES DE SPDA
2.2.10.1 | 96989 | SINAPI | CAPTOR TIPO FRANKLIN PARA SPDA - FORNECIMENTO E INSTALAÇÃO. AF_08/2023 | UN | [8 empty] | 1
2.2.10.1.1 | Projeto de SPDA |  |  |  | 1 | [6 empty] | 1
2.2.10.2 | 104746 | SINAPI | MINI CAPTOR PARA SPDA - FORNECIMENTO E INSTALAÇÃO. AF_08/2023 | UN | [8 empty] | 35
2.2.10.2.1 | Projeto de SPDA |  |  |  | 35 | [6 empty] | 35
2.2.10.3 | 96987 | SINAPI | BASE METÁLICA PARA MASTRO 1 ½" PARA SPDA - FORNECIMENTO E INSTALAÇÃO. AF_08/2023 | UN | [8 empty] | 1
2.2.10.3.1 | Projeto de SPDA |  |  |  | 1 | [6 empty] | 1
2.2.10.4 | 96985 | SINAPI | HASTE DE ATERRAMENTO, DIÂMETRO 5/8", COM 3 METROS - FORNECIMENTO E INSTALAÇÃO. AF_08/2023 | UN | [8 empty] | 16
2.2.10.4.1 | Projeto de SPDA |  |  |  | 16 | [6 empty] | 16
2.2.10.5 | 98463 | SINAPI | SUPORTE ISOLADOR PARA FIXAÇÃO DA CORDOALHA DE COBRE EM ALVENARIA OU CONCRETO - FORNECIMENTO E INSTALAÇÃO. AF_08/2023 | UN | [8 empty] | 66
2.2.10.5.1 | Projeto de SPDA |  |  |  | 66 | [6 empty] | 66
2.2.10.6 | 96973 | SINAPI | CORDOALHA DE COBRE NU 35 MM², NÃO ENTERRADA, COM ISOLADOR - FORNECIMENTO E INSTALAÇÃO. AF_08/2023 | M | [8 empty] | 397.32
2.2.10.6.1 | Projeto de SPDA | [5 empty] | 397.32 |  |  |  |  | 397.32
2.2.10.7 | 96977 | SINAPI | CORDOALHA DE COBRE NU 50 MM², ENTERRADA - FORNECIMENTO E INSTALAÇÃO. AF_08/2023 | M | [8 empty] | 139.2
2.2.10.7.1 | Projeto de SPDA | [5 empty] | 139.2 |  |  |  |  | 139.2
2.2.10.8 | 104750 | SINAPI | CONECTOR GRAMPO METÁLICO TIPO OLHAL, PARA SPDA, PARA HASTE DE ATERRAMENTO DE 5/8" E CABOS DE 10 A 50 MM2 - FORNECIMENTO E INSTALAÇÃO. AF_08/2023 | UN | [8 empty] | 18
2.2.10.8.1 | Projeto de SPDA |  |  |  | 18 | [6 empty] | 18
2.2.10.9 | SEDUC800 | PRÓPRIA | FORNECIMENTO E INSTALAÇÃO DE HASTE DE ATERRAMENTO GALVANIZADA A FOGO 3/8"X3,45M (RE-BAR) TEL-760, EXCLUSIVE CLIPS (REF: 07903/ORSE-ORSE-09/2025) | UN | [8 empty] | 20
2.2.10.9.1 | Projeto de SPDA |  |  |  | 20 | [6 empty] | 20
2.2.10.10 | SEDUC647 | PRÓPRIA | CAIXA DE EQUIPOTENCIALIZAÇÃO EM AÇO 200X200X90MM, PARA EMBUTIR COM TAMPA, COM 9 TERMINAIS, REF:TEL-901 OU SIMILAR (SPDA) | UN | [8 empty] | 1
2.2.10.10.1 | Projeto de SPDA |  |  |  | 1 | [6 empty] | 1
2.2.10.11 | 98111 | SINAPI | CAIXA DE INSPEÇÃO PARA ATERRAMENTO, CIRCULAR, EM POLIETILENO, DIÂMETRO INTERNO = 0,3 M. AF_12/2020 | UN | [8 empty] | 2
2.2.10.11.1 | Projeto de SPDA |  |  |  | 2 | [6 empty] | 2
2.2.10.12 | SEDUC827 | PRÓPRIA | SOLDA EXOTÉRMICA (REF: C3909-SEINFRA 28) | UN | [8 empty] | 10
2.2.10.12.1 | Projeto de SPDA |  |  |  | 10 | [6 empty] | 10
2.2.11 | INSTALAÇÕES ELÉTRICAS
2.2.11.1 | 91941 | SINAPI | CAIXA RETANGULAR 4" X 2" BAIXA (0,30 M DO PISO), PVC, INSTALADA EM PAREDE - FORNECIMENTO E INSTALAÇÃO. AF_03/2023 | UN | [8 empty] | 253
2.2.11.1.1 | Projeto Elétrico |  |  |  | 253 | [6 empty] | 253
2.2.11.2 | 91937 | SINAPI | CAIXA OCTOGONAL 3" X 3", PVC, INSTALADA EM LAJE - FORNECIMENTO E INSTALAÇÃO. AF_03/2023 | UN | [8 empty] | 300
2.2.11.2.1 | Projeto Elétrico |  |  |  | 300 | [6 empty] | 300
2.2.11.3 | SEDUC102 | PRÓPRIA | INSTALAÇÃO DE CAIXA PASSAGEM METALICA 15 X 15 X 10CM. | UN | [8 empty] | 25
2.2.11.3.1 | Projeto Elétrico |  |  |  | 25 | [6 empty] | 25
2.2.11.4 | SEDUC141 | PRÓPRIA | CAIXA DE PASSAGEM COM TAMPA PARAFUSADA 200X200X100mm | UN | [8 empty] | 5
2.2.11.4.1 | Projeto Elétrico |  |  |  | 5 | [6 empty] | 5
2.2.11.5 | 97882 | SINAPI | CAIXA ENTERRADA ELÉTRICA RETANGULAR, EM CONCRETO PRÉ-MOLDADO, FUNDO COM BRITA, DIMENSÕES INTERNAS: 0,4X0,4X0,4 M. AF_12/2020 | UN | [8 empty] | 3
2.2.11.5.1 | Projeto Elétrico |  |  |  | 3 | [6 empty] | 3
2.2.11.6 | 91875 | SINAPI | LUVA PARA ELETRODUTO, PVC, ROSCÁVEL, DN 25 MM (3/4"), PARA CIRCUITOS TERMINAIS, INSTALADA EM FORRO - FORNECIMENTO E INSTALAÇÃO. AF_03/2023 | UN | [8 empty] | 100
2.2.11.6.1 | Projeto Elétrico |  |  |  | 100 | [6 empty] | 100
2.2.11.7 | 91876 | SINAPI | LUVA PARA ELETRODUTO, PVC, ROSCÁVEL, DN 32 MM (1"), PARA CIRCUITOS TERMINAIS, INSTALADA EM FORRO - FORNECIMENTO E INSTALAÇÃO. AF_03/2023 | UN | [8 empty] | 58
2.2.11.7.1 | Projeto Elétrico |  |  |  | 58 | [6 empty] | 58
2.2.11.8 | 93013 | SINAPI | LUVA PARA ELETRODUTO, PVC, ROSCÁVEL, DN 50 MM (1 1/2"), PARA REDE ENTERRADA DE DISTRIBUIÇÃO DE ENERGIA ELÉTRICA - FORNECIMENTO E INSTALAÇÃO. AF_12/2021 | UN | [8 empty] | 13
2.2.11.8.1 | Projeto Elétrico |  |  |  | 13 | [6 empty] | 13
2.2.11.9 | 91926 | SINAPI | CABO DE COBRE FLEXÍVEL ISOLADO, 2,5 MM², ANTI-CHAMA 450/750 V, PARA CIRCUITOS TERMINAIS - FORNECIMENTO E INSTALAÇÃO. AF_03/2023 | M | [8 empty] | 5444.92
2.2.11.9.1 | Projeto Elétrico | [5 empty] | 5444.92 |  |  |  |  | 5444.92
2.2.11.10 | 91928 | SINAPI | CABO DE COBRE FLEXÍVEL ISOLADO, 4 MM², ANTI-CHAMA 450/750 V, PARA CIRCUITOS TERMINAIS - FORNECIMENTO E INSTALAÇÃO. AF_03/2023 | M | [8 empty] | 1708.61
2.2.11.10.1 | Projeto Elétrico | [5 empty] | 1708.61 |  |  |  |  | 1708.61
2.2.11.11 | 91931 | SINAPI | CABO DE COBRE FLEXÍVEL ISOLADO, 6 MM², ANTI-CHAMA 0,6/1,0 KV, PARA CIRCUITOS TERMINAIS - FORNECIMENTO E INSTALAÇÃO. AF_03/2023 | M | [8 empty] | 759.74
2.2.11.11.1 | Projeto Elétrico | [5 empty] | 759.74 |  |  |  |  | 759.74
2.2.11.12 | 91935 | SINAPI | CABO DE COBRE FLEXÍVEL ISOLADO, 16 MM², ANTI-CHAMA 0,6/1,0 KV, PARA CIRCUITOS TERMINAIS - FORNECIMENTO E INSTALAÇÃO. AF_03/2023 | M | [8 empty] | 127.4
2.2.11.12.1 | Projeto Elétrico | [5 empty] | 127.4 |  |  |  |  | 127.4
2.2.11.13 | 92988 | SINAPI | CABO DE COBRE FLEXÍVEL ISOLADO, 50 MM², ANTI-CHAMA 0,6/1,0 KV, PARA REDE ENTERRADA DE DISTRIBUIÇÃO DE ENERGIA ELÉTRICA - FORNECIMENTO E INSTALAÇÃO. AF_12/2021 | M | [8 empty] | 7.19
2.2.11.13.1 | Projeto Elétrico | [5 empty] | 7.19 |  |  |  |  | 7.19
2.2.11.14 | 92990 | SINAPI | CABO DE COBRE FLEXÍVEL ISOLADO, 70 MM², ANTI-CHAMA 0,6/1,0 KV, PARA REDE ENTERRADA DE DISTRIBUIÇÃO DE ENERGIA ELÉTRICA - FORNECIMENTO E INSTALAÇÃO. AF_12/2021 | M | [8 empty] | 35.6
2.2.11.14.1 | Projeto Elétrico | [5 empty] | 35.6 |  |  |  |  | 35.6
2.2.11.15 | 92996 | SINAPI | CABO DE COBRE FLEXÍVEL ISOLADO, 150 MM², ANTI-CHAMA 0,6/1,0 KV, PARA REDE ENTERRADA DE DISTRIBUIÇÃO DE ENERGIA ELÉTRICA - FORNECIMENTO E INSTALAÇÃO. AF_12/2021 | M | [8 empty] | 151.6
2.2.11.15.1 | Projeto Elétrico | [5 empty] | 151.6 |  |  |  |  | 151.6
2.2.11.16 | 91983 | SINAPI | DIMMER ROTATIVO (1 MÓDULO), 220V/600W, INCLUINDO SUPORTE E PLACA - FORNECIMENTO E INSTALAÇÃO. AF_03/2023 | UN | [8 empty] | 2
2.2.11.16.1 | Projeto Elétrico |  |  |  | 2 | [6 empty] | 2
2.2.11.17 | 91953 | SINAPI | INTERRUPTOR SIMPLES (1 MÓDULO), 10A/250V, INCLUINDO SUPORTE E PLACA - FORNECIMENTO E INSTALAÇÃO. AF_03/2023 | UN | [8 empty] | 38
2.2.11.17.1 | Projeto Elétrico |  |  |  | 38 | [6 empty] | 38
2.2.11.18 | 91959 | SINAPI | INTERRUPTOR SIMPLES (2 MÓDULOS), 10A/250V, INCLUINDO SUPORTE E PLACA - FORNECIMENTO E INSTALAÇÃO. AF_03/2023 | UN | [8 empty] | 11
2.2.11.18.1 | Projeto Elétrico |  |  |  | 11 | [6 empty] | 11
2.2.11.19 | 91967 | SINAPI | INTERRUPTOR SIMPLES (3 MÓDULOS), 10A/250V, INCLUINDO SUPORTE E PLACA - FORNECIMENTO E INSTALAÇÃO. AF_03/2023 | UN | [8 empty] | 8
2.2.11.19.1 | Projeto Elétrico |  |  |  | 8 | [6 empty] | 8
2.2.11.20 | 92000 | SINAPI | TOMADA BAIXA DE EMBUTIR (1 MÓDULO), 2P+T 10 A, INCLUINDO SUPORTE E PLACA - FORNECIMENTO E INSTALAÇÃO. AF_03/2023 | UN | [8 empty] | 70
2.2.11.20.1 | Projeto Elétrico |  |  |  | 70 | [6 empty] | 70
2.2.11.21 | 92004 | SINAPI | TOMADA MÉDIA DE EMBUTIR (2 MÓDULOS), 2P+T 10 A, INCLUINDO SUPORTE E PLACA - FORNECIMENTO E INSTALAÇÃO. AF_03/2023 | UN | [8 empty] | 23
2.2.11.21.1 | Projeto Elétrico |  |  |  | 23 | [6 empty] | 23
2.2.11.22 | 93654 | SINAPI | DISJUNTOR MONOPOLAR TIPO DIN, CORRENTE NOMINAL DE 16A - FORNECIMENTO E INSTALAÇÃO. AF_07/2025 | UN | [8 empty] | 39
2.2.11.22.1 | Projeto Elétrico |  |  |  | 39 | [6 empty] | 39
2.2.11.23 | 93655 | SINAPI | DISJUNTOR MONOPOLAR TIPO DIN, CORRENTE NOMINAL DE 20A - FORNECIMENTO E INSTALAÇÃO. AF_07/2025 | UN | [8 empty] | 14
2.2.11.23.1 | Projeto Elétrico |  |  |  | 14 | [6 empty] | 14
2.2.11.24 | 93668 | SINAPI | DISJUNTOR TRIPOLAR TIPO DIN, CORRENTE NOMINAL DE 16A - FORNECIMENTO E INSTALAÇÃO. AF_07/2025 | UN | [8 empty] | 6
2.2.11.24.1 | Projeto Elétrico |  |  |  | 6 | [6 empty] | 6
2.2.11.25 | 93669 | SINAPI | DISJUNTOR TRIPOLAR TIPO DIN, CORRENTE NOMINAL DE 20A - FORNECIMENTO E INSTALAÇÃO. AF_07/2025 | UN | [8 empty] | 4
2.2.11.25.1 | Projeto Elétrico |  |  |  | 4 | [6 empty] | 4
2.2.11.26 | 93671 | SINAPI | DISJUNTOR TRIPOLAR TIPO DIN, CORRENTE NOMINAL DE 32A - FORNECIMENTO E INSTALAÇÃO. AF_07/2025 | UN | [8 empty] | 6
2.2.11.26.1 | Projeto Elétrico |  |  |  | 6 | [6 empty] | 6
2.2.11.27 | 93672 | SINAPI | DISJUNTOR TRIPOLAR TIPO DIN, CORRENTE NOMINAL DE 40A - FORNECIMENTO E INSTALAÇÃO. AF_07/2025 | UN | [8 empty] | 7
2.2.11.27.1 | Projeto Elétrico |  |  |  | 7 | [6 empty] | 7
2.2.11.28 | SEDUC747 | PRÓPRIA | DISJUNTOR TRIFÁSICO TPO DIN DE 250A INSTALADO EM QUADRO. | UN | [8 empty] | 2
2.2.11.28.1 | Projeto Elétrico |  |  |  | 2 | [6 empty] | 2
2.2.11.29 | SEDUC545 | PRÓPRIA | DISJUNTOR TERMOMAGNETICO TRIPOLAR 350 A, PADRÃO DIN (EUROPEU - LINHA BRANCA), 65KA (REF: 11558/ORSE-ORSE-12/2023) | UN | [8 empty] | 1
2.2.11.29.1 | Projeto Elétrico |  |  |  | 1 | [6 empty] | 1
2.2.11.30 | SEDUC123 | PRÓPRIA | INSTALAÇÃO DE DPS 45KA CLASSE II, INCLUSO DISJUNTOR DE PROTEÇÃO | UN | [8 empty] | 36
2.2.11.30.1 | Projeto Elétrico |  |  |  | 36 | [6 empty] | 36
2.2.11.31 | 91835 | SINAPI | ELETRODUTO FLEXÍVEL CORRUGADO REFORÇADO, PVC, DN 25 MM (3/4"), PARA CIRCUITOS TERMINAIS, INSTALADO EM FORRO - FORNECIMENTO E INSTALAÇÃO. AF_03/2023 | M | [8 empty] | 1062.19
2.2.11.31.1 | Projeto Elétrico | [5 empty] | 1062.19 |  |  |  |  | 1062.19
2.2.11.32 | 91836 | SINAPI | ELETRODUTO FLEXÍVEL CORRUGADO, PVC, DN 32 MM (1"), PARA CIRCUITOS TERMINAIS, INSTALADO EM FORRO - FORNECIMENTO E INSTALAÇÃO. AF_03/2023 | M | [8 empty] | 24.87
2.2.11.32.1 | Projeto Elétrico | [5 empty] | 24.87 |  |  |  |  | 24.87
2.2.11.33 | 91867 | SINAPI | ELETRODUTO RÍGIDO ROSCÁVEL, PVC, DN 25 MM (3/4"), PARA CIRCUITOS TERMINAIS, INSTALADO EM LAJE - FORNECIMENTO E INSTALAÇÃO. AF_03/2023 | M | [8 empty] | 89.2
2.2.11.33.1 | Projeto Elétrico | [5 empty] | 89.2 |  |  |  |  | 89.2
2.2.11.34 | 91869 | SINAPI | ELETRODUTO RÍGIDO ROSCÁVEL, PVC, DN 40 MM (1 1/4"), PARA CIRCUITOS TERMINAIS, INSTALADO EM LAJE - FORNECIMENTO E INSTALAÇÃO. AF_03/2023 | M | [8 empty] | 130.87
2.2.11.34.1 | Projeto Elétrico | [5 empty] | 130.87 |  |  |  |  | 130.87
2.2.11.35 | 93008 | SINAPI | ELETRODUTO RÍGIDO ROSCÁVEL, PVC, DN 50 MM (1 1/2"), PARA REDE ENTERRADA DE DISTRIBUIÇÃO DE ENERGIA ELÉTRICA - FORNECIMENTO E INSTALAÇÃO. AF_12/2021 | M | [8 empty] | 47.41
2.2.11.35.1 | Projeto Elétrico | [5 empty] | 47.41 |  |  |  |  | 47.41
2.2.11.36 | 91840 | SINAPI | ELETRODUTO FLEXÍVEL CORRUGADO, PEAD, DN 40 MM (1 1/4"), PARA CIRCUITOS TERMINAIS, INSTALADO EM FORRO - FORNECIMENTO E INSTALAÇÃO. AF_03/2023 | M | [8 empty] | 27.97
2.2.11.36.1 | Projeto Elétrico | [5 empty] | 27.97 |  |  |  |  | 27.97
2.2.11.37 | 97668 | SINAPI | ELETRODUTO FLEXÍVEL CORRUGADO, PEAD, DN 63 (2"), PARA REDE ENTERRADA DE DISTRIBUIÇÃO DE ENERGIA ELÉTRICA - FORNECIMENTO E INSTALAÇÃO. AF_12/2021 | M | [8 empty] | 7.19
2.2.11.37.1 | Projeto Elétrico | [5 empty] | 7.19 |  |  |  |  | 7.19
2.2.11.38 | 97669 | SINAPI | ELETRODUTO FLEXÍVEL CORRUGADO, PEAD, DN 90 (3"), PARA REDE ENTERRADA DE DISTRIBUIÇÃO DE ENERGIA ELÉTRICA - FORNECIMENTO E INSTALAÇÃO. AF_12/2021 | M | [8 empty] | 32.9
2.2.11.38.1 | Projeto Elétrico | [5 empty] | 32.9 |  |  |  |  | 32.9
2.2.11.39 | SEDUC803 | PRÓPRIA | LUMINÁRIA PLAFON DE SOBROPOR EM LED 22.5X22.5 CM, 18W 4000K BIVOLT, AVANT OU SIMILAR (REF: 13670/ORSE-ORSE-09/2025) | UN | [8 empty] | 54
2.2.11.39.1 | Projeto Elétrico |  |  |  | 54 | [6 empty] | 54
2.2.11.40 | SEDUC805 | PRÓPRIA | FITA DE LED COM FONTE BIVOLT, 5M, E = 8MM, 2.700K (LUZ AMARELA), TIPO COB, G-LIGHT OU SIMILAR (REF: 13594/ORSE-ORSE-09/2025) | M | [8 empty] | 151
2.2.11.40.1 | Projeto Elétrico | [5 empty] | 151 |  |  |  |  | 151
2.2.11.41 | SEDUC164 | PRÓPRIA | REFLETOR DE LED 50W FORNECIDO E INSTALADO | UN | [8 empty] | 8
2.2.11.41.1 | Projeto Elétrico |  |  |  | 8 | [6 empty] | 8
2.2.11.42 | SEDUC806 | PRÓPRIA | FORNECIMENTO E INSTALAÇÃO DE TRILHO ELETRIFICADO DE 2M COM 04 SPOTS DIRECIONÁVEIS, INCLUSIVE LÂMPADA PAR 20 (REF: 13517/ORSE-ORSE-09/2025) | UN | [8 empty] | 2
2.2.11.42.1 | Projeto Elétrico |  |  |  | 2 | [6 empty] | 2
2.2.11.43 | SEDUC149 | PRÓPRIA | LUMINÁRIA LED SLIM 36 W | UN | [8 empty] | 167
2.2.11.43.1 | Projeto Elétrico |  |  |  | 167 | [6 empty] | 167
2.2.11.44 | SEDUC166 | PRÓPRIA | ARANDELA TARTARUGA EM ALUMINIO, COM LAMPADA DE LED 15W | UN | [8 empty] | 18
2.2.11.44.1 | Projeto Elétrico |  |  |  | 18 | [6 empty] | 18
2.2.11.45 | SEDUC194 | PRÓPRIA | LUMINÁRIA LÂMPADA TUBULAR LED 2X18 W | UN | [8 empty] | 12
2.2.11.45.1 | Projeto Elétrico |  |  |  | 12 | [6 empty] | 12
2.2.11.46 | SEDUC675 | PRÓPRIA | INSTALAÇÃO DE QUADRO DE DISTRIBUIÇÃO DE EMBUTIR 50 DISJUNTORES | UN | [8 empty] | 1
2.2.11.46.1 | Projeto Elétrico |  |  |  | 1 | [6 empty] | 1
2.2.11.47 | 101878 | SINAPI | QUADRO DE DISTRIBUIÇÃO DE ENERGIA EM CHAPA DE AÇO GALVANIZADO, DE SOBREPOR, COM BARRAMENTO TRIFÁSICO, PARA 18 DISJUNTORES DIN 100A - FORNECIMENTO E INSTALAÇÃO. AF_07/2025 | UN | [8 empty] | 1
2.2.11.47.1 | Projeto Elétrico |  |  |  | 1 | [6 empty] | 1
2.2.11.48 | 101879 | SINAPI | QUADRO DE DISTRIBUIÇÃO DE ENERGIA EM CHAPA DE AÇO GALVANIZADO, DE EMBUTIR, COM BARRAMENTO TRIFÁSICO, PARA 24 DISJUNTORES DIN 100A - FORNECIMENTO E INSTALAÇÃO. AF_07/2025 | UN | [8 empty] | 5
2.2.11.48.1 | Projeto Elétrico |  |  |  | 5 | [6 empty] | 5
2.2.11.49 | 101880 | SINAPI | QUADRO DE DISTRIBUIÇÃO DE ENERGIA EM CHAPA DE AÇO GALVANIZADO, DE EMBUTIR, COM BARRAMENTO TRIFÁSICO, PARA 30 DISJUNTORES DIN 150A - FORNECIMENTO E INSTALAÇÃO. AF_07/2025 | UN | [8 empty] | 1
2.2.11.49.1 | Projeto Elétrico |  |  |  | 1 | [6 empty] | 1
2.2.12 | INSTALAÇÕES DE LÓGICA
2.2.12.1 | 98307 | SINAPI | TOMADA DE REDE RJ45 - FORNECIMENTO E INSTALAÇÃO. AF_08/2025 | UN | [8 empty] | 66
2.2.12.1.1 | Projeto de Lógica |  |  |  | 66 | [6 empty] | 66
2.2.12.2 | 91941 | SINAPI | CAIXA RETANGULAR 4" X 2" BAIXA (0,30 M DO PISO), PVC, INSTALADA EM PAREDE - FORNECIMENTO E INSTALAÇÃO. AF_03/2023 | UN | [8 empty] | 66
2.2.12.2.1 | Projeto de Lógica |  |  |  | 66 | [6 empty] | 66
2.2.12.3 | 91875 | SINAPI | LUVA PARA ELETRODUTO, PVC, ROSCÁVEL, DN 25 MM (3/4"), PARA CIRCUITOS TERMINAIS, INSTALADA EM FORRO - FORNECIMENTO E INSTALAÇÃO. AF_03/2023 | UN | [8 empty] | 2
2.2.12.3.1 | Projeto de Lógica |  |  |  | 2 | [6 empty] | 2
2.2.12.4 | 98297 | SINAPI | CABO ELETRÔNICO CATEGORIA 6, INSTALADO EM EDIFICAÇÃO INSTITUCIONAL - FORNECIMENTO E INSTALAÇÃO. AF_08/2025 | M | [8 empty] | 1069.48
2.2.12.4.1 | Projeto de Lógica | [5 empty] | 1069.48 |  |  |  |  | 1069.48
2.2.12.5 | SEDUC141 | PRÓPRIA | CAIXA DE PASSAGEM COM TAMPA PARAFUSADA 200X200X100mm | UN | [8 empty] | 3
2.2.12.5.1 | Projeto de Lógica |  |  |  | 3 | [6 empty] | 3
2.2.12.6 | 91835 | SINAPI | ELETRODUTO FLEXÍVEL CORRUGADO REFORÇADO, PVC, DN 25 MM (3/4"), PARA CIRCUITOS TERMINAIS, INSTALADO EM FORRO - FORNECIMENTO E INSTALAÇÃO. AF_03/2023 | M | [8 empty] | 246.36
2.2.12.6.1 | Projeto de Lógica | [5 empty] | 246.36 |  |  |  |  | 246.36
2.2.12.7 | 91836 | SINAPI | ELETRODUTO FLEXÍVEL CORRUGADO, PVC, DN 32 MM (1"), PARA CIRCUITOS TERMINAIS, INSTALADO EM FORRO - FORNECIMENTO E INSTALAÇÃO. AF_03/2023 | M | [8 empty] | 3.4
2.2.12.7.1 | Projeto de Lógica | [5 empty] | 3.4 |  |  |  |  | 3.4
2.2.12.8 | 91863 | SINAPI | ELETRODUTO RÍGIDO ROSCÁVEL, PVC, DN 25 MM (3/4"), PARA CIRCUITOS TERMINAIS, INSTALADO EM FORRO - FORNECIMENTO E INSTALAÇÃO. AF_03/2023 | M | [8 empty] | 8.3
2.2.12.8.1 | Projeto de Lógica | [5 empty] | 8.3 |  |  |  |  | 8.3
2.2.12.9 | 98302 | SINAPI | PATCH PANEL 24 PORTAS, CATEGORIA 6 - FORNECIMENTO E INSTALAÇÃO. AF_08/2025 | UN | [8 empty] | 2
2.2.12.9.1 | Projeto de Lógica |  |  |  | 2 | [6 empty] | 2
2.2.12.10 | SEDUC801 | PRÓPRIA | SWITCH 24 PORTAS 10/100 MBPS - FORNECIMENTO (REF: 07867/ORSE-ORSE-09/2025) | UN | [8 empty] | 2
2.2.12.10.1 | Projeto de Lógica |  |  |  | 2 | [6 empty] | 2
2.2.12.11 | SEDUC670 | PRÓPRIA | FORNECIMENTO E INSTALAÇÃO DE MINI RACK CAPACIDADE 49 A 72 PONTOS | UN | [8 empty] | 1
2.2.12.11.1 | Projeto de Lógica |  |  |  | 1 | [6 empty] | 1
2.2.12.12 | SEDUC102 | PRÓPRIA | INSTALAÇÃO DE CAIXA PASSAGEM METALICA 15 X 15 X 10CM. | UN | [8 empty] | 3
2.2.12.12.1 | Projeto de Lógica |  |  |  | 3 | [6 empty] | 3
2.2.12.13 | SEDUC199 | PRÓPRIA | PERFILADO PERFURADO 38 X 38 MM - FORNECIMENTO E INSTALAÇÃO | M | [8 empty] | 125
2.2.12.13.1 | Projeto de Lógica | [5 empty] | 125 |  |  |  |  | 125
2.2.12.14 | SEDUC573 | PRÓPRIA | FORNECIMENTO E INSTALAÇÃO FIBRA OPTICA | M | [8 empty] | 55
2.2.12.14.1 | Projeto de Lógica | [5 empty] | 55 |  |  |  |  | 55
2.2.13 | SUBESTAÇÃO ABRIGADA 225 KVA 13.8 KV
2.2.13.1 | SEDUC868 | PRÓPRIA | FORNECIMENTO E INSTALAÇÃO DE BUCHA DE PASSAGEM INTERNA/INTERNA, EM PORCELANA, CLASSE 15 KV, CORRENTE 400A (NBI 110 KV), INCLUSO SUPORTE P/BUCHA (REF: 10294/ORSE-ORSE-11/2025) | UN | [8 empty] | 3
2.2.13.1.1 | Projeto de Subestação 225 KVA |  |  |  | 3 | [6 empty] | 3
2.2.13.2 | SEDUC869 | PRÓPRIA | FORNECIMENTO DE PÁRA-RAIO DE DISTRIBUIÇÃO POLIMÉRICO 15KV, (REF: 02930/ORSE-ORSE-11/2025) | UN | [8 empty] | 3
2.2.13.2.1 | Projeto de Subestação 225 KVA |  |  |  | 3 | [6 empty] | 3
2.2.13.3 | 96977 | SINAPI | CORDOALHA DE COBRE NU 50 MM², ENTERRADA - FORNECIMENTO E INSTALAÇÃO. AF_08/2023 | M | [8 empty] | 50
2.2.13.3.1 | Projeto de Subestação 225 KVA | [5 empty] | 50 |  |  |  |  | 50
2.2.13.4 | SEDUC870 | PRÓPRIA | TELA METÁLICA AÇO GALVANIZADO, MALHA (13 X 13)MM2 (REF: C2423-SEINFRA 28) | M2 | [8 empty] | 2.5
2.2.13.4.1 | Projeto de Subestação 225 KVA | [8 empty] | 2.5 |  | 2.5
2.2.13.5 | SEDUC871 | PRÓPRIA | TELA DE AÇO GALVANIZADO, FIO 12 BWG, MALHA 1/2", ONDULADA, QUADRADA, SEM REVESTIMENTO (REF: C2423-SEINFRA 28) | M2 | [8 empty] | 14
2.2.13.5.1 | Projeto de Subestação 225 KVA | [8 empty] | 14 |  | 14
2.2.13.6 | SEDUC872 | PRÓPRIA | ARANDELA BLINDADA, EM ALUMÍNIO FUNDIDO COM PINTURA ELETROSTÁTICA A PÓ, COM GRADE DE PROTEÇÃO E SUPORTE ARTICULADO, GLOBO EM VIDRO E SOQUETE E-27 (REF: C4371-SEINFRA 28) | UN | [8 empty] | 2
2.2.13.6.1 | Projeto de Subestação 225 KVA |  |  |  | 2 | [6 empty] | 2
2.2.13.7 | SEDUC873 | PRÓPRIA | MÃO-DE-OBRA PARA IMPLANTAÇÃO DE CHAVE FACA, COM FORNECIMENTO DE CHAVE FACA (REF: 04839/ORSE-ORSE-11/2025) | UN | [8 empty] | 1
2.2.13.7.1 | Projeto de Subestação 225 KVA |  |  |  | 1 | [6 empty] | 1
2.2.13.8 | SEDUC874 | PRÓPRIA | ESTRADO (TAPETE) DE BORRACHA ISOLANTE 15 KV - DIMENSÕES 1.000 X 1.000 X 25 MM (REF: 12844/ORSE-ORSE-11/2025) | PÇ | [8 empty] | 1
2.2.13.8.1 | Projeto de Subestação 225 KVA |  |  |  | 1 | [6 empty] | 1
2.2.13.9 | SEDUC875 | PRÓPRIA | BARRAMENTO DE ALTA TENSÃO EM VERGALHÃO DE COBRE NU 3/8" | UN | [8 empty] | 16
2.2.13.9.1 | Projeto de Subestação 225 KVA |  |  |  | 16 | [6 empty] | 16
2.2.13.10 | SEDUC876 | PRÓPRIA | FORNECIMENTO DE ISOLADOR DE DISCO POLIMÉRICO 15 KV (REF: 03066/ORSE-ORSE-11/2025) | UN | [8 empty] | 23
2.2.13.10.1 | Projeto de Subestação 225 KVA |  |  |  | 23 | [6 empty] | 23
2.2.13.11 | SEDUC897 | PRÓPRIA | INSTALAÇÃO DE MEDIÇÃO COM PROTEÇÃO PARA TRANSFORMADOR DE 225 KVA. | UN | [8 empty] | 1
2.2.13.11.1 | Projeto de Subestação 225 KVA |  |  |  | 1 | [6 empty] | 1
2.2.13.12 | 95726 | SINAPI | ELETRODUTO RÍGIDO SOLDÁVEL, PVC, DN 20 MM (1/2"), APARENTE - FORNECIMENTO E INSTALAÇÃO. AF_10/2022 | M | [8 empty] | 6
2.2.13.12.1 | Projeto de Subestação 225 KVA | [5 empty] | 6 |  |  |  |  | 6
2.2.13.13 | 95727 | SINAPI | ELETRODUTO RÍGIDO SOLDÁVEL, PVC, DN 25 MM (3/4"), APARENTE - FORNECIMENTO E INSTALAÇÃO. AF_10/2022 | M | [8 empty] | 9
2.2.13.13.1 | Projeto de Subestação 225 KVA | [5 empty] | 9 |  |  |  |  | 9
2.2.13.14 | SEDUC178 | PRÓPRIA | ELETRODUTO EM FERRO GALVANIZADO PESADO SEM COSTURA 1 1/2" X 3M | M | [8 empty] | 22
2.2.13.14.1 | Projeto de Subestação 225 KVA | [5 empty] | 22 |  |  |  |  | 22
2.2.13.15 | 96985 | SINAPI | HASTE DE ATERRAMENTO, DIÂMETRO 5/8", COM 3 METROS - FORNECIMENTO E INSTALAÇÃO. AF_08/2023 | UN | [8 empty] | 5
2.2.13.15.1 | Projeto de Subestação 225 KVA |  |  |  | 5 | [6 empty] | 5
2.2.13.16 | 98111 | SINAPI | CAIXA DE INSPEÇÃO PARA ATERRAMENTO, CIRCULAR, EM POLIETILENO, DIÂMETRO INTERNO = 0,3 M. AF_12/2020 | UN | [8 empty] | 1
2.2.13.16.1 | Projeto de Subestação 225 KVA |  |  |  | 1 | [6 empty] | 1
2.2.13.17 | 101907 | SINAPI | EXTINTOR DE INCÊNDIO PORTÁTIL COM CARGA DE CO2 DE 6 KG, CLASSE BC - FORNECIMENTO E INSTALAÇÃO. AF_10/2020_PE | UN | [8 empty] | 1
2.2.13.17.1 | Projeto de Subestação 225 KVA |  |  |  | 1 | [6 empty] | 1
2.2.13.18 | SEDUC355 | PRÓPRIA | SOLICITAÇÃO DE EVT JUNTO A EQUATORIAL | UN | [8 empty] | 1
2.2.13.18.1 | Projeto de Subestação 225 KVA |  |  |  | 1 | [6 empty] | 1
2.2.13.19 | 97882 | SINAPI | CAIXA ENTERRADA ELÉTRICA RETANGULAR, EM CONCRETO PRÉ-MOLDADO, FUNDO COM BRITA, DIMENSÕES INTERNAS: 0,4X0,4X0,4 M. AF_12/2020 | UN | [8 empty] | 1
2.2.13.19.1 | Projeto de Subestação 225 KVA |  |  |  | 1 | [6 empty] | 1
2.2.13.20 | SEDUC995 | PRÓPRIA | TRANSFORMADOR DE DISTRIBUIÇÃO, 225 KVA, TRIFÁSICO, 60 HZ, CLASSE 15 KV, IMERSO EM ÓLEO MINERAL - FORNECIMENTO E INSTALAÇÃO. AF_12/2020 (REF: 102107-SINAPI-12/2025) | UN | [8 empty] | 1
2.2.13.20.1 | Projeto de Subestação 225 KVA |  |  |  | 1 | [6 empty] | 1
2.2.13.21 | 95818 | SINAPI | CONDULETE DE PVC, TIPO X, PARA ELETRODUTO DE PVC SOLDÁVEL DN 32 MM (1"), APARENTE - FORNECIMENTO E INSTALAÇÃO. AF_10/2022 | UN | [8 empty] | 6
2.2.13.21.1 | Projeto de Subestação 225 KVA |  |  |  | 6 | [6 empty] | 6
2.2.13.22 | 91905 | SINAPI | CURVA 90 GRAUS PARA ELETRODUTO, PVC, ROSCÁVEL, DN 32 MM (1"), PARA CIRCUITOS TERMINAIS, INSTALADA EM LAJE - FORNECIMENTO E INSTALAÇÃO. AF_03/2023 | UN | [8 empty] | 2
2.2.13.22.1 | Projeto de Subestação 225 KVA |  |  |  | 2 | [6 empty] | 2
2.2.13.23 | SEDUC877 | PRÓPRIA | CANTONEIRA DE AÇO PERFIL "L" EM ABAS IGUAIS 1"X1"X1/8" COM PARAFUSOS - REV. 01 (REF: 09818/ORSE-ORSE-11/2025) | M | [8 empty] | 12.68
2.2.13.23.1 | Projeto de Subestação 225 KVA | [5 empty] | 12.68 |  |  |  |  | 12.68
2.2.14 | INSTALAÇÕES ELÉTRICAS PARA CLIMATIZAÇÃO
2.2.14.1 | 91941 | SINAPI | CAIXA RETANGULAR 4" X 2" BAIXA (0,30 M DO PISO), PVC, INSTALADA EM PAREDE - FORNECIMENTO E INSTALAÇÃO. AF_03/2023 | UN | [8 empty] | 31
2.2.14.1.1 | Projeto Elétrico para Climatização |  |  |  | 31 | [6 empty] | 31
2.2.14.2 | SEDUC141 | PRÓPRIA | CAIXA DE PASSAGEM COM TAMPA PARAFUSADA 200X200X100mm | UN | [8 empty] | 2
2.2.14.2.1 | Projeto Elétrico para Climatização |  |  |  | 2 | [6 empty] | 2
2.2.14.3 | 91877 | SINAPI | LUVA PARA ELETRODUTO, PVC, ROSCÁVEL, DN 40 MM (1 1/4"), PARA CIRCUITOS TERMINAIS, INSTALADA EM FORRO - FORNECIMENTO E INSTALAÇÃO. AF_03/2023 | UN | [8 empty] | 3
2.2.14.3.1 | Projeto Elétrico para Climatização |  |  |  | 3 | [6 empty] | 3
2.2.14.4 | 93014 | SINAPI | LUVA PARA ELETRODUTO, PVC, ROSCÁVEL, DN 60 MM (2"), PARA REDE ENTERRADA DE DISTRIBUIÇÃO DE ENERGIA ELÉTRICA - FORNECIMENTO E INSTALAÇÃO. AF_12/2021 | UN | [8 empty] | 9
2.2.14.4.1 | Projeto Elétrico para Climatização |  |  |  | 9 | [6 empty] | 9
2.2.14.5 | 91928 | SINAPI | CABO DE COBRE FLEXÍVEL ISOLADO, 4 MM², ANTI-CHAMA 450/750 V, PARA CIRCUITOS TERMINAIS - FORNECIMENTO E INSTALAÇÃO. AF_03/2023 | M | [8 empty] | 508.6
2.2.14.5.1 | Projeto Elétrico para Climatização | [5 empty] | 508.6 |  |  |  |  | 508.6
2.2.14.6 | 91931 | SINAPI | CABO DE COBRE FLEXÍVEL ISOLADO, 6 MM², ANTI-CHAMA 0,6/1,0 KV, PARA CIRCUITOS TERMINAIS - FORNECIMENTO E INSTALAÇÃO. AF_03/2023 | M | [8 empty] | 18.12
2.2.14.6.1 | Projeto Elétrico para Climatização | [5 empty] | 18.12 |  |  |  |  | 18.12
2.2.14.7 | 91935 | SINAPI | CABO DE COBRE FLEXÍVEL ISOLADO, 16 MM², ANTI-CHAMA 0,6/1,0 KV, PARA CIRCUITOS TERMINAIS - FORNECIMENTO E INSTALAÇÃO. AF_03/2023 | M | [8 empty] | 140.31
2.2.14.7.1 | Projeto Elétrico para Climatização | [5 empty] | 140.31 |  |  |  |  | 140.31
2.2.14.8 | 92988 | SINAPI | CABO DE COBRE FLEXÍVEL ISOLADO, 50 MM², ANTI-CHAMA 0,6/1,0 KV, PARA REDE ENTERRADA DE DISTRIBUIÇÃO DE ENERGIA ELÉTRICA - FORNECIMENTO E INSTALAÇÃO. AF_12/2021 | M | [8 empty] | 3.58
2.2.14.8.1 | Projeto Elétrico para Climatização | [5 empty] | 3.58 |  |  |  |  | 3.58
2.2.14.9 | 92992 | SINAPI | CABO DE COBRE FLEXÍVEL ISOLADO, 95 MM², ANTI-CHAMA 0,6/1,0 KV, PARA REDE ENTERRADA DE DISTRIBUIÇÃO DE ENERGIA ELÉTRICA - FORNECIMENTO E INSTALAÇÃO. AF_12/2021 | M | [8 empty] | 14.31
2.2.14.9.1 | Projeto Elétrico para Climatização | [5 empty] | 14.31 |  |  |  |  | 14.31
2.2.14.10 | 93654 | SINAPI | DISJUNTOR MONOPOLAR TIPO DIN, CORRENTE NOMINAL DE 16A - FORNECIMENTO E INSTALAÇÃO. AF_07/2025 | UN | [8 empty] | 10
2.2.14.10.1 | Projeto Elétrico para Climatização |  |  |  | 10 | [6 empty] | 10
2.2.14.11 | 93655 | SINAPI | DISJUNTOR MONOPOLAR TIPO DIN, CORRENTE NOMINAL DE 20A - FORNECIMENTO E INSTALAÇÃO. AF_07/2025 | UN | [8 empty] | 14
2.2.14.11.1 | Projeto Elétrico para Climatização |  |  |  | 14 | [6 empty] | 14
2.2.14.12 | 93668 | SINAPI | DISJUNTOR TRIPOLAR TIPO DIN, CORRENTE NOMINAL DE 16A - FORNECIMENTO E INSTALAÇÃO. AF_07/2025 | UN | [8 empty] | 2
2.2.14.12.1 | Projeto Elétrico para Climatização |  |  |  | 2 | [6 empty] | 2
2.2.14.13 | 93671 | SINAPI | DISJUNTOR TRIPOLAR TIPO DIN, CORRENTE NOMINAL DE 32A - FORNECIMENTO E INSTALAÇÃO. AF_07/2025 | UN | [8 empty] | 1
2.2.14.13.1 | Projeto Elétrico para Climatização |  |  |  | 1 | [6 empty] | 1
2.2.14.14 | 93672 | SINAPI | DISJUNTOR TRIPOLAR TIPO DIN, CORRENTE NOMINAL DE 40A - FORNECIMENTO E INSTALAÇÃO. AF_07/2025 | UN | [8 empty] | 5
2.2.14.14.1 | Projeto Elétrico para Climatização |  |  |  | 5 | [6 empty] | 5
2.2.14.15 | SEDUC123 | PRÓPRIA | INSTALAÇÃO DE DPS 45KA CLASSE II, INCLUSO DISJUNTOR DE PROTEÇÃO | UN | [8 empty] | 4
2.2.14.15.1 | Projeto Elétrico para Climatização |  |  |  | 4 | [6 empty] | 4
2.2.14.16 | 91835 | SINAPI | ELETRODUTO FLEXÍVEL CORRUGADO REFORÇADO, PVC, DN 25 MM (3/4"), PARA CIRCUITOS TERMINAIS, INSTALADO EM FORRO - FORNECIMENTO E INSTALAÇÃO. AF_03/2023 | M | [8 empty] | 87.71
2.2.14.16.1 | Projeto Elétrico para Climatização | [5 empty] | 87.71 |  |  |  |  | 87.71
2.2.14.17 | 91869 | SINAPI | ELETRODUTO RÍGIDO ROSCÁVEL, PVC, DN 40 MM (1 1/4"), PARA CIRCUITOS TERMINAIS, INSTALADO EM LAJE - FORNECIMENTO E INSTALAÇÃO. AF_03/2023 | M | [8 empty] | 9.96
2.2.14.17.1 | Projeto Elétrico para Climatização | [5 empty] | 9.96 |  |  |  |  | 9.96
2.2.14.18 | 93008 | SINAPI | ELETRODUTO RÍGIDO ROSCÁVEL, PVC, DN 50 MM (1 1/2"), PARA REDE ENTERRADA DE DISTRIBUIÇÃO DE ENERGIA ELÉTRICA - FORNECIMENTO E INSTALAÇÃO. AF_12/2021 | M | [8 empty] | 2.4
2.2.14.18.1 | Projeto Elétrico para Climatização | [5 empty] | 2.4 |  |  |  |  | 2.4
2.2.14.19 | 93009 | SINAPI | ELETRODUTO RÍGIDO ROSCÁVEL, PVC, DN 60 MM (2"), PARA REDE ENTERRADA DE DISTRIBUIÇÃO DE ENERGIA ELÉTRICA - FORNECIMENTO E INSTALAÇÃO. AF_12/2021 | M | [8 empty] | 19.87
2.2.14.19.1 | Projeto Elétrico para Climatização | [5 empty] | 19.87 |  |  |  |  | 19.87
2.2.14.20 | 101879 | SINAPI | QUADRO DE DISTRIBUIÇÃO DE ENERGIA EM CHAPA DE AÇO GALVANIZADO, DE EMBUTIR, COM BARRAMENTO TRIFÁSICO, PARA 24 DISJUNTORES DIN 100A - FORNECIMENTO E INSTALAÇÃO. AF_07/2025 | UN | [8 empty] | 1
2.2.14.20.1 | Projeto Elétrico para Climatização |  |  |  | 1 | [6 empty] | 1
2.2.15 | INSTALAÇÕES HIDRÁULICAS
2.2.15.1 | 102118 | SINAPI | BOMBA CENTRÍFUGA, TRIFÁSICA, 3 CV OU 2,96 HP, HM 34 A 40 M, Q 8,6 A 14,8 M3/H - FORNECIMENTO E INSTALAÇÃO. AF_11/2025_PS | UN | [8 empty] | 1
2.2.15.1.1 | Projeto Hidráulico |  |  |  | 1 | [6 empty] | 1
2.2.15.2 | 94497 | SINAPI | REGISTRO DE GAVETA BRUTO, LATÃO, ROSCÁVEL, 1 1/2" - FORNECIMENTO E INSTALAÇÃO. AF_08/2021 | UN | [8 empty] | 4
2.2.15.2.1 | Projeto Hidráulico |  |  |  | 4 | [6 empty] | 4
2.2.15.3 | 94495 | SINAPI | REGISTRO DE GAVETA BRUTO, LATÃO, ROSCÁVEL, 1" - FORNECIMENTO E INSTALAÇÃO. AF_08/2021 | UN | [8 empty] | 1
2.2.15.3.1 | Projeto Hidráulico |  |  |  | 1 | [6 empty] | 1
2.2.15.4 | 89987 | SINAPI | REGISTRO DE GAVETA BRUTO, LATÃO, ROSCÁVEL, 3/4", COM ACABAMENTO E CANOPLA CROMADOS - FORNECIMENTO E INSTALAÇÃO. AF_08/2021 | UN | [8 empty] | 28
2.2.15.4.1 | Projeto Hidráulico |  |  |  | 28 | [6 empty] | 28
2.2.15.5 | 89353 | SINAPI | REGISTRO DE GAVETA BRUTO, LATÃO, ROSCÁVEL, 3/4" - FORNECIMENTO E INSTALAÇÃO. AF_08/2021 | UN | [8 empty] | 3
2.2.15.5.1 | Projeto Hidráulico |  |  |  | 3 | [6 empty] | 3
2.2.15.6 | 99631 | SINAPI | VÁLVULA DE RETENÇÃO VERTICAL, DE BRONZE, ROSCÁVEL, 1 1/2" - FORNECIMENTO E INSTALAÇÃO. AF_08/2021 | UN | [8 empty] | 1
2.2.15.6.1 | Projeto Hidráulico |  |  |  | 1 | [6 empty] | 1
2.2.15.7 | 103011 | SINAPI | VÁLVULA DE RETENÇÃO, DE BRONZE, PÉ COM CRIVOS, ROSCÁVEL, 1" - FORNECIMENTO E INSTALAÇÃO. AF_08/2021 | UN | [8 empty] | 1
2.2.15.7.1 | Projeto Hidráulico |  |  |  | 1 | [6 empty] | 1
2.2.15.8 | 94704 | SINAPI | ADAPTADOR COM FLANGE E ANEL DE VEDAÇÃO, PVC, SOLDÁVEL, DN 32 MM X 1", INSTALADO EM RESERVAÇÃO PREDIAL DE ÁGUA - FORNECIMENTO E INSTALAÇÃO. AF_04/2024 | UN | [8 empty] | 1
2.2.15.8.1 | Projeto Hidráulico |  |  |  | 1 | [6 empty] | 1
2.2.15.9 | 94703 | SINAPI | ADAPTADOR COM FLANGE E ANEL DE VEDAÇÃO, PVC, SOLDÁVEL, DN 25 MM X 3/4", INSTALADO EM RESERVAÇÃO PREDIAL DE ÁGUA - FORNECIMENTO E INSTALAÇÃO. AF_04/2024 | UN | [8 empty] | 1
2.2.15.9.1 | Projeto Hidráulico |  |  |  | 1 | [6 empty] | 1
2.2.15.10 | 94656 | SINAPI | ADAPTADOR CURTO COM BOLSA E ROSCA PARA REGISTRO, PVC, SOLDÁVEL, DN 25 MM X 3/4", INSTALADO EM RESERVAÇÃO PREDIAL DE ÁGUA - FORNECIMENTO E INSTALAÇÃO. AF_04/2024 | UN | [8 empty] | 59
2.2.15.10.1 | Projeto Hidráulico |  |  |  | 59 | [6 empty] | 59
2.2.15.11 | 94658 | SINAPI | ADAPTADOR CURTO COM BOLSA E ROSCA PARA REGISTRO, PVC, SOLDÁVEL, DN 32 MM X 1", INSTALADO EM RESERVAÇÃO PREDIAL DE ÁGUA - FORNECIMENTO E INSTALAÇÃO. AF_04/2024 | UN | [8 empty] | 3
2.2.15.11.1 | Projeto Hidráulico |  |  |  | 3 | [6 empty] | 3
2.2.15.12 | 94662 | SINAPI | ADAPTADOR CURTO COM BOLSA E ROSCA PARA REGISTRO, PVC, SOLDÁVEL, DN 50 MM X 1 1/2", INSTALADO EM RESERVAÇÃO PREDIAL DE ÁGUA - FORNECIMENTO E INSTALAÇÃO. AF_04/2024 | UN | [8 empty] | 10
2.2.15.12.1 | Projeto Hidráulico |  |  |  | 10 | [6 empty] | 10
2.2.15.13 | 103967 | SINAPI | BUCHA DE REDUÇÃO, LONGA, PVC, SOLDÁVEL, DN 50 X 32 MM, INSTALADO EM PRUMADA DE ÁGUA - FORNECIMENTO E INSTALAÇÃO. AF_06/2022 | UN | [8 empty] | 4
2.2.15.13.1 | Projeto Hidráulico |  |  |  | 4 | [6 empty] | 4
2.2.15.14 | 105234 | SINAPI | BUCHA DE REDUÇÃO PVC, SOLDÁVEL, LONGA, DN 50 X 25 MM, INSTALADO EM RESERVAÇÃO PREDIAL DE ÁGUA - FORNECIMENTO E INSTALAÇÃO. AF_04/2024 | UN | [8 empty] | 3
2.2.15.14.1 | Projeto Hidráulico |  |  |  | 3 | [6 empty] | 3
2.2.15.15 | 89489 | SINAPI | CURVA 90 GRAUS, PVC, SOLDÁVEL, DN 25MM, INSTALADO EM PRUMADA DE ÁGUA - FORNECIMENTO E INSTALAÇÃO. AF_06/2022 | UN | [8 empty] | 110
2.2.15.15.1 | Projeto Hidráulico |  |  |  | 110 | [6 empty] | 110
2.2.15.16 | 89415 | SINAPI | CURVA 90 GRAUS, PVC, SOLDÁVEL, DN 32MM, INSTALADO EM RAMAL DE DISTRIBUIÇÃO DE ÁGUA - FORNECIMENTO E INSTALAÇÃO. AF_06/2022 | UN | [8 empty] | 3
2.2.15.16.1 | Projeto Hidráulico |  |  |  | 3 | [6 empty] | 3
2.2.15.17 | 94679 | SINAPI | CURVA 90 GRAUS, PVC, SOLDÁVEL, DN 50 MM, INSTALADO EM RESERVAÇÃO PREDIAL DE ÁGUA - FORNECIMENTO E INSTALAÇÃO. AF_04/2024 | UN | [8 empty] | 11
2.2.15.17.1 | Projeto Hidráulico |  |  |  | 11 | [6 empty] | 11
2.2.15.18 | 89411 | SINAPI | CURVA 45 GRAUS, PVC, SOLDÁVEL, DN 25MM, INSTALADO EM RAMAL DE DISTRIBUIÇÃO DE ÁGUA - FORNECIMENTO E INSTALAÇÃO. AF_06/2022 | UN | [8 empty] | 1
2.2.15.18.1 | Projeto Hidráulico |  |  |  | 1 | [6 empty] | 1
2.2.15.19 | 89485 | SINAPI | JOELHO 45 GRAUS, PVC, SOLDÁVEL, DN 25MM, INSTALADO EM PRUMADA DE ÁGUA - FORNECIMENTO E INSTALAÇÃO. AF_06/2022 | UN | [8 empty] | 16
2.2.15.19.1 | Projeto Hidráulico |  |  |  | 16 | [6 empty] | 16
2.2.15.20 | 103974 | SINAPI | JOELHO DE REDUÇÃO, 90 GRAUS, PVC, SOLDÁVEL, DN 32 MM X 25 MM, INSTALADO EM PRUMADA DE ÁGUA - FORNECIMENTO E INSTALAÇÃO. AF_06/2022 | UN | [8 empty] | 3
2.2.15.20.1 | Projeto Hidráulico |  |  |  | 3 | [6 empty] | 3
2.2.15.21 | 94663 | SINAPI | LUVA, PVC, SOLDÁVEL, DN 50 MM, INSTALADO EM RESERVAÇÃO PREDIAL DE ÁGUA - FORNECIMENTO E INSTALAÇÃO. AF_04/2024 | UN | [8 empty] | 1
2.2.15.21.1 | Projeto Hidráulico |  |  |  | 1 | [6 empty] | 1
2.2.15.22 | 89528 | SINAPI | LUVA, PVC, SOLDÁVEL, DN 25MM, INSTALADO EM PRUMADA DE ÁGUA - FORNECIMENTO E INSTALAÇÃO. AF_06/2022 | UN | [8 empty] | 21
2.2.15.22.1 | Projeto Hidráulico |  |  |  | 21 | [6 empty] | 21
2.2.15.23 | 94796 | SINAPI | TORNEIRA DE BOIA PARA CAIXA D'ÁGUA, ROSCÁVEL, 3/4" - FORNECIMENTO E INSTALAÇÃO. AF_08/2021 | UN | [8 empty] | 1
2.2.15.23.1 | Projeto Hidráulico |  |  |  | 1 | [6 empty] | 1
2.2.15.24 | 102619 | SINAPI | CAIXA D´ÁGUA EM POLIÉSTER REFORÇADO COM FIBRA DE VIDRO, 10000 LITROS - FORNECIMENTO E INSTALAÇÃO. AF_06/2021 | UN | [8 empty] | 3
2.2.15.24.1 | Projeto Hidráulico |  |  |  | 3 | [6 empty] | 3
2.2.15.25 | 89440 | SINAPI | TE, PVC, SOLDÁVEL, DN 25MM, INSTALADO EM RAMAL DE DISTRIBUIÇÃO DE ÁGUA - FORNECIMENTO E INSTALAÇÃO. AF_06/2022 | UN | [8 empty] | 28
2.2.15.25.1 | Projeto Hidráulico |  |  |  | 28 | [6 empty] | 28
2.2.15.26 | 89443 | SINAPI | TE, PVC, SOLDÁVEL, DN 32MM, INSTALADO EM RAMAL DE DISTRIBUIÇÃO DE ÁGUA - FORNECIMENTO E INSTALAÇÃO. AF_06/2022 | UN | [8 empty] | 1
2.2.15.26.1 | Projeto Hidráulico |  |  |  | 1 | [6 empty] | 1
2.2.15.27 | 104004 | SINAPI | TE, PVC, SOLDÁVEL, DN 50MM, INSTALADO EM RAMAL DE DISTRIBUIÇÃO DE ÁGUA - FORNECIMENTO E INSTALAÇÃO. AF_06/2022 | UN | [8 empty] | 8
2.2.15.27.1 | Projeto Hidráulico |  |  |  | 8 | [6 empty] | 8
2.2.15.28 | 104006 | SINAPI | TÊ DE REDUÇÃO, PVC, SOLDÁVEL, DN 50MM X 25MM, INSTALADO EM RAMAL DE DISTRIBUIÇÃO DE ÁGUA - FORNECIMENTO E INSTALAÇÃO. AF_06/2022 | UN | [8 empty] | 3
2.2.15.28.1 | Projeto Hidráulico |  |  |  | 3 | [6 empty] | 3
2.2.15.29 | 89366 | SINAPI | JOELHO 90 GRAUS COM BUCHA DE LATÃO, PVC, SOLDÁVEL, DN 25MM, X 3/4 INSTALADO EM RAMAL OU SUB-RAMAL DE ÁGUA - FORNECIMENTO E INSTALAÇÃO. AF_06/2022 | UN | [8 empty] | 2
2.2.15.29.1 | Projeto Hidráulico |  |  |  | 2 | [6 empty] | 2
2.2.15.30 | 90373 | SINAPI | JOELHO 90 GRAUS COM BUCHA DE LATÃO, PVC, SOLDÁVEL, DN 25MM, X 1/2 INSTALADO EM RAMAL OU SUB-RAMAL DE ÁGUA - FORNECIMENTO E INSTALAÇÃO. AF_06/2022 | UN | [8 empty] | 34
2.2.15.30.1 | Projeto Hidráulico |  |  |  | 34 | [6 empty] | 34
2.2.15.31 | 89396 | SINAPI | TÊ COM BUCHA DE LATÃO NA BOLSA CENTRAL, PVC, SOLDÁVEL, DN 25MM X 1/2, INSTALADO EM RAMAL OU SUB-RAMAL DE ÁGUA - FORNECIMENTO E INSTALAÇÃO. AF_06/2022 | UN | [8 empty] | 5
2.2.15.31.1 | Projeto Hidráulico |  |  |  | 5 | [6 empty] | 5
2.2.15.32 | SEDUC793 | PRÓPRIA | PRESSURIZADOR ATÉ 12MCA/160W/220V (REF: 12882/ORSE-ORSE-09/2025) | UN | [8 empty] | 1
2.2.15.32.1 | Projeto Hidráulico |  |  |  | 1 | [6 empty] | 1
2.2.15.33 | 89356 | SINAPI | TUBO, PVC, SOLDÁVEL, DE 25MM, INSTALADO EM RAMAL OU SUB-RAMAL DE ÁGUA - FORNECIMENTO E INSTALAÇÃO. AF_06/2022 | M | [8 empty] | 292.91
2.2.15.33.1 | Projeto Hidráulico | [5 empty] | 292.91 |  |  |  |  | 292.91
2.2.15.34 | 89357 | SINAPI | TUBO, PVC, SOLDÁVEL, DE 32MM, INSTALADO EM RAMAL OU SUB-RAMAL DE ÁGUA - FORNECIMENTO E INSTALAÇÃO. AF_06/2022 | M | [8 empty] | 48.09
2.2.15.34.1 | Projeto Hidráulico | [5 empty] | 48.09 |  |  |  |  | 48.09
2.2.15.35 | 103979 | SINAPI | TUBO, PVC, SOLDÁVEL, DE 50MM, INSTALADO EM RAMAL DE DISTRIBUIÇÃO DE ÁGUA - FORNECIMENTO E INSTALAÇÃO. AF_06/2022 | M | [8 empty] | 11.58
2.2.15.35.1 | Projeto Hidráulico | [5 empty] | 11.58 |  |  |  |  | 11.58
2.2.16 | INSTALAÇÕES SANITÁRIAS
2.2.16.1 | SEDUC458 | PRÓPRIA | (COMPOSIÇÃO REPRESENTATIVA) DO SERVIÇO DE INSTALAÇÃO DE TUBO DE PVC, SÉRIE NORMAL, ESGOTO PREDIAL, DN 40 MM (INSTALADO EM RAMAL DE DESCARGA OU RAMAL DE ESGOTO SANITÁRIO), INCLUSIVE CORTES E FIXAÇÕES, PARA PRÉDIOS. | M | [8 empty] | 26.6
2.2.16.1.1 | Projeto Sanitário | [5 empty] | 26.6 |  |  |  |  | 26.6
2.2.16.2 | SEDUC459 | PRÓPRIA | (COMPOSIÇÃO REPRESENTATIVA) DO SERVIÇO DE INSTALAÇÃO DE TUBO DE PVC, SÉRIE NORMAL, ESGOTO PREDIAL, DN 50 MM (INSTALADO EM RAMAL DE DESCARGA OU RAMAL DE ESGOTO SANITÁRIO), INCLUSIVE CORTES E FIXAÇÕES PARA, PRÉDIOS. | M | [8 empty] | 183.96
2.2.16.2.1 | Projeto Sanitário | [5 empty] | 183.96 |  |  |  |  | 183.96
2.2.16.3 | SEDUC460 | PRÓPRIA | (COMPOSIÇÃO REPRESENTATIVA) DO SERVIÇO DE INST. TUBO PVC, SÉRIE N, ESGOTO PREDIAL, DN 75 MM, (INST. EM RAMAL DE DESCARGA, RAMAL DE ESG. SANITÁRIO, PRUMADA DE ESG. SANITÁRIO OU VENTILAÇÃO), INCL. CORTES E FIXAÇÕES, P/ PRÉDIOS. | M | [8 empty] | 5.31
2.2.16.3.1 | Projeto Sanitário | [5 empty] | 5.31 |  |  |  |  | 5.31
2.2.16.4 | SEDUC461 | PRÓPRIA | (COMPOSIÇÃO REPRESENTATIVA) DO SERVIÇO DE INST. TUBO PVC, SÉRIE N, ESGOTO PREDIAL, 100 MM (INST. RAMAL DESCARGA, RAMAL DE ESG. SANIT., PRUMADA ESG. SANIT., VENTILAÇÃO OU SUB-COLETOR AÉREO), INCL. CORTES, FIXAÇÕES, P/ PRÉDIOS. | M | [8 empty] | 117.5
2.2.16.4.1 | Projeto Sanitário | [5 empty] | 117.5 |  |  |  |  | 117.5
2.2.16.5 | 89707 | SINAPI | CAIXA SIFONADA, PVC, DN 100 X 100 X 50 MM, JUNTA ELÁSTICA, FORNECIDA E INSTALADA EM RAMAL DE DESCARGA OU EM RAMAL DE ESGOTO SANITÁRIO. AF_08/2022 | UN | [8 empty] | 1
2.2.16.5.1 | Projeto Sanitário |  |  |  | 1 | [6 empty] | 1
2.2.16.6 | 98110 | SINAPI | CAIXA DE GORDURA PEQUENA (CAPACIDADE: 19 L), CIRCULAR, EM PVC, DIÂMETRO INTERNO= 0,3 M. AF_12/2020 | UN | [8 empty] | 2
2.2.16.6.1 | Projeto Sanitário |  |  |  | 2 | [6 empty] | 2
2.2.16.7 | SEDUC794 | PRÓPRIA | CAIXA DE INSPEÇÃO EM PVC 300MM (REF: 04718/ORSE-ORSE-09/2025) | UN | [8 empty] | 7
2.2.16.7.1 | Projeto Sanitário |  |  |  | 7 | [6 empty] | 7
2.2.16.8 | 89707 | SINAPI | CAIXA SIFONADA, PVC, DN 100 X 100 X 50 MM, JUNTA ELÁSTICA, FORNECIDA E INSTALADA EM RAMAL DE DESCARGA OU EM RAMAL DE ESGOTO SANITÁRIO. AF_08/2022 | UN | [8 empty] | 10
2.2.16.8.1 | Projeto Sanitário |  |  |  | 10 | [6 empty] | 10
2.2.16.9 | 104329 | SINAPI | CAIXA SIFONADA, COM GRELHA REDONDA, PVC, DN 150 X 150 X 50 MM, JUNTA SOLDÁVEL, FORNECIDA E INSTALADA EM RAMAL DE DESCARGA OU EM RAMAL DE ESGOTO SANITÁRIO. AF_08/2022 | UN | [8 empty] | 5
2.2.16.9.1 | Projeto Sanitário |  |  |  | 5 | [6 empty] | 5
2.2.16.10 | SEDUC695 | PRÓPRIA | ANEL DE BORRACHA PARA TUBO PVC SANITARIO D = 100MM (REF: 01212/ORSE-ORSE-07/2025) | UN | [8 empty] | 135
2.2.16.10.1 | Projeto Sanitário |  |  |  | 135 | [6 empty] | 135
2.2.16.11 | SEDUC431 | PRÓPRIA | ANEL DE BORRACHA PARA TUBO PVC SANITARIO D = 50MM (REF: 03404/ORSE-ORSE-05/2024) | UN | [8 empty] | 229
2.2.16.11.1 | Projeto Sanitário |  |  |  | 229 | [6 empty] | 229
2.2.16.12 | SEDUC505 | PRÓPRIA | ANEL DE BORRACHA PARA TUBO PVC SANITARIO D = 75MM (REF: 03404/ORSE-ORSE-05/2024) | UN | [8 empty] | 10
2.2.16.12.1 | Projeto Sanitário |  |  |  | 10 | [6 empty] | 10
2.2.16.13 | 104063 | SINAPI | CURVA LONGA, 45 GRAUS, PVC OCRE, JUNTA ELÁSTICA, DN 100 MM, PARA COLETOR PREDIAL DE ESGOTO. AF_06/2022 | UN | [8 empty] | 14
2.2.16.13.1 | Projeto Sanitário |  |  |  | 14 | [6 empty] | 14
2.2.16.14 | 89728 | SINAPI | CURVA CURTA 90 GRAUS, PVC, SERIE NORMAL, ESGOTO PREDIAL, DN 40 MM, JUNTA SOLDÁVEL, FORNECIDO E INSTALADO EM RAMAL DE DESCARGA OU RAMAL DE ESGOTO SANITÁRIO. AF_08/2022 | UN | [8 empty] | 19
2.2.16.14.1 | Projeto Sanitário |  |  |  | 19 | [6 empty] | 19
2.2.16.15 | 89851 | SINAPI | JOELHO 45 GRAUS, PVC, SERIE NORMAL, ESGOTO PREDIAL, DN 100 MM, JUNTA ELÁSTICA, FORNECIDO E INSTALADO EM SUBCOLETOR AÉREO DE ESGOTO SANITÁRIO. AF_08/2022 | UN | [8 empty] | 22
2.2.16.15.1 | Projeto Sanitário |  |  |  | 22 | [6 empty] | 22
2.2.16.16 | 89726 | SINAPI | JOELHO 45 GRAUS, PVC, SERIE NORMAL, ESGOTO PREDIAL, DN 40 MM, JUNTA SOLDÁVEL, FORNECIDO E INSTALADO EM RAMAL DE DESCARGA OU RAMAL DE ESGOTO SANITÁRIO. AF_08/2022 | UN | [8 empty] | 29
2.2.16.16.1 | Projeto Sanitário |  |  |  | 29 | [6 empty] | 29
2.2.16.17 | 89802 | SINAPI | JOELHO 45 GRAUS, PVC, SERIE NORMAL, ESGOTO PREDIAL, DN 50 MM, JUNTA ELÁSTICA, FORNECIDO E INSTALADO EM PRUMADA DE ESGOTO SANITÁRIO OU VENTILAÇÃO. AF_08/2022 | UN | [8 empty] | 77
2.2.16.17.1 | Projeto Sanitário |  |  |  | 77 | [6 empty] | 77
2.2.16.18 | 89806 | SINAPI | JOELHO 45 GRAUS, PVC, SERIE NORMAL, ESGOTO PREDIAL, DN 75 MM, JUNTA ELÁSTICA, FORNECIDO E INSTALADO EM PRUMADA DE ESGOTO SANITÁRIO OU VENTILAÇÃO. AF_08/2022 | UN | [8 empty] | 3
2.2.16.18.1 | Projeto Sanitário |  |  |  | 3 | [6 empty] | 3
2.2.16.19 | 89731 | SINAPI | JOELHO 90 GRAUS, PVC, SERIE NORMAL, ESGOTO PREDIAL, DN 50 MM, JUNTA ELÁSTICA, FORNECIDO E INSTALADO EM RAMAL DE DESCARGA OU RAMAL DE ESGOTO SANITÁRIO. AF_08/2022 | UN | [8 empty] | 64
2.2.16.19.1 | Projeto Sanitário |  |  |  | 64 | [6 empty] | 64
2.2.16.20 | 89850 | SINAPI | JOELHO 90 GRAUS, PVC, SERIE NORMAL, ESGOTO PREDIAL, DN 100 MM, JUNTA ELÁSTICA, FORNECIDO E INSTALADO EM SUBCOLETOR AÉREO DE ESGOTO SANITÁRIO. AF_08/2022 | UN | [8 empty] | 17
2.2.16.20.1 | Projeto Sanitário |  |  |  | 17 | [6 empty] | 17
2.2.16.21 | 89805 | SINAPI | JOELHO 90 GRAUS, PVC, SERIE NORMAL, ESGOTO PREDIAL, DN 75 MM, JUNTA ELÁSTICA, FORNECIDO E INSTALADO EM PRUMADA DE ESGOTO SANITÁRIO OU VENTILAÇÃO. AF_08/2022 | UN | [8 empty] | 2
2.2.16.21.1 | Projeto Sanitário |  |  |  | 2 | [6 empty] | 2
2.2.16.22 | SEDUC464 | PRÓPRIA | JOELHO DE 90°COM BOLSA PARA ANEL, EM PVC RÍGIDO C/ ANÉIS, PARA ESGOTO SECUNDÁRIO, DIÂM = 40MM (REF: 01672/ORSE-ORSE-05/2024) | UN | [8 empty] | 18
2.2.16.22.1 | Projeto Sanitário |  |  |  | 18 | [6 empty] | 18
2.2.16.23 | 104345 | SINAPI | JUNÇÃO DE REDUÇÃO INVERTIDA, PVC, SÉRIE NORMAL, ESGOTO PREDIAL, DN 100 X 50 MM, JUNTA ELÁSTICA, FORNECIDO E INSTALADO EM RAMAL DE DESCARGA OU RAMAL DE ESGOTO SANITÁRIO. AF_08/2022 | UN | [8 empty] | 1
2.2.16.23.1 | Projeto Sanitário |  |  |  | 1 | [6 empty] | 1
2.2.16.24 | SEDUC465 | PRÓPRIA | JUNÇÃO SIMPLES EM PVC RÍGIDO C/ ANÉIS, PARA ESGOTO PRIMÁRIO, DIÂM =100 X 50MM (REF: 01636/ORSE-ORSE-05/2024) | UN | [8 empty] | 15
2.2.16.24.1 | Projeto Sanitário |  |  |  | 15 | [6 empty] | 15
2.2.16.25 | 89797 | SINAPI | JUNÇÃO SIMPLES, PVC, SERIE NORMAL, ESGOTO PREDIAL, DN 100 X 100 MM, JUNTA ELÁSTICA, FORNECIDO E INSTALADO EM RAMAL DE DESCARGA OU RAMAL DE ESGOTO SANITÁRIO. AF_08/2022 | UN | [8 empty] | 17
2.2.16.25.1 | Projeto Sanitário |  |  |  | 17 | [6 empty] | 17
2.2.16.26 | 89827 | SINAPI | JUNÇÃO SIMPLES, PVC, SERIE NORMAL, ESGOTO PREDIAL, DN 50 X 50 MM, JUNTA ELÁSTICA, FORNECIDO E INSTALADO EM PRUMADA DE ESGOTO SANITÁRIO OU VENTILAÇÃO. AF_08/2022 | UN | [8 empty] | 13
2.2.16.26.1 | Projeto Sanitário |  |  |  | 13 | [6 empty] | 13
2.2.16.27 | SEDUC466 | PRÓPRIA | JUNÇÃO SIMPLES EM PVC RÍGIDO SOLDÁVEL, PARA ESGOTO PRIMÁRIO, DIÂM = 75 X 50MM REV.01 - 10/2022 (REF: 01560/ORSE-ORSE-05/2024) | UN | [8 empty] | 1
2.2.16.27.1 | Projeto Sanitário |  |  |  | 1 | [6 empty] | 1
2.2.16.28 | 89830 | SINAPI | JUNÇÃO SIMPLES, PVC, SERIE NORMAL, ESGOTO PREDIAL, DN 75 X 75 MM, JUNTA ELÁSTICA, FORNECIDO E INSTALADO EM PRUMADA DE ESGOTO SANITÁRIO OU VENTILAÇÃO. AF_08/2022 | UN | [8 empty] | 1
2.2.16.28.1 | Projeto Sanitário |  |  |  | 1 | [6 empty] | 1
2.2.16.29 | 89752 | SINAPI | LUVA SIMPLES, PVC, SERIE NORMAL, ESGOTO PREDIAL, DN 40 MM, JUNTA SOLDÁVEL, FORNECIDO E INSTALADO EM RAMAL DE DESCARGA OU RAMAL DE ESGOTO SANITÁRIO. AF_08/2022 | UN | [8 empty] | 50
2.2.16.29.1 | Projeto Sanitário |  |  |  | 50 | [6 empty] | 50
2.2.16.30 | 89856 | SINAPI | LUVA SIMPLES, PVC, SERIE NORMAL, ESGOTO PREDIAL, DN 100 MM, JUNTA ELÁSTICA, FORNECIDO E INSTALADO EM SUBCOLETOR AÉREO DE ESGOTO SANITÁRIO. AF_08/2022 | UN | [8 empty] | 89
2.2.16.30.1 | Projeto Sanitário |  |  |  | 89 | [6 empty] | 89
2.2.16.31 | 89813 | SINAPI | LUVA SIMPLES, PVC, SERIE NORMAL, ESGOTO PREDIAL, DN 50 MM, JUNTA ELÁSTICA, FORNECIDO E INSTALADO EM PRUMADA DE ESGOTO SANITÁRIO OU VENTILAÇÃO. AF_08/2022 | UN | [8 empty] | 45
2.2.16.31.1 | Projeto Sanitário |  |  |  | 45 | [6 empty] | 45
2.2.16.32 | 89754 | SINAPI | LUVA DE CORRER, PVC, SERIE NORMAL, ESGOTO PREDIAL, DN 50 MM, JUNTA ELÁSTICA, FORNECIDO E INSTALADO EM RAMAL DE DESCARGA OU RAMAL DE ESGOTO SANITÁRIO. AF_08/2022 | UN | [8 empty] | 2
2.2.16.32.1 | Projeto Sanitário |  |  |  | 2 | [6 empty] | 2
2.2.16.33 | 89817 | SINAPI | LUVA SIMPLES, PVC, SERIE NORMAL, ESGOTO PREDIAL, DN 75 MM, JUNTA ELÁSTICA, FORNECIDO E INSTALADO EM PRUMADA DE ESGOTO SANITÁRIO OU VENTILAÇÃO. AF_08/2022 | UN | [8 empty] | 1
2.2.16.33.1 | Projeto Sanitário |  |  |  | 1 | [6 empty] | 1
2.2.16.34 | SEDUC432 | PRÓPRIA | VEDAÇÃO PARA SAÍDA DE VASO SANITÁRIO EM PVC RÍGIDO SOLDÁVEL, PARA ESGOTO PRIMÁRIO, DIÂM = 100MM (REF: 01595/ORSE-ORSE-05/2024) | UN | [8 empty] | 19
2.2.16.34.1 | Projeto Sanitário |  |  |  | 19 | [6 empty] | 19
2.2.16.35 | 104348 | SINAPI | TERMINAL DE VENTILAÇÃO, PVC, SÉRIE NORMAL, ESGOTO PREDIAL, DN 50 MM, JUNTA SOLDÁVEL, FORNECIDO E INSTALADO EM PRUMADA DE ESGOTO SANITÁRIO OU VENTILAÇÃO. AF_08/2022 | UN | [8 empty] | 6
2.2.16.35.1 | Projeto Sanitário |  |  |  | 6 | [6 empty] | 6
2.2.16.36 | SEDUC404 | PRÓPRIA | TÊ SANITÁRIO EM PVC RÍGIDO SOLDÁVEL, PARA ESGOTO PRIMÁRIO, DIÂM = 100 X 50 MM (REF: 01588/ORSE | UN | [8 empty] | 9
2.2.16.36.1 | Projeto Sanitário |  |  |  | 9 | [6 empty] | 9
2.2.16.37 | 104354 | SINAPI | TE, PVC, SÉRIE NORMAL, ESGOTO PREDIAL, DN 100 X 75 MM, JUNTA ELÁSTICA, FORNECIDO E INSTALADO EM PRUMADA DE ESGOTO SANITÁRIO OU VENTILAÇÃO. AF_08/2022 | UN | [8 empty] | 1
2.2.16.37.1 | Projeto Sanitário |  |  |  | 1 | [6 empty] | 1
2.2.16.38 | SEDUC403 | PRÓPRIA | TÊ SANITÁRIO EM PVC RÍGIDO SOLDÁVEL, PARA ESGOTO PRIMÁRIO, DIÂM = 50 X 50MM (REF: 01658/ORSE | UN | [8 empty] | 10
2.2.16.38.1 | Projeto Sanitário |  |  |  | 10 | [6 empty] | 10
2.2.17 | INSTALAÇÕES PLUVIAIS
2.2.17.1 | 97897 | SINAPI | CAIXA ENTERRADA HIDRÁULICA RETANGULAR, EM CONCRETO PRÉ-MOLDADO, DIMENSÕES INTERNAS: 0,6X0,6X0,5 M. AF_12/2020 | UN | [8 empty] | 2
2.2.17.1.1 | Caixas de areia |  |  |  | 2 | [6 empty] | 2
2.2.17.2 | 94229 | SINAPI | CALHA EM CHAPA DE AÇO GALVANIZADO NÚMERO 24, DESENVOLVIMENTO DE 100 CM, INCLUSO TRANSPORTE VERTICAL. AF_07/2019 | M | [8 empty] | 132.2
2.2.17.2.1 | Calhas | [5 empty] | 132.2 |  |  |  |  | 132.2
2.2.17.3 | 89578 | SINAPI | TUBO PVC, SÉRIE R, ÁGUA PLUVIAL, DN 100 MM, FORNECIDO E INSTALADO EM CONDUTORES VERTICAIS DE ÁGUAS PLUVIAIS. AF_06/2022 | M | [8 empty] | 212.8
2.2.17.3.1 | Descida e encaminhamento de águas pluviais | [5 empty] | 212.8 |  |  |  |  | 212.8
2.2.17.4 | 104166 | SINAPI | TUBO PVC, SÉRIE R, ÁGUA PLUVIAL, DN 150 MM, FORNECIDO E INSTALADO EM RAMAL DE ENCAMINHAMENTO. AF_06/2022 | M | [8 empty] | 40.3
2.2.17.4.1 | Projeto de águas pluviais | [5 empty] | 40.3 |  |  |  |  | 40.3
2.2.17.5 | SEDUC408 | PRÓPRIA | RALO HEMISFÉRICO EM Fº Fº, TIPO ABACAXI Ø 100MM (REF: 04283/ORSE-ORSE-05/2024) | UN | [8 empty] | 12
2.2.17.5.1 | Projeto de águas pluviais |  |  |  | 12 | [6 empty] | 12
2.2.17.6 | SEDUC695 | PRÓPRIA | ANEL DE BORRACHA PARA TUBO PVC SANITARIO D = 100MM (REF: 01212/ORSE-ORSE-07/2025) | UN | [8 empty] | 84
2.2.17.6.1 | Projeto de águas pluviais |  |  |  | 84 | [6 empty] | 84
2.2.17.7 | SEDUC651 | PRÓPRIA | ANEL DE BORRACHA PARA TUBO PVC SANITARIO D = 150MM (REF: 01212/ORSE-ORSE-05/2024) | UN | [8 empty] | 12
2.2.17.7.1 | Projeto de águas pluviais |  |  |  | 12 | [6 empty] | 12
2.2.17.8 | SEDUC789 | PRÓPRIA | CURVA 45° LONGA EM PVC RÍGIDO C/ ANÉIS, DIÂM =100MM REV.01 - 10/2022 (REF: 01621/ORSE-ORSE-09/2025) | UN | [8 empty] | 8
2.2.17.8.1 | Projeto de águas pluviais |  |  |  | 8 | [6 empty] | 8
2.2.17.9 | SEDUC790 | PRÓPRIA | CURVA 45° LONGA EM PVC RÍGIDO C/ ANÉIS, DIÂM =150MM REV.01 - 10/2022 (REF: 01621/ORSE-ORSE-09/2025) | UN | [8 empty] | 1
2.2.17.9.1 | Projeto de águas pluviais |  |  |  | 1 | [6 empty] | 1
2.2.17.10 | 95695 | SINAPI | CURVA 90 GRAUS, PVC, SERIE R, ÁGUA PLUVIAL, DN 100 MM, JUNTA ELÁSTICA, FORNECIDO E INSTALADO EM CONDUTORES VERTICAIS DE ÁGUAS PLUVIAIS. AF_06/2022 | UN | [8 empty] | 21
2.2.17.10.1 | Projeto de águas pluviais |  |  |  | 21 | [6 empty] | 21
2.2.17.11 | 104064 | SINAPI | CURVA LONGA, 90 GRAUS, PVC OCRE, JUNTA ELÁSTICA, DN 150 MM, PARA COLETOR PREDIAL DE ESGOTO. AF_06/2022 | UN | [8 empty] | 2
2.2.17.11.1 | Projeto de águas pluviais |  |  |  | 2 | [6 empty] | 2
2.2.17.12 | 89591 | SINAPI | JOELHO 45 GRAUS, PVC, SERIE R, ÁGUA PLUVIAL, DN 150 MM, JUNTA ELÁSTICA, FORNECIDO E INSTALADO EM CONDUTORES VERTICAIS DE ÁGUAS PLUVIAIS. AF_06/2022 | UN | [8 empty] | 4
2.2.17.12.1 | Projeto de águas pluviais |  |  |  | 4 | [6 empty] | 4
2.2.17.13 | 89585 | SINAPI | JOELHO 45 GRAUS, PVC, SERIE R, ÁGUA PLUVIAL, DN 100 MM, JUNTA ELÁSTICA, FORNECIDO E INSTALADO EM CONDUTORES VERTICAIS DE ÁGUAS PLUVIAIS. AF_06/2022 | UN | [8 empty] | 10
2.2.17.13.1 | Projeto de águas pluviais |  |  |  | 10 | [6 empty] | 10
2.2.17.14 | 89584 | SINAPI | JOELHO 90 GRAUS, PVC, SERIE R, ÁGUA PLUVIAL, DN 100 MM, JUNTA ELÁSTICA, FORNECIDO E INSTALADO EM CONDUTORES VERTICAIS DE ÁGUAS PLUVIAIS. AF_06/2022 | UN | [8 empty] | 6
2.2.17.14.1 | Projeto de águas pluviais |  |  |  | 6 | [6 empty] | 6
2.2.17.15 | 89554 | SINAPI | LUVA SIMPLES, PVC, SERIE R, ÁGUA PLUVIAL, DN 100 MM, JUNTA ELÁSTICA, FORNECIDO E INSTALADO EM RAMAL DE ENCAMINHAMENTO. AF_06/2022 | UN | [8 empty] | 12
2.2.17.15.1 | Projeto de águas pluviais |  |  |  | 12 | [6 empty] | 12
2.2.17.16 | 104170 | SINAPI | LUVA SIMPLES, PVC, SERIE R, ÁGUA PLUVIAL, DN 150 MM, JUNTA ELÁSTICA, FORNECIDO E INSTALADO EM RAMAL DE ENCAMINHAMENTO. AF_06/2022 | UN | [8 empty] | 3
2.2.17.16.1 | Projeto de águas pluviais |  |  |  | 3 | [6 empty] | 3
2.2.17.17 | 89571 | SINAPI | TÊ, PVC, SERIE R, ÁGUA PLUVIAL, DN 100 X 100 MM, JUNTA ELÁSTICA, FORNECIDO E INSTALADO EM RAMAL DE ENCAMINHAMENTO. AF_06/2022 | UN | [8 empty] | 1
2.2.17.17.1 | Projeto de águas pluviais |  |  |  | 1 | [6 empty] | 1
2.2.17.18 | SEDUC791 | PRÓPRIA | VÁLVULA DE RETENÇÃO HORIZONTAL, DE PVC, ROSCÁVEL, 6" - FORNECIMENTO E INSTALAÇÃO. AF_08/2021 (REF: 99626-SINAPI-09/2025) | UN | [8 empty] | 9
2.2.17.18.1 | Projeto de águas pluviais |  |  |  | 9 | [6 empty] | 9
2.2.18 | DRENAGEM DE CLIMATIZAÇÃO
2.2.18.1 | 89495 | SINAPI | RALO SIFONADO, PVC, DN 100 X 40 MM, JUNTA SOLDÁVEL, FORNECIDO E INSTALADO EM RAMAIS DE ENCAMINHAMENTO DE ÁGUA PLUVIAL. AF_06/2022 | UN | [8 empty] | 2
2.2.18.1.1 | Projeto de drenagem para climatização |  |  |  | 2 | [6 empty] | 2
2.2.18.2 | SEDUC809 | PRÓPRIA | ANEL DE BORRACHA PARA TUBO PVC D = 100MM (REF: 01212/ORSE-ORSE-07/2025) | UN | [8 empty] | 8
2.2.18.2.1 | Projeto de drenagem para climatização |  |  |  | 8 | [6 empty] | 8
2.2.18.3 | SEDUC810 | PRÓPRIA | ANEL DE BORRACHA PARA TUBO PVC D = 50MM (REF: 03404/ORSE-ORSE-05/2024) | UN | [8 empty] | 18
2.2.18.3.1 | Projeto de drenagem para climatização |  |  |  | 18 | [6 empty] | 18
2.2.18.4 | 89546 | SINAPI | BUCHA DE REDUÇÃO LONGA, PVC, SERIE R, ÁGUA PLUVIAL, DN 50 X 40 MM, JUNTA ELÁSTICA, FORNECIDO E INSTALADO EM RAMAL DE ENCAMINHAMENTO. AF_06/2022 | UN | [8 empty] | 6
2.2.18.4.1 | Projeto de drenagem para climatização |  |  |  | 6 | [6 empty] | 6
2.2.18.5 | SEDUC808 | PRÓPRIA | CURVA CURTA 90 GRAUS, PVC, SERIE NORMAL, DN 40 MM, JUNTA SOLDÁVEL, FORNECIDO E INSTALADO EM DRENO DE AR CONDICIONADO. AF_08/2022 (REF: 89728-SINAPI-09/2025) | UN | [8 empty] | 11
2.2.18.5.1 | Projeto de drenagem para climatização |  |  |  | 11 | [6 empty] | 11
2.2.18.6 | 89516 | SINAPI | JOELHO 45 GRAUS, PVC, SERIE R, ÁGUA PLUVIAL, DN 40 MM, JUNTA SOLDÁVEL, FORNECIDO E INSTALADO EM RAMAL DE ENCAMINHAMENTO. AF_06/2022 | UN | [8 empty] | 10
2.2.18.6.1 | Projeto de drenagem para climatização |  |  |  | 10 | [6 empty] | 10
2.2.18.7 | 89520 | SINAPI | JOELHO 45 GRAUS, PVC, SERIE R, ÁGUA PLUVIAL, DN 50 MM, JUNTA ELÁSTICA, FORNECIDO E INSTALADO EM RAMAL DE ENCAMINHAMENTO. AF_06/2022 | UN | [8 empty] | 11
2.2.18.7.1 | Projeto de drenagem para climatização |  |  |  | 11 | [6 empty] | 11
2.2.18.8 | 104319 | SINAPI | JOELHO 90 GRAUS, PVC, SOLDÁVEL, DN 32 MM, INSTALADO EM DRENO DE AR CONDICIONADO - FORNECIMENTO E INSTALAÇÃO. AF_08/2022 | UN | [8 empty] | 51
2.2.18.8.1 | Projeto de drenagem para climatização |  |  |  | 51 | [6 empty] | 51
2.2.18.9 | SEDUC811 | PRÓPRIA | JUNÇÃO DE REDUÇÃO INVERTIDA, PVC, SÉRIE NORMAL, DN 100 X 50 MM, JUNTA ELÁSTICA, FORNECIDO E INSTALADO EM DRENO DE AR CONDICIONADO. AF_08/2022 (REF: 104345-SINAPI-09/2025) | UN | [8 empty] | 8
2.2.18.9.1 | Projeto de drenagem para climatização |  |  |  | 8 | [6 empty] | 8
2.2.18.10 | 89561 | SINAPI | JUNÇÃO SIMPLES, PVC, SERIE R, ÁGUA PLUVIAL, DN 40 MM, JUNTA SOLDÁVEL, FORNECIDO E INSTALADO EM RAMAL DE ENCAMINHAMENTO. AF_06/2022 | UN | [8 empty] | 4
2.2.18.10.1 | Projeto de drenagem para climatização |  |  |  | 4 | [6 empty] | 4
2.2.18.11 | 89544 | SINAPI | LUVA SIMPLES, PVC, SERIE R, ÁGUA PLUVIAL, DN 40 MM, JUNTA SOLDÁVEL, FORNECIDO E INSTALADO EM RAMAL DE ENCAMINHAMENTO. AF_06/2022 | UN | [8 empty] | 3
2.2.18.11.1 | Projeto de drenagem para climatização |  |  |  | 3 | [6 empty] | 3
2.2.18.12 | 89545 | SINAPI | LUVA SIMPLES, PVC, SERIE R, ÁGUA PLUVIAL, DN 50 MM, JUNTA ELÁSTICA, FORNECIDO E INSTALADO EM RAMAL DE ENCAMINHAMENTO. AF_06/2022 | UN | [8 empty] | 2
2.2.18.12.1 | Projeto de drenagem para climatização |  |  |  | 2 | [6 empty] | 2
2.2.18.13 | SEDUC812 | PRÓPRIA | BUCHA REDUÇÃO PVC SOLD D=1 1/4"X1" (40X32MM) (REF: C0493-SEINFRA 28) | UN | [8 empty] | 17
2.2.18.13.1 | Projeto de drenagem para climatização |  |  |  | 17 | [6 empty] | 17
2.2.18.14 | 104324 | SINAPI | TE, PVC, SOLDÁVEL, DN 32 MM, INSTALADO EM DRENO DE AR CONDICIONADO - FORNECIMENTO E INSTALAÇÃO. AF_08/2022 | UN | [8 empty] | 3
2.2.18.14.1 | Projeto de drenagem para climatização |  |  |  | 3 | [6 empty] | 3
2.2.18.15 | SEDUC813 | PRÓPRIA | TE, PVC, SOLDÁVEL, DN 40 MM, INSTALADO EM DRENO DE AR CONDICIONADO - FORNECIMENTO E INSTALAÇÃO. AF_08/2022 (REF: 104324-SINAPI-09/2025) | UN | [8 empty] | 17
2.2.18.15.1 | Projeto de drenagem para climatização |  |  |  | 17 | [6 empty] | 17
2.2.18.16 | 89508 | SINAPI | TUBO PVC, SÉRIE R, ÁGUA PLUVIAL, DN 40 MM, FORNECIDO E INSTALADO EM RAMAL DE ENCAMINHAMENTO. AF_06/2022 | M | [8 empty] | 84.9
2.2.18.16.1 | Projeto de drenagem para climatização | [5 empty] | 84.9 |  |  |  |  | 84.9
2.2.18.17 | 89509 | SINAPI | TUBO PVC, SÉRIE R, ÁGUA PLUVIAL, DN 50 MM, FORNECIDO E INSTALADO EM RAMAL DE ENCAMINHAMENTO. AF_06/2022 | M | [8 empty] | 4.3
2.2.18.17.1 | Projeto de drenagem para climatização | [5 empty] | 4.3 |  |  |  |  | 4.3
2.2.18.18 | 104316 | SINAPI | TUBO, PVC, SOLDÁVEL, DE 32MM, INSTALADO EM DRENO DE AR CONDICIONADO - FORNECIMENTO E INSTALAÇÃO. AF_08/2022 | M | [8 empty] | 35.5
2.2.18.18.1 | Projeto de drenagem para climatização | [5 empty] | 35.5 |  |  |  |  | 35.5
2.2.18.19 | SEDUC814 | PRÓPRIA | FORNECIMENTO E INSTALAÇÃO DE TUBO DE BORRACHA ELASTOMÉRICA ARMAFLEX M-42 Ø 1 1/4" (REF: 11393/ORSE-ORSE-09/2025) | M | [8 empty] | 81.1
2.2.18.19.1 | Projeto de drenagem para climatização | [5 empty] | 81.1 |  |  |  |  | 81.1
2.2.19 | PREV. E COMBATE A INCÊNDIO
2.2.19.1 | SEDUC619 | PRÓPRIA | CONDULETE EM ALUMÍNIO TIPO LL DE 3/4" (REF: 00390/ORSE-ORSE-11/2024) | UN | [8 empty] | 29
2.2.19.1.1 | Acessórios para eletrodutos |  |  |  | 29 | [6 empty] | 29
2.2.19.2 | 95787 | SINAPI | CONDULETE DE ALUMÍNIO, TIPO LR, PARA ELETRODUTO DE AÇO GALVANIZADO DN 20 MM (3/4"), APARENTE - FORNECIMENTO E INSTALAÇÃO. AF_10/2022 | UN | [8 empty] | 3
2.2.19.2.1 | Acessórios para eletrodutos |  |  |  | 3 | [6 empty] | 3
2.2.19.3 | 95796 | SINAPI | CONDULETE DE ALUMÍNIO, TIPO T, PARA ELETRODUTO DE AÇO GALVANIZADO DN 25 MM (1"), APARENTE - FORNECIMENTO E INSTALAÇÃO. AF_10/2022 | UN | [8 empty] | 1
2.2.19.3.1 | Acessórios para eletrodutos |  |  |  | 1 | [6 empty] | 1
2.2.19.4 | 95795 | SINAPI | CONDULETE DE ALUMÍNIO, TIPO T, PARA ELETRODUTO DE AÇO GALVANIZADO DN 20 MM (3/4"), APARENTE - FORNECIMENTO E INSTALAÇÃO. AF_10/2022 | UN | [8 empty] | 5
2.2.19.4.1 | Acessórios para eletrodutos |  |  |  | 5 | [6 empty] | 5
2.2.19.5 | 95802 | SINAPI | CONDULETE DE ALUMÍNIO, TIPO X, PARA ELETRODUTO DE AÇO GALVANIZADO DN 25 MM (1"), APARENTE - FORNECIMENTO E INSTALAÇÃO. AF_10/2022 | UN | [8 empty] | 1
2.2.19.5.1 | Acessórios para eletrodutos |  |  |  | 1 | [6 empty] | 1
2.2.19.6 | SEDUC174 | PRÓPRIA | LUVA DE FERRO GALVANIZADO 1"- FORNECIMENTO E INSTALAÇÃO. | UN | [8 empty] | 32
2.2.19.6.1 | Acessórios para eletrodutos |  |  |  | 32 | [6 empty] | 32
2.2.19.7 | SEDUC678 | PRÓPRIA | LUVA DE EMENDA PARA ELETRODUTO, AÇO GALVANIZADO, DN 20 MM (3/4"), APARENTE, INSTALADA EM PAREDE - FORNECIMENTO E INSTALAÇÂO (REF: 13376/ORSE-ORSE-06/2025) | UN | [8 empty] | 2
2.2.19.7.1 | Acessórios para eletrodutos |  |  |  | 2 | [6 empty] | 2
2.2.19.8 | SEDUC719 | PRÓPRIA | BUCHA DE NYLON Nº06, REF:TEL-5306 - SPDA (FORNECIMENTO) (REF: 10093/ORSE-ORSE-08/2025) | UN | [8 empty] | 313
2.2.19.8.1 | Projeto de Combate à Incêndio |  |  |  | 313 | [6 empty] | 313
2.2.19.9 | SEDUC548 | PRÓPRIA | PARAFUSO AUTO-ATARRAXANTE EM AÇO INOX - 4,2 X 32MM - FORNECIMENTO E COLOCAÇÃO (REF: 11039/ORSE-ORSE-12/2024) | UN | [8 empty] | 313
2.2.19.9.1 | Projeto de Combate à Incêndio |  |  |  | 313 | [6 empty] | 313
2.2.19.10 | SEDUC768 | PRÓPRIA | FORNECIMENTO E INSTALAÇÃO DE TAMPA CEGA P/CONDULETE CAIXA 4" X 2" (REF: 10909/ORSE-ORSE-09/2025) | UN | [8 empty] | 39
2.2.19.10.1 | Projeto de Combate à Incêndio |  |  |  | 39 | [6 empty] | 39
2.2.19.11 | SEDUC231 | PRÓPRIA | CENTRAL DE ALARME E DETECÇÃO DE INCENDIO, CAPACIDADE: 8 LAÇOS, COM 2 LINHAS, MOD.VR-8L, VERIN OU SIMILAR | UN | [8 empty] | 2
2.2.19.11.1 | Projeto de Combate à Incêndio |  |  |  | 2 | [6 empty] | 2
2.2.19.12 | SEDUC770 | PRÓPRIA | DETECTOR DE FUMAÇA ÓPTICO ENDEREÇÁVEL, MODELO VRE-F, MARCA VERIN OU SIMILAR (REF: 12018/ORSE-ORSE-09/2025) | UN | [8 empty] | 30
2.2.19.12.1 | Projeto de Combate à Incêndio |  |  |  | 30 | [6 empty] | 30
2.2.19.13 | SEDUC549 | PRÓPRIA | ABRAÇADEIRA GALVANIZADA TIPO "D" DE 3/4" (REF: 08441/ORSE-ORSE-12/2024) | UN | [8 empty] | 217
2.2.19.13.1 | Projeto de Combate à Incêndio |  |  |  | 217 | [6 empty] | 217
2.2.19.14 | SEDUC481 | PRÓPRIA | ELETRODUTO DE AÇO GALVANIZADO, CLASSE LEVE, DN 20 MM (3/4"), APARENTE, INSTALADA EM PAREDE - FORNECIMENTO E INSTALAÇÂO (REF: 13612/ORSE-ORSE-05/2024) | M | [8 empty] | 190.6
2.2.19.14.1 | Projeto de Combate à Incêndio | [5 empty] | 190.6 |  |  |  |  | 190.6
2.2.19.15 | SEDUC682 | PRÓPRIA | ABRAÇADEIRA METÁLICA TIPO "U" DE 3/4" (REF: 12140/ORSE-ORSE-06/2025) | UN | [8 empty] | 10
2.2.19.15.1 | Projeto de Combate à Incêndio |  |  |  | 10 | [6 empty] | 10
2.2.19.16 | SEDUC230 | PRÓPRIA | ACIONADOR MANUAL (BOTOEIRA) TIPO QUEBRA-VIDRO, P/INSTAL. INCENDIO | UN | [8 empty] | 6
2.2.19.16.1 | Projeto de Combate à Incêndio |  |  |  | 6 | [6 empty] | 6
2.2.19.17 | SEDUC480 | PRÓPRIA | CENTRAL DE ALARME ENDEREÇÁVEL DE INCENDIO COM SISTEMA P/ ATÉ 250 DISPOSITIVOS, MARCAL VERIN OU SIMILAR, MODELO VRE-250 C/ BATERIA DE 12V E 7AMPERES (REF: 11820/ORSE-ORSE-05/2024) | UN | [8 empty] | 1
2.2.19.17.1 | Projeto de Combate à Incêndio |  |  |  | 1 | [6 empty] | 1
2.2.19.18 | SEDUC612 | PRÓPRIA | SIRENE AÚDIOVISUAL ENDEREÇAVEL, 120DB, PARA ALARME DE INCÊNDIO (REF: 11824/ORSE-ORSE-12/2024) | UN | [8 empty] | 2
2.2.19.18.1 | Projeto de Combate à Incêndio |  |  |  | 2 | [6 empty] | 2
2.2.19.19 | 102122 | SINAPI | BOMBA CENTRÍFUGA, TRIFÁSICA, 10 CV OU 9,86 HP, HM 85 A 140 M, Q 4,2 A 14,9 M3/H - FORNECIMENTO E INSTALAÇÃO. AF_11/2025_PS | UN | [8 empty] | 2
2.2.19.19.1 | Projeto de Combate à Incêndio |  |  |  | 2 | [6 empty] | 2
2.2.19.20 | SEDUC501 | PRÓPRIA | BUCHA DE REDUÇÃO DE AÇO GALVANIZADO 1 1/2"X 1" (REF: C4374-SEINFRA 28) | UN | [8 empty] | 4
2.2.19.20.1 | Projeto de Combate à Incêndio |  |  |  | 4 | [6 empty] | 4
2.2.19.21 | 92676 | SINAPI | JOELHO 90 GRAUS, EM FERRO GALVANIZADO, CONEXÃO ROSQUEADA, DN 50 (2"), INSTALADO EM REDE DE ALIMENTAÇÃO PARA SPRINKLER - FORNECIMENTO E INSTALAÇÃO. AF_10/2020 | UN | [8 empty] | 3
2.2.19.21.1 | Projeto de Combate à Incêndio |  |  |  | 3 | [6 empty] | 3
2.2.19.22 | 92678 | SINAPI | JOELHO 90 GRAUS, EM FERRO GALVANIZADO, CONEXÃO ROSQUEADA, DN 65 (2 1/2"), INSTALADO EM REDE DE ALIMENTAÇÃO PARA SPRINKLER - FORNECIMENTO E INSTALAÇÃO. AF_10/2020 | UN | [8 empty] | 31
2.2.19.22.1 | Projeto de Combate à Incêndio |  |  |  | 31 | [6 empty] | 31
2.2.19.23 | SEDUC482 | PRÓPRIA | JOELHO 90 GRAUS, EM FERRO GALVANIZADO, CONEXÃO ROSQUEADA, DN 20 (3/4"), FORNECIMENTO E INSTALAÇÃO. AF_10/2020 (REF: 92701-SINAPI-06/2024) | UN | [8 empty] | 2
2.2.19.23.1 | Projeto de Combate à Incêndio |  |  |  | 2 | [6 empty] | 2
2.2.19.24 | 97436 | SINAPI | CURVA 90 GRAUS, EM AÇO, CONEXÃO RANHURADA, DN 65 (2 1/2"), INSTALADO EM PRUMADAS - FORNECIMENTO E INSTALAÇÃO. AF_10/2020 | UN | [8 empty] | 2
2.2.19.24.1 | Projeto de Combate à Incêndio |  |  |  | 2 | [6 empty] | 2
2.2.19.25 | 92378 | SINAPI | LUVA, EM FERRO GALVANIZADO, DN 65 (2 1/2"), CONEXÃO ROSQUEADA, INSTALADO EM REDE DE ALIMENTAÇÃO PARA HIDRANTE - FORNECIMENTO E INSTALAÇÃO. AF_10/2020 | UN | [8 empty] | 8
2.2.19.25.1 | Projeto de Combate à Incêndio |  |  |  | 8 | [6 empty] | 8
2.2.19.26 | SEDUC771 | PRÓPRIA | FORNECIMENTO E ASSENTAMENTO DE LUVA DE FERRO GALVANIZADO DE 3/4" (REF: 00935/ORSE-ORSE-09/2025) | UN | [8 empty] | 4
2.2.19.26.1 | Projeto de Combate à Incêndio |  |  |  | 4 | [6 empty] | 4
2.2.19.27 | SEDUC436 | PRÓPRIA | NIPLE DUPLO AÇO GALV. D=65MM (2 1/2") (REF: C1821-SEINFRA 28) | UN | [8 empty] | 8
2.2.19.27.1 | Projeto de Combate à Incêndio |  |  |  | 8 | [6 empty] | 8
2.2.19.28 | SEDUC528 | PRÓPRIA | TUBO AÇO GALV. C/OU S/COST.INCL.CONEXÕES D= 20MM (3/4") (REF: C2544-SEINFRA 28) | M | [8 empty] | 1
2.2.19.28.1 | Projeto de Combate à Incêndio | [5 empty] | 1 |  |  |  |  | 1
2.2.19.29 | 92336 | SINAPI | TUBO DE AÇO GALVANIZADO COM COSTURA, CLASSE MÉDIA, CONEXÃO RANHURADA, DN 65 (2 1/2"), INSTALADO EM PRUMADAS - FORNECIMENTO E INSTALAÇÃO. AF_10/2020 | M | [8 empty] | 164.1
2.2.19.29.1 | Projeto de Combate à Incêndio | [5 empty] | 164.1 |  |  |  |  | 164.1
2.2.19.30 | 97440 | SINAPI | TÊ, EM AÇO, CONEXÃO RANHURADA, DN 65 (2 1/2"), INSTALADO EM PRUMADAS - FORNECIMENTO E INSTALAÇÃO. AF_10/2020 | UN | [8 empty] | 32
2.2.19.30.1 | Projeto de Combate à Incêndio |  |  |  | 32 | [6 empty] | 32
2.2.19.31 | 97442 | SINAPI | TÊ, EM AÇO, CONEXÃO RANHURADA, DN 80 (3"), INSTALADO EM PRUMADAS - FORNECIMENTO E INSTALAÇÃO. AF_10/2020 | UN | [8 empty] | 3
2.2.19.31.1 | Projeto de Combate à Incêndio |  |  |  | 3 | [6 empty] | 3
2.2.19.32 | SEDUC772 | PRÓPRIA | TE DE REDUÇÃO, EM FERRO GALVANIZADO, CONEXÃO ROSQUEADA, DN 65 MM X 50 MM (2 1/2" X 2") (REF: 105211-SINAPI-03/2025) | UN | [8 empty] | 2
2.2.19.32.1 | Projeto de Combate à Incêndio |  |  |  | 2 | [6 empty] | 2
2.2.19.33 | 92890 | SINAPI | UNIÃO, EM FERRO GALVANIZADO, DN 65 (2 1/2"), CONEXÃO ROSQUEADA, INSTALADO EM PRUMADAS - FORNECIMENTO E INSTALAÇÃO. AF_10/2020 | UN | [8 empty] | 7
2.2.19.33.1 | Projeto de Combate à Incêndio |  |  |  | 7 | [6 empty] | 7
2.2.19.34 | SEDUC491 | PRÓPRIA | ABRIGOS PARA HIDRANTE, 70X50X25CM, COM REGISTRO GLOBO ANGULAR 45 GRAUS 2 1/2", ADAPTADOR STORZ 2 1/2", MANGUEIRA DE INCÊNDIO 15M 2 1/2" E ESGUICHO EM LATÃO 2 1/2" - FORNECIMENTO E INSTALAÇÃO. AF_10/2020 (REF ITEM SINAPI/PI - 101912) | UN | [8 empty] | 6
2.2.19.34.1 | Projeto de Combate à Incêndio |  |  |  | 6 | [6 empty] | 6
2.2.19.35 | SEDUC475 | PRÓPRIA | HIDRANTE C/REGISTRO GLOBO ANGULAR D= 65MM (2 1/2") (REF: C1456-SEINFRA 28) | UN | [8 empty] | 6
2.2.19.35.1 | Projeto de Combate à Incêndio |  |  |  | 6 | [6 empty] | 6
2.2.19.36 | SEDUC690 | PRÓPRIA | SINALIZAÇÃO PARA HIDRANTE - PISO (REF: C4649-SEINFRA 28) | UN | [8 empty] | 6
2.2.19.36.1 | Projeto de Combate à Incêndio |  |  |  | 6 | [6 empty] | 6
2.2.19.37 | SEDUC691 | PRÓPRIA | FORNECIMENTO E INSTALAÇÃO DE PLACA DE SINALIZAÇÃO INDICATIVA DE "HIDRANTE" EM PVC, DIM.: 20 X 20 CM | UN | [8 empty] | 6
2.2.19.37.1 | Projeto de Combate à Incêndio |  |  |  | 6 | [6 empty] | 6
2.2.19.38 | SEDUC773 | PRÓPRIA | HIDRANTE DE RECALQUE INCLUINDO CAIXA EM ALVENARIA DE TIJOLOS MACIÇOS ESP. = 0,12M, DIM. INT. = 0.40 X 0.60 X 0.35M, COM TAMPA EM FERRO FUNDIDO 0,40 X 0,60 E FUNDO COM BRITA (REF: 11894/ORSE-ORSE-09/2025) | UN | [8 empty] | 2
2.2.19.38.1 | Projeto de Combate à Incêndio |  |  |  | 2 | [6 empty] | 2
2.2.19.39 | SEDUC478 | PRÓPRIA | REGISTRO GAVETA BRUTO, D = 65 MM (2 1/2") - REF.1502-B, PN16, DECA OU SIMILAR (REF: 01461/ORSE-ORSE-05/2024) | UN | [8 empty] | 3
2.2.19.39.1 | Projeto de Combate à Incêndio |  |  |  | 3 | [6 empty] | 3
2.2.19.40 | SEDUC479 | PRÓPRIA | VÁLVULA DE RETENÇÃO HORIZ.OU VERT. D= 65MM (2 1/2") (REF: C2703-SEINFRA 28) | UN | [8 empty] | 3
2.2.19.40.1 | Projeto de Combate à Incêndio |  |  |  | 3 | [6 empty] | 3
2.2.19.41 | 95249 | SINAPI | VÁLVULA DE ESFERA BRUTA, BRONZE, ROSCÁVEL, 3/4" - FORNECIMENTO E INSTALAÇÃO. AF_08/2021 | UN | [8 empty] | 2
2.2.19.41.1 | Projeto de Combate à Incêndio |  |  |  | 2 | [6 empty] | 2
2.2.19.42 | 94500 | SINAPI | REGISTRO DE GAVETA BRUTO, LATÃO, ROSCÁVEL, 3" - FORNECIMENTO E INSTALAÇÃO. AF_08/2021 | UN | [8 empty] | 1
2.2.19.42.1 | Projeto de Combate à Incêndio |  |  |  | 1 | [6 empty] | 1
2.2.19.43 | 103016 | SINAPI | VÁLVULA DE RETENÇÃO, DE BRONZE, PÉ COM CRIVOS, ROSCÁVEL, 3" - FORNECIMENTO E INSTALAÇÃO. AF_08/2021 | UN | [8 empty] | 1
2.2.19.43.1 | Projeto de Combate à Incêndio |  |  |  | 1 | [6 empty] | 1
2.2.19.44 | 95253 | SINAPI | VÁLVULA DE ESFERA BRUTA, BRONZE, ROSCÁVEL, 2" - FORNECIMENTO E INSTALAÇÃO. AF_08/2021 | UN | [8 empty] | 6
2.2.19.44.1 | Projeto de Combate à Incêndio |  |  |  | 6 | [6 empty] | 6
2.2.19.45 | SEDUC774 | PRÓPRIA | MANÔMETRO 0 A 10 KGF/CM2, D=100MM, CONEXÃO 1/2" BSP - FORNECIMENTO E INSTALAÇÃO (REF: 07859/ORSE-ORSE-09/2025) | UN | [8 empty] | 4
2.2.19.45.1 | Projeto de Combate à Incêndio |  |  |  | 4 | [6 empty] | 4
2.2.19.46 | SEDUC775 | PRÓPRIA | VÁLVULA DE FLUXO CONTÍNUO GALVANIZADA (P/ INCENDIO) (REF: 08940/ORSE-ORSE-09/2025) | UN | [8 empty] | 4
2.2.19.46.1 | Projeto de Combate à Incêndio |  |  |  | 4 | [6 empty] | 4
2.2.19.47 | 94796 | SINAPI | TORNEIRA DE BOIA PARA CAIXA D'ÁGUA, ROSCÁVEL, 3/4" - FORNECIMENTO E INSTALAÇÃO. AF_08/2021 | UN | [8 empty] | 2
2.2.19.47.1 | Projeto de Combate à Incêndio |  |  |  | 2 | [6 empty] | 2
2.2.19.48 | SEDUC229 | PRÓPRIA | CAMPAINHA (ALARME) TIPO GONGO 4" VCC, PARA INCÊNDIO | UN | [8 empty] | 6
2.2.19.48.1 | Projeto de Combate à Incêndio |  |  |  | 6 | [6 empty] | 6
2.2.19.49 | SEDUC398 | PRÓPRIA | EXTINTOR DE PÓ QUIMICO SECO ABC REF ORSE (12315/ORSE) | UN | [8 empty] | 10
2.2.19.49.1 | Projeto de Combate à Incêndio |  |  |  | 10 | [6 empty] | 10
2.2.19.50 | SEDUC227 | PRÓPRIA | FORNECIMENTO E INSTALAÇÃO DE PLACA DE SINALIZAÇÃO INDICATIVA DE "EXTINTOR" EM PVC, DIM.: 20 X 20 CM | UN | [8 empty] | 10
2.2.19.50.1 | Projeto de Combate à Incêndio |  |  |  | 10 | [6 empty] | 10
2.2.19.51 | SEDUC527 | PRÓPRIA | SINALIZAÇÃO PARA EXTINTOR (REF: C4649-SEINFRA 28) | UN | [8 empty] | 9
2.2.19.51.1 | extinto |  |  |  | 9 | [6 empty] | 9
2.2.19.52 | SEDUC228 | PRÓPRIA | FORNECIMENTO E INSTALAÇÃO DE PLACA DE SINALIZAÇÃO DE SEGURANÇA CONTRA INCÊNDIO, COM SETA INDICATIVA PARA SAÍDA DE EMERGÊNCIA, FOTOLUMINESCENTE DE 20X40CM, EM PVC DE 2 MM, ANTI-CHAMAS (SÍMBOLOS, CORES E PICTOGRAMAS CONFORME NBR 16820) | UN | [8 empty] | 47
2.2.19.52.1 | Projeto de Combate à Incêndio |  |  |  | 47 | [6 empty] | 47
2.2.19.53 | 97599 | SINAPI | LUMINÁRIA DE EMERGÊNCIA, COM 30 LÂMPADAS LED DE 2 W, SEM REATOR - FORNECIMENTO E INSTALAÇÃO. AF_09/2024 | UN | [8 empty] | 32
2.2.19.53.1 | Projeto de Combate à Incêndio |  |  |  | 32 | [6 empty] | 32
2.2.19.54 | SEDUC235 | PRÓPRIA | BARRA ANTIPANICO DUPLA | UN | [8 empty] | 4
2.2.19.54.1 | Portas do cinema |  |  |  | 4 | [6 empty] | 4
2.2.19.55 | SEDUC776 | PRÓPRIA | BUCHA DE REDUÇÃO DE AÇO GALVANIZADO 1 1/4" X 1" (REF: C4374-SEINFRA 28) | UN | [8 empty] | 16
2.2.19.55.1 | Projeto de Combate à Incêndio |  |  |  | 16 | [6 empty] | 16
2.2.19.56 | SEDUC777 | PRÓPRIA | BUCHA DE REDUÇÃO DE AÇO GALVANIZADO 1 1/4" X 1/2" (REF: C4374-SEINFRA 28) | UN | [8 empty] | 2
2.2.19.56.1 | Projeto de Combate à Incêndio |  |  |  | 2 | [6 empty] | 2
2.2.19.57 | SEDUC778 | PRÓPRIA | BUCHA DE REDUÇÃO DE AÇO GALVANIZADO 1/4" X 1/2" (REF: C4374-SEINFRA 28) | UN | [8 empty] | 4
2.2.19.57.1 | Projeto de Combate à Incêndio |  |  |  | 4 | [6 empty] | 4
2.2.19.58 | SEDUC779 | PRÓPRIA | BUCHA DE REDUÇÃO DE AÇO GALVANIZADO 2" X 1 1/2" (REF: C4374-SEINFRA 28) | UN | [8 empty] | 3
2.2.19.58.1 | Projeto de Combate à Incêndio |  |  |  | 3 | [6 empty] | 3
2.2.19.59 | SEDUC780 | PRÓPRIA | BUCHA DE REDUÇÃO DE AÇO GALVANIZADO 2 1/2" X 1 1/4" (REF: C4374-SEINFRA 28) | UN | [8 empty] | 15
2.2.19.59.1 | Projeto de Combate à Incêndio |  |  |  | 15 | [6 empty] | 15
2.2.19.60 | SEDUC781 | PRÓPRIA | BUCHA DE REDUÇÃO DE AÇO GALVANIZADO 2 1/2" X 2" (REF: C4374-SEINFRA 28) | UN | [8 empty] | 1
2.2.19.60.1 | Projeto de Combate à Incêndio |  |  |  | 1 | [6 empty] | 1
2.2.19.61 | SEDUC782 | PRÓPRIA | BUCHA DE REDUÇÃO DE AÇO GALVANIZADO 2 1/2" X 3" (REF: C4374-SEINFRA 28) | UN | [8 empty] | 2
2.2.19.61.1 | Projeto de Combate à Incêndio |  |  |  | 2 | [6 empty] | 2
2.2.19.62 | SEDUC783 | PRÓPRIA | BUCHA DE REDUÇÃO DE AÇO GALVANIZADO 1/2" X 3/8" (REF: C4374-SEINFRA 28) | UN | [8 empty] | 4
2.2.19.62.1 | Projeto de Combate à Incêndio |  |  |  | 4 | [6 empty] | 4
2.2.19.63 | 92670 | SINAPI | JOELHO 90 GRAUS, EM FERRO GALVANIZADO, CONEXÃO ROSQUEADA, DN 25 (1"), INSTALADO EM REDE DE ALIMENTAÇÃO PARA SPRINKLER - FORNECIMENTO E INSTALAÇÃO. AF_10/2020 | UN | [8 empty] | 52
2.2.19.63.1 | Projeto de Combate à Incêndio |  |  |  | 52 | [6 empty] | 52
2.2.19.64 | 92680 | SINAPI | JOELHO 90 GRAUS, EM FERRO GALVANIZADO, CONEXÃO ROSQUEADA, DN 80 (3"), INSTALADO EM REDE DE ALIMENTAÇÃO PARA SPRINKLER - FORNECIMENTO E INSTALAÇÃO. AF_10/2020 | UN | [8 empty] | 2
2.2.19.64.1 | Projeto de Combate à Incêndio |  |  |  | 2 | [6 empty] | 2
2.2.19.65 | SEDUC784 | PRÓPRIA | FORNECIMENTO E ASSENTAMENTO DE JOELHO DE REDUÇÃO DE FERRO GALVANIZADO DE 1 1/4" X 1" (REF: 01002/ORSE-ORSE-09/2025) | UN | [8 empty] | 8
2.2.19.65.1 | Projeto de Combate à Incêndio |  |  |  | 8 | [6 empty] | 8
2.2.19.66 | 92668 | SINAPI | LUVA, EM FERRO GALVANIZADO, CONEXÃO ROSQUEADA, DN 80 (3"), INSTALADO EM REDE DE ALIMENTAÇÃO PARA SPRINKLER - FORNECIMENTO E INSTALAÇÃO. AF_10/2020 | UN | [8 empty] | 1
2.2.19.66.1 | Projeto de Combate à Incêndio |  |  |  | 1 | [6 empty] | 1
2.2.19.67 | 92667 | SINAPI | NIPLE, EM FERRO GALVANIZADO, CONEXÃO ROSQUEADA, DN 80 (3"), INSTALADO EM REDE DE ALIMENTAÇÃO PARA SPRINKLER - FORNECIMENTO E INSTALAÇÃO. AF_10/2020 | UN | [8 empty] | 2
2.2.19.67.1 | Projeto de Combate à Incêndio |  |  |  | 2 | [6 empty] | 2
2.2.19.68 | SEDUC785 | PRÓPRIA | SPRINKLER TIPO PENDENTE, 68 °C, UNIÃO POR ROSCA DN 20 MM (3/4") - FORNECIMENTO E INSTALAÇÃO. AF_10/2020 (REF: 95696-SINAPI-09/2025) | UN | [8 empty] | 39
2.2.19.68.1 | Projeto de Combate à Incêndio |  |  |  | 39 | [6 empty] | 39
2.2.19.69 | SEDUC786 | PRÓPRIA | TUBO DE AÇO GALVANIZADO COM COSTURA, CLASSE MÉDIA, CONEXÃO ROSQUEADA, DN 15 (1/2"), INSTALADO EM REDE DE ALIMENTAÇÃO PARA SPRINKLER - FORNECIMENTO E INSTALAÇÃO. AF_10/2020 (REF: 97535-SINAPI-09/2025) | M | [8 empty] | 0.7
2.2.19.69.1 | Projeto de Combate à Incêndio | [5 empty] | 0.7 |  |  |  |  | 0.7
2.2.19.70 | 97535 | SINAPI | TUBO DE AÇO GALVANIZADO COM COSTURA, CLASSE MÉDIA, CONEXÃO ROSQUEADA, DN 25 (1"), INSTALADO EM REDE DE ALIMENTAÇÃO PARA SPRINKLER - FORNECIMENTO E INSTALAÇÃO. AF_10/2020 | M | [8 empty] | 48
2.2.19.70.1 | Projeto de Combate à Incêndio | [5 empty] | 48 |  |  |  |  | 48
2.2.19.71 | 92652 | SINAPI | TUBO DE AÇO GALVANIZADO COM COSTURA, CLASSE MÉDIA, CONEXÃO ROSQUEADA, DN 32 (1 1/4"), INSTALADO EM REDE DE ALIMENTAÇÃO PARA SPRINKLER - FORNECIMENTO E INSTALAÇÃO. AF_10/2020 | M | [8 empty] | 21
2.2.19.71.1 | Projeto de Combate à Incêndio | [5 empty] | 21 |  |  |  |  | 21
2.2.19.72 | 92653 | SINAPI | TUBO DE AÇO GALVANIZADO COM COSTURA, CLASSE MÉDIA, CONEXÃO ROSQUEADA, DN 40 (1 1/2"), INSTALADO EM REDE DE ALIMENTAÇÃO PARA SPRINKLER - FORNECIMENTO E INSTALAÇÃO. AF_10/2020 | M | [8 empty] | 3
2.2.19.72.1 | Projeto de Combate à Incêndio | [5 empty] | 3 |  |  |  |  | 3
2.2.19.73 | 92654 | SINAPI | TUBO DE AÇO GALVANIZADO COM COSTURA, CLASSE MÉDIA, CONEXÃO ROSQUEADA, DN 50 (2"), INSTALADO EM REDE DE ALIMENTAÇÃO PARA SPRINKLER - FORNECIMENTO E INSTALAÇÃO. AF_10/2020 | M | [8 empty] | 65.6
2.2.19.73.1 | Projeto de Combate à Incêndio | [5 empty] | 65.6 |  |  |  |  | 65.6
2.2.19.74 | 92656 | SINAPI | TUBO DE AÇO GALVANIZADO COM COSTURA, CLASSE MÉDIA, CONEXÃO ROSQUEADA, DN 80 (3"), INSTALADO EM REDE DE ALIMENTAÇÃO PARA SPRINKLER - FORNECIMENTO E INSTALAÇÃO. AF_10/2020 | M | [8 empty] | 9.4
2.2.19.74.1 | Projeto de Combate à Incêndio | [5 empty] | 9.4 |  |  |  |  | 9.4
2.2.19.75 | 92682 | SINAPI | TÊ, EM FERRO GALVANIZADO, CONEXÃO ROSQUEADA, DN 32 (1 1/4"), INSTALADO EM REDE DE ALIMENTAÇÃO PARA SPRINKLER - FORNECIMENTO E INSTALAÇÃO. AF_10/2020 | UN | [8 empty] | 3
2.2.19.75.1 | Projeto de Combate à Incêndio |  |  |  | 3 | [6 empty] | 3
2.2.19.76 | 92684 | SINAPI | TÊ, EM FERRO GALVANIZADO, CONEXÃO ROSQUEADA, DN 50 (2"), INSTALADO EM REDE DE ALIMENTAÇÃO PARA SPRINKLER - FORNECIMENTO E INSTALAÇÃO. AF_10/2020 | UN | [8 empty] | 4
2.2.19.76.1 | Projeto de Combate à Incêndio |  |  |  | 4 | [6 empty] | 4
2.2.19.77 | SEDUC787 | PRÓPRIA | FORNECIMENTO E ASSENTAMENTO DE TE DE REDUÇÃO DE FERRO GALVANIZADO DE 2" X 1" (REF: 10895/ORSE-ORSE-09/2025) | UN | [8 empty] | 15
2.2.19.77.1 | Projeto de Combate à Incêndio |  |  |  | 15 | [6 empty] | 15
2.2.19.78 | SEDUC788 | PRÓPRIA | FORNECIMENTO E ASSENTAMENTO DE TE DE REDUÇÃO DE FERRO GALVANIZADO DE 3" X 1" (REF: 10895/ORSE-ORSE-09/2025) | UN | [8 empty] | 2
2.2.19.78.1 | Projeto de Combate à Incêndio |  |  |  | 2 | [6 empty] | 2
2.2.19.79 | 92901 | SINAPI | UNIÃO, EM FERRO GALVANIZADO, CONEXÃO ROSQUEADA, DN 50 (2"), INSTALADO EM REDE DE ALIMENTAÇÃO PARA SPRINKLER - FORNECIMENTO E INSTALAÇÃO. AF_10/2020 | UN | [8 empty] | 8
2.2.19.79.1 | Projeto de Combate à Incêndio |  |  |  | 8 | [6 empty] | 8
2.2.19.80 | 92903 | SINAPI | UNIÃO, EM FERRO GALVANIZADO, CONEXÃO ROSQUEADA, DN 80 (3"), INSTALADO EM REDE DE ALIMENTAÇÃO PARA SPRINKLER - FORNECIMENTO E INSTALAÇÃO. AF_10/2020 | UN | [8 empty] | 2
2.2.19.80.1 | Projeto de Combate à Incêndio |  |  |  | 2 | [6 empty] | 2
2.2.19.81 | 97500 | SINAPI | LUVA COM REDUÇÃO, EM AÇO, CONEXÃO SOLDADA, DN 25 X 20 MM (1" X 3/4"), INSTALADO EM REDE DE ALIMENTAÇÃO PARA SPRINKLER - FORNECIMENTO E INSTALAÇÃO. AF_10/2020 | UN | [8 empty] | 39
2.2.19.81.1 | Projeto de Combate à Incêndio |  |  |  | 39 | [6 empty] | 39
2.2.19.82 | 97506 | SINAPI | LUVA COM REDUÇÃO, EM AÇO, CONEXÃO SOLDADA, DN 40 X 32 MM (1 1/2" X 1 1/4"), INSTALADO EM REDE DE ALIMENTAÇÃO PARA SPRINKLER - FORNECIMENTO E INSTALAÇÃO. AF_10/2020 | UN | [8 empty] | 6
2.2.19.82.1 | Projeto de Combate à Incêndio |  |  |  | 6 | [6 empty] | 6
2.2.19.83 | 92947 | SINAPI | LUVA DE REDUÇÃO, EM FERRO GALVANIZADO, 2" X 1 1/4", CONEXÃO ROSQUEADA, INSTALADO EM REDE DE ALIMENTAÇÃO PARA SPRINKLER - FORNECIMENTO E INSTALAÇÃO. AF_10/2020 | UN | [8 empty] | 2
2.2.19.83.1 | Projeto de Combate à Incêndio |  |  |  | 2 | [6 empty] | 2
2.2.19.84 | 92952 | SINAPI | LUVA DE REDUÇÃO, EM FERRO GALVANIZADO, 3" X 2", CONEXÃO ROSQUEADA, INSTALADO EM REDE DE ALIMENTAÇÃO PARA SPRINKLER - FORNECIMENTO E INSTALAÇÃO. AF_10/2020 | UN | [8 empty] | 1
2.2.19.84.1 | Projeto de Combate à Incêndio |  |  |  | 1 | [6 empty] | 1
2.2.19.85 | 92951 | SINAPI | LUVA DE REDUÇÃO, EM FERRO GALVANIZADO, 3" X 2 1/2", CONEXÃO ROSQUEADA, INSTALADO EM REDE DE ALIMENTAÇÃO PARA SPRINKLER - FORNECIMENTO E INSTALAÇÃO. AF_10/2020 | UN | [8 empty] | 1
2.2.19.85.1 | Projeto de Combate à Incêndio |  |  |  | 1 | [6 empty] | 1
2.2.20 | LOUÇAS, CUBAS E BANCADAS
2.2.20.1 | SEDUC740 | PRÓPRIA | BANCADA EM GRANITO SÃO GABRIEL, E=2CM (REF: 13664/ORSE-ORSE-08/2025) | M2 | [8 empty] | 33.8
2.2.20.1.1 | 1º PAVIMENTO | [10 empty] | 0
2.2.20.1.2 | Biblioteca Audiovisual | [8 empty] | 2.86 |  | 2.86
2.2.20.1.3 | Lavabos |  |  |  | 2 |  |  |  |  | 0.98 |  | 1.96
2.2.20.1.4 | 2º PAVIMENTO | [10 empty] | 0
2.2.20.1.5 | Laboratório de informática | [8 empty] | 6.25 |  | 6.25
2.2.20.1.6 | Edição de Vídeo - corredor | [8 empty] | 11.12 |  | 11.12
2.2.20.1.7 | Sala de Edição de vídeo | [8 empty] | 6.38 |  | 6.38
2.2.20.1.8 | Lavabo - camarim | [8 empty] | 1.11 |  | 1.11
2.2.20.1.9 | Lavabo - reunião | [8 empty] | 0.98 |  | 0.98
2.2.20.1.10 | Banheiros masculino e feminino |  |  |  | 2 |  |  |  |  | 1.57 |  | 3.14
2.2.20.2 | SEDUC301 | PRÓPRIA | CUBA DE EMBUTIR OVAL EM LOUÇA BRANCA, 35 X 50CM OU EQUIVALENTE, INCLUSO VÁLVULA E SIFÃO TIPO COPO EM METAL CROMADO - FORNECIMENTO E INSTALAÇÃO | UN | [8 empty] | 8
2.2.20.2.1 | 1º Pavimento |  |  |  | 2 | [6 empty] | 2
2.2.20.2.2 | 2º Pavimento |  |  |  | 6 | [6 empty] | 6
2.2.20.3 | SEDUC240 | PRÓPRIA | LAVATÓRIO LOUÇA BRANCA COM COLUNA SUSPENSA (PARA PCD), 45 X 55CM OU EQUIVALENTE, INCLUSO SIFÃO TIPO GARRAFA, VÁLVULA, ENGATE FLEXÍVEL EM METAL CROMADO, TORNEIRA TEMPORIZADORA CROMADA (PADRÃO MÉDIO) - FORNECIMENTO E INSTALAÇÃO. | UN | [8 empty] | 1
2.2.20.3.1 | Banheiro acessível - 2º pavimento |  |  |  | 1 | [6 empty] | 1
2.2.20.4 | 86931 | SINAPI | VASO SANITÁRIO SIFONADO COM CAIXA ACOPLADA LOUÇA BRANCA, INCLUSO ENGATE FLEXÍVEL EM PLÁSTICO BRANCO, 1/2 X 40CM - FORNECIMENTO E INSTALAÇÃO. AF_01/2020 | UN | [8 empty] | 9
2.2.20.4.1 | 1º Pavimento |  |  |  | 2 | [6 empty] | 2
2.2.20.4.2 | 2º Pavimento |  |  |  | 7 | [6 empty] | 7
2.2.20.5 | 100859 | SINAPI | MICTÓRIO SIFONADO LOUÇA BRANCA PARA ENTRADA DE ÁGUA EMBUTIDA - PADRÃO ALTO - FORNECIMENTO E INSTALAÇÃO. AF_01/2020 | UN | [8 empty] | 1
2.2.20.5.1 | Banheiro masculino |  |  |  | 1 | [6 empty] | 1
2.2.20.6 | 86885 | SINAPI | ENGATE FLEXÍVEL EM PLÁSTICO BRANCO, 1/2" X 40CM - FORNECIMENTO E INSTALAÇÃO. AF_01/2020 | UN | [8 empty] | 20
2.2.20.6.1 | Vasos sanitários |  |  |  | 9 | [6 empty] | 9
2.2.20.6.2 | Cubas de louça |  |  |  | 8 | [6 empty] | 8
2.2.20.6.3 | Bebedouros |  |  |  | 2 | [6 empty] | 2
2.2.20.6.4 | Mictório |  |  |  | 1 | [6 empty] | 1
2.2.21 | METAIS E ACESSÓRIOS
2.2.21.1 | 95547 | SINAPI | SABONETEIRA PLASTICA TIPO DISPENSER PARA SABONETE LIQUIDO COM RESERVATORIO 800 A 1500 ML, INCLUSO FIXAÇÃO. AF_01/2020 | UN | [8 empty] | 7
2.2.21.1.1 | 1º Pavimento |  |  |  | 2 | [6 empty] | 2
2.2.21.1.2 | 2º Pavimento |  |  |  | 5 | [6 empty] | 5
2.2.21.2 | SEDUC243 | PRÓPRIA | PORTA PAPEL HIGIÊNICO ROLÃO (DISPENSER) DE PLÁSTICO, FIXADO NO BOX - FORNECIMENTO E INSTALAÇÃO | UN | [8 empty] | 9
2.2.21.2.1 | Vasos sanitários |  |  |  | 9 | [6 empty] | 9
2.2.21.3 | SEDUC244 | PRÓPRIA | PORTA PAPEL TOALHA (DISPENSER) DE PLÁSTICO, FIXADO NA PAREDE - FORNECIMENTO E INSTALAÇÃO | UN | [8 empty] | 7
2.2.21.3.1 | 1º Pavimento |  |  |  | 2 | [6 empty] | 2
2.2.21.3.2 | 2º Pavimento |  |  |  | 5 | [6 empty] | 5
2.2.21.4 | 100849 | SINAPI | ASSENTO SANITÁRIO CONVENCIONAL - FORNECIMENTO E INSTALACAO. AF_01/2020 | UN | [8 empty] | 9
2.2.21.4.1 | Vasos sanitários |  |  |  | 9 | [6 empty] | 9
2.2.21.5 | 86915 | SINAPI | TORNEIRA CROMADA DE MESA, 1/2" OU 3/4", PARA LAVATÓRIO, PADRÃO MÉDIO - FORNECIMENTO E INSTALAÇÃO. AF_01/2020 | UN | [8 empty] | 8
2.2.21.5.1 | Cubas de louça |  |  |  | 8 | [6 empty] | 8
2.2.21.6 | 100868 | SINAPI | BARRA DE APOIO RETA, EM ACO INOX POLIDO, COMPRIMENTO 80 CM, FIXADA NA PAREDE - FORNECIMENTO E INSTALAÇÃO. AF_01/2020 | UN | [8 empty] | 2
2.2.21.6.1 | Lavabos acessíveis |  |  |  | 2 | [6 empty] | 2
2.2.21.7 | 100867 | SINAPI | BARRA DE APOIO RETA, EM ACO INOX POLIDO, COMPRIMENTO 70 CM, FIXADA NA PAREDE - FORNECIMENTO E INSTALAÇÃO. AF_01/2020 | UN | [8 empty] | 1
2.2.21.7.1 | Banheiro Acessível |  |  |  | 1 | [6 empty] | 1
2.2.21.8 | 100863 | SINAPI | BARRA DE APOIO EM "L", EM ACO INOX POLIDO 70 X 70 CM, FIXADA NA PAREDE - FORNECIMENTO E INSTALACAO. AF_01/2020 | UN | [8 empty] | 1
2.2.21.8.1 | Banheiro Acessível |  |  |  | 1 | [6 empty] | 1
2.2.21.9 | 100866 | SINAPI | BARRA DE APOIO RETA, EM ACO INOX POLIDO, COMPRIMENTO 60CM, FIXADA NA PAREDE - FORNECIMENTO E INSTALAÇÃO. AF_01/2020 | UN | [8 empty] | 1
2.2.21.9.1 | Banheiro Acessível |  |  |  | 1 | [6 empty] | 1
2.2.22 | PINTURAS
2.2.22.1 | 88485 | SINAPI | FUNDO SELADOR ACRÍLICO, APLICAÇÃO MANUAL EM PAREDE, UMA DEMÃO. AF_04/2023 | M2 | [8 empty] | 941.48
2.2.22.1.1 | 1º PAVIMENTO | [10 empty] | 0
2.2.22.1.2 | Depósito | [5 empty] | 17.28 |  | 2.9 | 50.11 |  | 50.11
2.2.22.1.3 | Corredores / circulação | [5 empty] | 64.5 |  | 2.5 | 161.25 |  | 161.25
2.2.22.1.4 | Sala de aula 02 | [8 empty] | 95.5 |  | 95.5
2.2.22.1.5 | 2º PAVIMENTO | [10 empty] | 0
2.2.22.1.6 | Adm 13m2 | [5 empty] | 14.8 |  | 2.53 | 37.44 |  | 37.44
2.2.22.1.7 | Circulações / corredores | [5 empty] | 94.23 |  | 2.53 | 238.4 |  | 238.4
2.2.22.1.8 | Lab de informática | [5 empty] | 15.72 |  | 2.53 | 39.77 |  | 39.77
2.2.22.1.9 | Sala de Aula | [5 empty] | 22.3 |  | 2.53 | 56.42 |  | 56.42
2.2.22.1.10 | Adm 8m2 | [5 empty] | 12.3 |  | 2.53 | 31.12 |  | 31.12
2.2.22.1.11 | Sala de reunião | [5 empty] | 14.48 |  | 2.53 | 36.63 |  | 36.63
2.2.22.1.12 | Edição de vídeo - corredor | [5 empty] | 29.24 |  | 2.53 | 73.98 |  | 73.98
2.2.22.1.13 | Sala Edição de vídeo | [5 empty] | 17.96 |  | 2.5 | 44.9 |  | 44.9
2.2.22.1.14 | Camarim | [5 empty] | 11.42 |  | 2.5 | 28.55 |  | 28.55
2.2.22.1.15 | Face externa - parede do mezanino | [8 empty] | 47.41 |  | 47.41
2.2.22.2 | 88495 | SINAPI | EMASSAMENTO COM MASSA LÁTEX, APLICAÇÃO EM PAREDE, UMA DEMÃO, LIXAMENTO MANUAL. AF_04/2023 | M2 | [8 empty] | 941.48
2.2.22.2.1 | Área total de fundo selador em paredes | [8 empty] | 941.48 |  | 941.48
2.2.22.3 | 88489 | SINAPI | PINTURA LÁTEX ACRÍLICA PREMIUM, APLICAÇÃO MANUAL EM PAREDES, DUAS DEMÃOS. AF_04/2023 | M2 | [8 empty] | 941.48
2.2.22.3.1 | Área de emassamento em paredes | [8 empty] | 941.48 |  | 941.48
2.2.22.4 | 102489 | SINAPI | PINTURA HIDROFUGANTE COM SILICONE, APLICAÇÃO MANUAL, 2 DEMÃOS. AF_05/2021 | M2 | [8 empty] | 38.42
2.2.22.4.1 | Forros dos banheiros e lavabos | [8 empty] | 38.42 |  | 38.42
2.2.22.5 | 88484 | SINAPI | FUNDO SELADOR ACRÍLICO, APLICAÇÃO MANUAL EM TETO, UMA DEMÃO. AF_04/2023 | M2 | [8 empty] | 457.96
2.2.22.5.1 | Área de forro de gesso | [8 empty] | 457.96 |  | 457.96
2.2.22.6 | 88494 | SINAPI | EMASSAMENTO COM MASSA LÁTEX, APLICAÇÃO EM TETO, UMA DEMÃO, LIXAMENTO MANUAL. AF_04/2023 | M2 | [8 empty] | 457.96
2.2.22.6.1 | Área total de fundo selador em teto | [8 empty] | 457.96 |  | 457.96
2.2.22.7 | 88488 | SINAPI | PINTURA LÁTEX ACRÍLICA PREMIUM, APLICAÇÃO MANUAL EM TETO, DUAS DEMÃOS. AF_04/2023 | M2 | [8 empty] | 457.96
2.2.22.7.1 | Área de emassamento em teto | [8 empty] | 457.96 |  | 457.96
2.2.22.8 | 100722 | SINAPI | PINTURA COM TINTA ALQUÍDICA DE FUNDO (TIPO ZARCÃO) APLICADA A ROLO OU PINCEL SOBRE SUPERFÍCIES METÁLICAS (EXCETO PERFIL) EXECUTADO EM OBRA (POR DEMÃO). AF_01/2020 | M2 | [8 empty] | 112.16
2.2.22.8.1 | Área total de janelas |  |  |  | 2 |  |  |  |  | 41.4 |  | 82.8
2.2.22.8.2 | Área total de portas de alumínio |  |  |  | 4 |  |  |  |  | 7 |  | 28
2.2.22.8.3 | Corrimãos - sala de projeção |  |  |  | 2 |  | 4.56 | 0.15 |  | 0.68 |  | 1.36
2.2.22.9 | 100746 | SINAPI | PINTURA COM TINTA ALQUÍDICA DE ACABAMENTO (ESMALTE SINTÉTICO BRILHANTE) APLICADA A ROLO OU PINCEL SOBRE SUPERFÍCIES METÁLICAS (EXCETO PERFIL) EXECUTADO EM OBRA (POR DEMÃO). AF_01/2020 | M2 | [8 empty] | 112.16
2.2.22.9.1 | Área total de aplicação de zarcão | [8 empty] | 112.16 |  | 112.16
2.2.22.10 | SEDUC764 | PRÓPRIA | PLOTAGEM DE ADESIVO VINIL EM LETREIRO (C/APLICAÇÃO) (REF: 10710/ORSE-ORSE-09/2025) | M2 | [8 empty] | 30.24
2.2.22.10.1 | P10 - 90 x 210 |  |  |  | 8 | 2 | 0.9 |  | 2.1 | 1.89 |  | 30.24
2.2.23 | SERVIÇOS COMPLEMENTARES
2.2.23.1 | SEDUC260 | PRÓPRIA | ESPELHO CRISTAL, ESPESSURA 4MM, COM PARAFUSOS DE FIXAÇÃO, SEM MOLDURA | M2 | [8 empty] | 3.36
2.2.23.1.1 | Lavabos 1º andar |  |  |  | 2 |  | 0.6 |  | 0.8 | 0.48 |  | 0.96
2.2.23.1.2 | Banheiros masculino e feminino - 2º pavimento |  |  |  | 2 |  | 1.5 |  | 0.8 | 1.2 |  | 2.4
2.2.23.2 | SEDUC765 | PRÓPRIA | CORRIMÃO DUPLO CENTRAL EM TUBO DE FERRO GALVANIZADO 1 1/2", COM CHUMBADORES PARA FIXAÇÃO NO PISO (REF: 12189/ORSE-ORSE-09/2025) | M | [8 empty] | 1.52
2.2.23.2.1 | Sala de projeção | [5 empty] | 1.52 |  |  |  |  | 1.52
2.2.23.3 | SEDUC766 | PRÓPRIA | CORRIMÃO DUPLO EM TUBO DE FERRO GALVANIZADO 1 1/2", COM CHUMBADORES PARA FIXAÇÃO EM ALVENARIA (REF: 13609/ORSE-ORSE-09/2025) | M | [8 empty] | 1.52
2.2.23.3.1 | Sala de projeção | [5 empty] | 1.52 |  |  |  |  | 1.52
2.2.23.4 | SEDUC630 | PRÓPRIA | PLACA DE IDENTIFICAÇÃO DE AMBIENTES EM ACRÍLICO, 15X60CM, COM APLICAÇÃO EM UMA FACE DE VINIL AUTOADESIVO E FIXADO COM FITA DUPLA FACE / REFERÊNCIA DO ITEM: SEINFRA/CE - C4629 | UN | [8 empty] | 21
2.2.23.4.1 | 1º PAVIMENTO | [10 empty] | 0
2.2.23.4.2 | Lavabos |  |  |  | 2 | [6 empty] | 2
2.2.23.4.3 | Elevador |  |  |  | 1 | [6 empty] | 1
2.2.23.4.4 | Sala de aula |  |  |  | 1 | [6 empty] | 1
2.2.23.4.5 | Depósito |  |  |  | 1 | [6 empty] | 1
2.2.23.4.6 | 2º PAVIMENTO | [10 empty] | 0
2.2.23.4.7 | Banheiros e lavabos |  |  |  | 5 | [6 empty] | 5
2.2.23.4.8 | Administração |  |  |  | 2 | [6 empty] | 2
2.2.23.4.9 | Laboratório de informática e sala de aula |  |  |  | 2 | [6 empty] | 2
2.2.23.4.10 | Sala de reunião |  |  |  | 1 | [6 empty] | 1
2.2.23.4.11 | Edição de vídeo |  |  |  | 1 | [6 empty] | 1
2.2.23.4.12 | Elevador |  |  |  | 1 | [6 empty] | 1
2.2.23.4.13 | Sala de projeção e Depósito |  |  |  | 2 | [6 empty] | 2
2.2.23.4.14 | Camarim |  |  |  | 1 | [6 empty] | 1
2.2.23.4.15 | Estúdio de imagem |  |  |  | 1 | [6 empty] | 1
2.2.23.5 | SEDUC276 | PRÓPRIA | CARGA MANUAL DE ENTULHO EM CAMINHÃO BASCULANTE 6 M3 | M3 | [8 empty] | 4.94
2.2.23.5.1 | Taxa de entulhos por área de obra |  |  |  |  | 0.01 |  |  |  | 494.29 |  | 4.94
2.2.23.6 | 97914 | SINAPI | TRANSPORTE COM CAMINHÃO BASCULANTE DE 6 M³, EM VIA URBANA PAVIMENTADA, DMT ATÉ 30 KM (UNIDADE: M3XKM). AF_07/2020 | M3XKM | [8 empty] | 4.94
2.2.23.6.1 | Transporte de entulhos | [9 empty] | 4.94 | 4.94
2.2.23.7 | SEDUC277 | PRÓPRIA | LIMPEZA GERAL E FINAL DA OBRA | M2 | [8 empty] | 494.29
2.2.23.7.1 | Área de obra | [8 empty] | 494.29 |  | 494.29
|  |  | Jose Orlando da silva Junior Engenheiro Civil CREA RN: 1921916877 | Jessé Gomes da Silva Colaço Engenheiro Eletricista responsável Instalações Elétricas CREA RN: 1921453605

## ADM
#VALUE! | Apêndice IX - Administração Local
GOVERNO DO ESTADO DO PIAUÍ
SECRETARIA DE ESTADO DA EDUCAÇÃO - SEDUC
UNIDADE DE GESTÃO DA REDE FÍSICA - UGERF
OBRA: | REFORMA E AMPLIAÇÃO - CINE REX | [5 empty] | LEIS SOCIAIS (%): | 113.33
DATA: | FEVEREIRO DE 2026 |  |  |  |  | LOCAL: | BDI (%): | 23.54
ENDEREÇO: | PRAÇA PEDRO II, 1301 - CENTRO |  |  |  |  | TERESINA - PI
DATA BASE: | SINAPI PI 12/2025 ¦ SEINFRA CE 28 ¦ ORSE SE 11/2025 ¦CPOS 09/2025 | [5 empty] | TIPO: | SEM DESONERAÇÃO
[11 empty] | CÓDIGO | QUANTIDADE | TOTAL | TOTAL (CHI) | QUANTIDADE | TOTAL | TOTAL (CHI)
CLASSE/TIPO | CÓDIGO | FONTE | DESCRIÇÃO | UNID. | COEF. | P. UNIT. (R$) | TOTAL (R$)
SERP | SEDUCADM2 | PRÓPRIA | ADMINISTRAÇÃO LOCAL PARA REFORMA | MES |  | 6032.3 |  |  | 0 | COMPOSIÇÃO DO USUÁRIO
COMPOSICAO | 90777 | SINAPI | ENGENHEIRO CIVIL DE OBRA JUNIOR COM ENCARGOS COMPLEMENTARES | H | 10 | 131.7 | 1317 |  |  |  | 90777 | 19 | 190 |  | 1 | 10
COMPOSICAO | 90780 | SINAPI | MESTRE DE OBRAS COM ENCARGOS COMPLEMENTARES | H | 20 | 56.63 | 1132.6 |  |  |  | 90780 | 19 | 380 |  | 1 | 20
COMPOSICAO | 90766 | SINAPI | ALMOXARIFE COM ENCARGOS COMPLEMENTARES | H | 20 | 25.84 | 516.8 |  |  |  | 90766 | 19 | 380 |  | 1 | 20
COMPOSICAO | 100309 | SINAPI | TÉCNICO EM SEGURANÇA DO TRABALHO COM ENCARGOS COMPLEMENTARES | H | 30 | 30.63 | 918.9 |  |  |  | 100309 | 19 | 570 |  | 1 | 30
COMPOSICAO | 100289 | SINAPI | VIGIA DIURNO COM ENCARGOS COMPLEMENTARES | H | 100 | 21.47 | 2147 |  |  |  | 100289 | 19 | 1900 |  | 1 | 100
TOTAL SEM BDI - SEDUCADM2 | [6 empty] | 6032.3
TAXA DE BDI (23,54 %) | [6 empty] | 1420
TOTAL COM BDI - SEDUCADM2 | [6 empty] | 7452.3
CLASSE/TIPO | CÓDIGO | FONTE | DESCRIÇÃO | UNID. | COEF. | P. UNIT. (R$) | TOTAL (R$)
SERT | SEDUC853 | PRÓPRIA | DESENVOLVIMENTO INTEGRADO DE PROJETOS ACÚSTICOS (ISOLAMENTO, CONDICIONAMENTO E SONORIZAÇÃO) OBSERVAÇÃO: ÁREA ATENDIDA | M2 |  | 73.9 |  |  | 0 | COMPOSIÇÃO DO USUÁRIO
INSUMO | 14361/ORSE | ORSE | PROJETO DE SONORIZAÇÃO. OBSERVAÇÃO: ÁREA ATENDIDA. COM EQUIPAMENTOS. | M2 | 1 | 1.9 | 1.9 |  |  |  | 14361/ORSE | 1074.24 | 1074.24 |  | 0 | 0
INSUMO | 13268/ORSE | ORSE | PROJETO DE TRATAMENTO ACÚSTICO. OBSERVAÇÃO: ÁREA CONTEMPLADA. | M2 | 1 | 72 | 72 |  |  |  | 13268/ORSE | 1074.24 | 1074.24 |  | 0 | 0
TOTAL SEM BDI - SEDUC853 | [6 empty] | 73.9
TAXA DE BDI (23,54 %) | [6 empty] | 17.4
TOTAL COM BDI - SEDUC853 | [6 empty] | 91.3
CLASSE/TIPO | CÓDIGO | FONTE | DESCRIÇÃO | UNID. | COEF. | P. UNIT. (R$) | TOTAL (R$)
SERT | SEDUC888 | PRÓPRIA | ENSAIO - ESCLEROMETRIA | UN |  | 300 |  |  | 0 | COMPOSIÇÃO DO USUÁRIO
INSUMO | 14240/ORSE | ORSE | ENSAIO - ESCLEROMETRIA | UN | 1 | 300 | 300 |  |  |  | 14240/ORSE | 46 | 46 |  | 46 | 46
TOTAL SEM BDI - SEDUC888 | [6 empty] | 300
TAXA DE BDI (23,54 %) | [6 empty] | 70.62
TOTAL COM BDI - SEDUC888 | [6 empty] | 370.62
CLASSE/TIPO | CÓDIGO | FONTE | DESCRIÇÃO | UNID. | COEF. | P. UNIT. (R$) | TOTAL (R$)
SERT | SEDUC889 | PRÓPRIA | ENSAIO - PACOMETRIA TIPO 1 (SEM DETERMINAÇÃO DE BITOLA) | UN |  | 120 |  |  | 0 | COMPOSIÇÃO DO USUÁRIO
INSUMO | 14238/ORSE | ORSE | ENSAIO - PACOMETRIA TIPO 1 (SEM DETERMINAÇÃO DE BITOLA) | UN | 1 | 120 | 120 |  |  |  | 14238/ORSE | 46 | 46 |  | 46 | 46
TOTAL SEM BDI - SEDUC889 | [6 empty] | 120
TAXA DE BDI (23,54 %) | [6 empty] | 28.25
TOTAL COM BDI - SEDUC889 | [6 empty] | 148.25
CLASSE/TIPO | CÓDIGO | FONTE | DESCRIÇÃO | UNID. | COEF. | P. UNIT. (R$) | TOTAL (R$)
SERT | SEDUC890 | PRÓPRIA | ENSAIO - PROFUNDIDADE DE CARBONATAÇÃO | UN |  | 150 |  |  | 0 | COMPOSIÇÃO DO USUÁRIO
INSUMO | 14249/ORSE | ORSE | ENSAIO - PROFUNDIDADE DE CARBONATAÇÃO | UN | 1 | 150 | 150 |  |  |  | 14249/ORSE | 46 | 46 |  | 46 | 46
TOTAL SEM BDI - SEDUC890 | [6 empty] | 150
TAXA DE BDI (23,54 %) | [6 empty] | 35.31
TOTAL COM BDI - SEDUC890 | [6 empty] | 185.31
CLASSE/TIPO | CÓDIGO | FONTE | DESCRIÇÃO | UNID. | COEF. | P. UNIT. (R$) | TOTAL (R$)
SERP | SEDUC11 | PRÓPRIA | KIT DE CFTV COMPOSTO DE DVR DE 08 CANAIS, HD DE 2TB, 08 CÂMERAS HD. INCLUSIVE CABOS, CONECTORES E DEMAIS EQUIPAMENTOS NECESSÁRIOS AO SISTEMA | UN |  | 5399.51 |  |  | 0 | COMPOSIÇÃO DO USUÁRIO
INSUMO | 12992/ORSE | ORSE | CÂMERA VHD 3140 VF G3 720P 40MTS IR 2.7-12MM TOP INTELBRAS OU SIMILAR | UN | 8 | 374.26 | 2994.08 |  |  |  | 12992/ORSE | 1 | 8 |  | 1 | 8
INSUMO | 09217/ORSE | ORSE | FONTE PARA CÂMERA DE SEGURANÇA CHAVEADA 110/220V | UN | 1 | 211 | 211 |  |  |  | 09217/ORSE | 1 | 1 |  | 1 | 1
INSUMO | 10098/ORSE | ORSE | CABO ELÉTRICO TRANÇADO PARA CFTV | M | 400 | 1.83 | 732 |  |  |  | 10098/ORSE | 1 | 400 |  | 1 | 400
INSUMO | 03670/ORSE | ORSE | KIT PARA SISTEMA DE CFTV (PARAFUSOS, BUCHAS, CONECTORES, FIO JUMPER E OUTROS) | UN | 1 | 660.78 | 660.78 |  |  |  | 03670/ORSE | 1 | 1 |  | 1 | 1
INSUMO | 09113/ORSE | ORSE | ELEMENTO DE CAPTURA PARA DVR | UN | 1 | 228.69 | 228.69 |  |  |  | 09113/ORSE | 1 | 1 |  | 1 | 1
COMPOSICAO | 88266 | SINAPI | ELETROTÉCNICO COM ENCARGOS COMPLEMENTARES | H | 16 | 35.81 | 572.96 |  |  |  | 88266 | 1 | 16 |  | 1 | 16
TOTAL SEM BDI - SEDUC11 | [6 empty] | 5399.51
TAXA DE BDI (23,54 %) | [6 empty] | 1271.04
TOTAL COM BDI - SEDUC11 | [6 empty] | 6670.55
CLASSE/TIPO | CÓDIGO | FONTE | DESCRIÇÃO | UNID. | COEF. | P. UNIT. (R$) | TOTAL (R$)
SINAV | 103689 | SINAPI | FORNECIMENTO E INSTALAÇÃO DE PLACA DE OBRA COM CHAPA GALVANIZADA E ESTRUTURA DE MADEIRA. AF_03/2022_PS | M2 |  | 464.04 |  |  | 464.04 | OK, CONFORME TABELA
COMPOSICAO | 102234 | SINAPI | PINTURA IMUNIZANTE PARA MADEIRA, 2 DEMÃOS. AF_01/2021 | M2 | 0.5 | 25.31 | 12.65 |  |  |  | 102234 | 4.5 | 2.25 |  | 4.5 | 2.25
COMPOSICAO | 88316 | SINAPI | SERVENTE COM ENCARGOS COMPLEMENTARES | H | 1.1186 | 21.71 | 24.28 |  |  |  | 88316 | 4.5 | 5.0337 |  | 4.5 | 5.0337
COMPOSICAO | 88262 | SINAPI | CARPINTEIRO DE FORMAS COM ENCARGOS COMPLEMENTARES | H | 0.3729 | 26.97 | 10.05 |  |  |  | 88262 | 4.5 | 1.6781 |  | 4.5 | 1.6781
INSUMO | 5069 | SINAPI | PREGO DE ACO POLIDO COM CABECA 17 X 27 (2 1/2 X 11) | KG | 0.0132 | 20.74 | 0.27 |  |  |  | 5069 | 4.5 | 0.0594 |  | 4.5 | 0.0594
INSUMO | 5065 | SINAPI | PREGO DE ACO POLIDO COM CABECA 10 X 10 (7/8 X 17) | KG | 0.0113 | 38.7 | 0.43 |  |  |  | 5065 | 4.5 | 0.05085 |  | 4.5 | 0.05085
INSUMO | 4813 | SINAPI | PLACA DE OBRA (PARA CONSTRUCAO CIVIL) EM CHAPA GALVANIZADA *N. 22*, ADESIVADA, DE *2,4 X 1,2* M (SEM POSTES PARA FIXACAO) | M2 | 1 | 400 | 400 |  |  |  | 4813 | 4.5 | 4.5 |  | 4.5 | 4.5
INSUMO | 4509 | SINAPI | SARRAFO *2,5 X 10* CM EM PINUS, MISTA OU EQUIVALENTE DA REGIAO - BRUTA | M | 3.2083 | 5.1 | 16.36 |  |  |  | 4509 | 4.5 | 14.4374 |  | 4.5 | 14.4374
TOTAL SEM BDI - 103689 | [6 empty] | 464.04
TAXA DE BDI (23,54 %) | [6 empty] | 109.24
TOTAL COM BDI - 103689 | [6 empty] | 573.28
CLASSE/TIPO | CÓDIGO | FONTE | DESCRIÇÃO | UNID. | COEF. | P. UNIT. (R$) | TOTAL (R$)
| SEDUC654 | PRÓPRIA | LOCAÇÃO DE CONTÊINER BANHEIRO COM 02 VASOS SANITÁRIOS, 01 LAVATÓRIO E 04 CHUVEIROS - 6,00 X 2,35M (REF: C4995-SEINFRA 28) | MÊS |  | 1163.86 |  |  | 0 | COMPOSIÇÃO DO USUÁRIO
INSUMO | I9476 | SEINFRA | LOCAÇÃO DE CONTÊINER BANHEIRO COM 02 VASOS SANITÁRIOS, 01 LAVATÓRIO E 04 CHUVEIROS - 6,00 X 2,35M | MÊS | 1 | 1163.86 | 1163.86 |  |  |  | I9476 | 5 | 5 |  | 5 | 5
TOTAL SEM BDI - SEDUC654 | [6 empty] | 1163.86
TAXA DE BDI (23,54 %) | [6 empty] | 273.97
TOTAL COM BDI - SEDUC654 | [6 empty] | 1437.83
CLASSE/TIPO | CÓDIGO | FONTE | DESCRIÇÃO | UNID. | COEF. | P. UNIT. (R$) | TOTAL (R$)
| SEDUC817 | PRÓPRIA | RECUPERAÇÃO CONCRETO, S/REFORÇO E RECONSTITUIÇÃO “GROUNT”, ESP.=60MM (REF: C4739-SEINFRA 28) | M2 |  | 544.76 |  |  | 0 | COMPOSIÇÃO DO USUÁRIO
INSUMO | I0869 | SEINFRA | CORTE DE SUPERFICIE C/DISCO DIAMANTADO | M2 | 1 | 0.73 | 0.73 |  |  |  | I0869 | 98.11 | 98.11 |  | 0 | 0
INSUMO | I9058 | SEINFRA | ARGAMASSA POLIMÉRICA RP PLUS BOTAMENT, COMPOSTO POR PONTE DE ADERÊNCIA E PINTURA PROTETORA CONTRA A CORROSÃO, P/ REPAROS SEMI-PROFUNDOS | KG | 45 | 5.49 | 247.05 |  |  |  | I9058 | 98.11 | 4414.95 |  | 0 | 0
COMPOSICAO | 88316 | SINAPI | SERVENTE COM ENCARGOS COMPLEMENTARES | H | 4 | 21.71 | 86.84 |  |  |  | 88316 | 98.11 | 392.44 |  | 0 | 0
COMPOSICAO | 88245 | SINAPI | ARMADOR COM ENCARGOS COMPLEMENTARES | H | 1.5 | 27.19 | 40.78 |  |  |  | 88245 | 98.11 | 147.165 |  | 0 | 0
COMPOSICAO | 88309 | SINAPI | PEDREIRO COM ENCARGOS COMPLEMENTARES | H | 4 | 27.39 | 109.56 |  |  |  | 88309 | 98.11 | 392.44 |  | 0 | 0
COMPOSICAO | seduc816 | PRÓPRIA | RESTAURO - RECUPERAÇÃO DE ARMADURAS DE CONCRETO ARMADO, INCLUSIVE LIXAMENTO E PROTEÇÃO COM TINTA NITOPRIMER REV. 01 03/2022 (REF: 08742/ORSE-ORSE-09/2025) | M | 1 | 59.8 | 59.8 |  |  |  | seduc816 | 98.11 | 98.11 |  | 0 | 0
TOTAL SEM BDI - SEDUC817 | [6 empty] | 544.76
TAXA DE BDI (23,54 %) | [6 empty] | 128.24
TOTAL COM BDI - SEDUC817 | [6 empty] | 673
CLASSE/TIPO | CÓDIGO | FONTE | DESCRIÇÃO | UNID. | COEF. | P. UNIT. (R$) | TOTAL (R$)
| SEDUC884 | PRÓPRIA | ELABORAÇÃO DE PROJETO EXECUTIVO DE CÁLCULO ESTRUTURAL PARA FUNDAÇÕES | UN |  | 4027.9 |  |  | 0 | COMPOSIÇÃO DO USUÁRIO
COMPOSICAO | 90779 | SINAPI | ENGENHEIRO CIVIL DE OBRA SENIOR COM ENCARGOS COMPLEMENTARES | H | 20 | 154.52 | 3090.4 |  |  |  | 90779 | 1 | 20 |  | 1 | 20
COMPOSICAO | 90775 | SINAPI | DESENHISTA PROJETISTA COM ENCARGOS COMPLEMENTARES | H | 30 | 31.25 | 937.5 |  |  |  | 90775 | 1 | 30 |  | 1 | 30
TOTAL SEM BDI - SEDUC884 | [6 empty] | 4027.9
TAXA DE BDI (23,54 %) | [6 empty] | 948.17
TOTAL COM BDI - SEDUC884 | [6 empty] | 4976.07
CLASSE/TIPO | CÓDIGO | FONTE | DESCRIÇÃO | UNID. | COEF. | P. UNIT. (R$) | TOTAL (R$)
| SEDUC893 | PRÓPRIA | ELABORAÇÃO DE PROJETO EXECUTIVO DE CÁLCULO DE RECUPERAÇÃO DE ESTRUTURAS COM REFORÇO | UN |  | 6658.2 |  |  | 0 | COMPOSIÇÃO DO USUÁRIO
COMPOSICAO | 90779 | SINAPI | ENGENHEIRO CIVIL DE OBRA SENIOR COM ENCARGOS COMPLEMENTARES | H | 35 | 154.52 | 5408.2 |  |  |  | 90779 | 1 | 35 |  | 1 | 35
COMPOSICAO | 90775 | SINAPI | DESENHISTA PROJETISTA COM ENCARGOS COMPLEMENTARES | H | 40 | 31.25 | 1250 |  |  |  | 90775 | 1 | 40 |  | 1 | 40
TOTAL SEM BDI - SEDUC893 | [6 empty] | 6658.2
TAXA DE BDI (23,54 %) | [6 empty] | 1567.34
TOTAL COM BDI - SEDUC893 | [6 empty] | 8225.54
CLASSE/TIPO | CÓDIGO | FONTE | DESCRIÇÃO | UNID. | COEF. | P. UNIT. (R$) | TOTAL (R$)
SERT | SEDUC891 | PRÓPRIA | ELABORAÇÃO DE PLANO EXECUTIVO DE INTERVENÇÃO ESTRUTURAL | UN |  | 3863 |  |  | 0 | COMPOSIÇÃO DO USUÁRIO
COMPOSICAO | 90779 | SINAPI | ENGENHEIRO CIVIL DE OBRA SENIOR COM ENCARGOS COMPLEMENTARES | H | 25 | 154.52 | 3863 |  |  |  | 90779 | 3 | 75 |  | 1 | 25
TOTAL SEM BDI - SEDUC891 | [6 empty] | 3863
TAXA DE BDI (23,54 %) | [6 empty] | 909.35
TOTAL COM BDI - SEDUC891 | [6 empty] | 4772.35
CLASSE/TIPO | CÓDIGO | FONTE | DESCRIÇÃO | UNID. | COEF. | P. UNIT. (R$) | TOTAL (R$)
DEMO | 97625 | SINAPI | DEMOLIÇÃO DE ALVENARIA PARA QUALQUER TIPO DE BLOCO, DE FORMA MECANIZADA, SEM REAPROVEITAMENTO. AF_09/2023 | M3 |  | 50.26 |  |  | 50.26 | OK, CONFORME TABELA
COMPOSICAO | 5942 | SINAPI | PÁ CARREGADEIRA SOBRE RODAS, POTÊNCIA LÍQUIDA 128 HP, CAPACIDADE DA CAÇAMBA 1,7 A 2,8 M3, PESO OPERACIONAL 11632 KG - CHI DIURNO. AF_06/2014 | CHI | 0.1394 | 74.17 | 10.33 |  |  |  | 5942 | 253.61 | 35.3532 |  | 124.6 | 17.3692
COMPOSICAO | 5940 | SINAPI | PÁ CARREGADEIRA SOBRE RODAS, POTÊNCIA LÍQUIDA 128 HP, CAPACIDADE DA CAÇAMBA 1,7 A 2,8 M3, PESO OPERACIONAL 11632 KG - CHP DIURNO. AF_06/2014 | CHP | 0.24 | 166.4 | 39.93 |  |  |  | 5940 | 253.61 | 60.8664 |  | 124.6 | 29.904
TOTAL SEM BDI - 97625 | [6 empty] | 50.26
TAXA DE BDI (23,54 %) | [6 empty] | 11.83
TOTAL COM BDI - 97625 | [6 empty] | 62.09
CLASSE/TIPO | CÓDIGO | FONTE | DESCRIÇÃO | UNID. | COEF. | P. UNIT. (R$) | TOTAL (R$)
SEDI | SEDUC24 | PRÓPRIA | DEMOLIÇÃO DE PISO DE ALTA RESISTÊNCIA INCLUSIVE LASTRO DE CONCRETO | M2 |  | 24.44 |  |  | 0 | COMPOSIÇÃO DO USUÁRIO
COMPOSICAO | 88309 | SINAPI | PEDREIRO COM ENCARGOS COMPLEMENTARES | H | 0.1 | 27.39 | 2.73 |  |  |  | 88309 | 508.91 | 50.891 |  | 0 | 0
COMPOSICAO | 88316 | SINAPI | SERVENTE COM ENCARGOS COMPLEMENTARES | H | 1 | 21.71 | 21.71 |  |  |  | 88316 | 508.91 | 508.91 |  | 0 | 0
TOTAL SEM BDI - SEDUC24 | [6 empty] | 24.44
TAXA DE BDI (23,54 %) | [6 empty] | 5.75
TOTAL COM BDI - SEDUC24 | [6 empty] | 30.19
CLASSE/TIPO | CÓDIGO | FONTE | DESCRIÇÃO | UNID. | COEF. | P. UNIT. (R$) | TOTAL (R$)
DEMO | 97643 | SINAPI | REMOÇÃO DE PISO DE MADEIRA (ASSOALHO E BARROTE), DE FORMA MANUAL, SEM REAPROVEITAMENTO. AF_09/2023 | M2 |  | 25.53 |  |  | 25.53 | OK, CONFORME TABELA
COMPOSICAO | 88316 | SINAPI | SERVENTE COM ENCARGOS COMPLEMENTARES | H | 0.8172 | 21.71 | 17.74 |  |  |  | 88316 | 95.15 | 77.7566 |  | 95.15 | 77.7566
COMPOSICAO | 88262 | SINAPI | CARPINTEIRO DE FORMAS COM ENCARGOS COMPLEMENTARES | H | 0.289 | 26.97 | 7.79 |  |  |  | 88262 | 95.15 | 27.4983 |  | 95.15 | 27.4983
TOTAL SEM BDI - 97643 | [6 empty] | 25.53
TAXA DE BDI (23,54 %) | [6 empty] | 6.01
TOTAL COM BDI - 97643 | [6 empty] | 31.54
CLASSE/TIPO | CÓDIGO | FONTE | DESCRIÇÃO | UNID. | COEF. | P. UNIT. (R$) | TOTAL (R$)
DEMO | 97629 | SINAPI | DEMOLIÇÃO DE LAJES, EM CONCRETO ARMADO, DE FORMA MECANIZADA COM MARTELETE, SEM REAPROVEITAMENTO. AF_09/2023 | M3 |  | 85.68 |  |  | 85.68 | OK, CONFORME TABELA
COMPOSICAO | 102275 | SINAPI | MARTELO DEMOLIDOR ELÉTRICO, COM POTÊNCIA DE 2.000 W, 1.000 IMPACTOS POR MINUTO, PESO DE 30 KG - CHP DIURNO. AF_01/2021 | CHP | 1.5122 | 27.44 | 41.49 |  |  |  | 102275 | 44.71 | 67.6105 |  | 44.71 | 67.6105
COMPOSICAO | 102274 | SINAPI | MARTELO DEMOLIDOR ELÉTRICO, COM POTÊNCIA DE 2.000 W, 1.000 IMPACTOS POR MINUTO, PESO DE 30 KG - CHI DIURNO. AF_01/2021 | CHI | 1.1662 | 24.74 | 28.85 |  |  |  | 102274 | 44.71 | 52.1408 |  | 44.71 | 52.1408
COMPOSICAO | 88316 | SINAPI | SERVENTE COM ENCARGOS COMPLEMENTARES | H | 0.5873 | 21.71 | 12.75 |  |  |  | 88316 | 44.71 | 26.2582 |  | 44.71 | 26.2582
COMPOSICAO | 88309 | SINAPI | PEDREIRO COM ENCARGOS COMPLEMENTARES | H | 0.0947 | 27.39 | 2.59 |  |  |  | 88309 | 44.71 | 4.234 |  | 44.71 | 4.234
TOTAL SEM BDI - 97629 | [6 empty] | 85.68
TAXA DE BDI (23,54 %) | [6 empty] | 20.17
TOTAL COM BDI - 97629 | [6 empty] | 105.85
CLASSE/TIPO | CÓDIGO | FONTE | DESCRIÇÃO | UNID. | COEF. | P. UNIT. (R$) | TOTAL (R$)
SEDI | SEDUC26 | PRÓPRIA | DEMOLIÇÃO DE PISO CERÂMICO INCLUSIVE LASTRO DE CONCRETO | M2 |  | 34.22 |  |  | 0 | COMPOSIÇÃO DO USUÁRIO
COMPOSICAO | 88309 | SINAPI | PEDREIRO COM ENCARGOS COMPLEMENTARES | H | 0.14 | 27.39 | 3.83 |  |  |  | 88309 | 264.85 | 37.079 |  | 264.85 | 37.079
COMPOSICAO | 88316 | SINAPI | SERVENTE COM ENCARGOS COMPLEMENTARES | H | 1.4 | 21.71 | 30.39 |  |  |  | 88316 | 264.85 | 370.79 |  | 264.85 | 370.79
TOTAL SEM BDI - SEDUC26 | [6 empty] | 34.22
TAXA DE BDI (23,54 %) | [6 empty] | 8.06
TOTAL COM BDI - SEDUC26 | [6 empty] | 42.28
CLASSE/TIPO | CÓDIGO | FONTE | DESCRIÇÃO | UNID. | COEF. | P. UNIT. (R$) | TOTAL (R$)
DEMO | 97634 | SINAPI | DEMOLIÇÃO DE REVESTIMENTO CERÂMICO, DE FORMA MECANIZADA COM MARTELETE, SEM REAPROVEITAMENTO. AF_09/2023 | M2 |  | 6.88 |  |  | 6.88 | OK, CONFORME TABELA
COMPOSICAO | 102275 | SINAPI | MARTELO DEMOLIDOR ELÉTRICO, COM POTÊNCIA DE 2.000 W, 1.000 IMPACTOS POR MINUTO, PESO DE 30 KG - CHP DIURNO. AF_01/2021 | CHP | 0.0788 | 27.44 | 2.16 |  |  |  | 102275 | 45.34 | 3.5728 |  | 45.34 | 3.5728
COMPOSICAO | 102274 | SINAPI | MARTELO DEMOLIDOR ELÉTRICO, COM POTÊNCIA DE 2.000 W, 1.000 IMPACTOS POR MINUTO, PESO DE 30 KG - CHI DIURNO. AF_01/2021 | CHI | 0.0603 | 24.74 | 1.49 |  |  |  | 102274 | 45.34 | 2.734 |  | 45.34 | 2.734
COMPOSICAO | 88316 | SINAPI | SERVENTE COM ENCARGOS COMPLEMENTARES | H | 0.1085 | 21.71 | 2.35 |  |  |  | 88316 | 45.34 | 4.9194 |  | 45.34 | 4.9194
COMPOSICAO | 88256 | SINAPI | AZULEJISTA OU LADRILHEIRO COM ENCARGOS COMPLEMENTARES | H | 0.0323 | 27.26 | 0.88 |  |  |  | 88256 | 45.34 | 1.4645 |  | 45.34 | 1.4645
TOTAL SEM BDI - 97634 | [6 empty] | 6.88
TAXA DE BDI (23,54 %) | [6 empty] | 1.62
TOTAL COM BDI - 97634 | [6 empty] | 8.5
CLASSE/TIPO | CÓDIGO | FONTE | DESCRIÇÃO | UNID. | COEF. | P. UNIT. (R$) | TOTAL (R$)
SEDI | SEDUC20 | PRÓPRIA | REMOÇÃO DE BANCADA DE GRANITO, MÁRMORE OU MARMORITE | M2 |  | 25.81 |  |  | 0 | COMPOSIÇÃO DO USUÁRIO
COMPOSICAO | 88309 | SINAPI | PEDREIRO COM ENCARGOS COMPLEMENTARES | H | 0.15 | 27.39 | 4.1 |  |  |  | 88309 | 14.6 | 2.19 |  | 0 | 0
COMPOSICAO | 88316 | SINAPI | SERVENTE COM ENCARGOS COMPLEMENTARES | H | 1 | 21.71 | 21.71 |  |  |  | 88316 | 14.6 | 14.6 |  | 0 | 0
TOTAL SEM BDI - SEDUC20 | [6 empty] | 25.81
TAXA DE BDI (23,54 %) | [6 empty] | 6.08
TOTAL COM BDI - SEDUC20 | [6 empty] | 31.89
CLASSE/TIPO | CÓDIGO | FONTE | DESCRIÇÃO | UNID. | COEF. | P. UNIT. (R$) | TOTAL (R$)
DEMO | 97650 | SINAPI | REMOÇÃO DE TRAMA DE MADEIRA PARA COBERTURA, DE FORMA MANUAL, SEM REAPROVEITAMENTO. AF_09/2023 | M2 |  | 7.73 |  |  | 7.73 | OK, CONFORME TABELA
COMPOSICAO | 88323 | SINAPI | TELHADISTA COM ENCARGOS COMPLEMENTARES | H | 0.0879 | 26.71 | 2.34 |  |  |  | 88323 | 668.79 | 58.7866 |  | 334.4 | 29.3938
COMPOSICAO | 88316 | SINAPI | SERVENTE COM ENCARGOS COMPLEMENTARES | H | 0.2487 | 21.71 | 5.39 |  |  |  | 88316 | 668.79 | 166.3281 |  | 334.4 | 83.1653
TOTAL SEM BDI - 97650 | [6 empty] | 7.73
TAXA DE BDI (23,54 %) | [6 empty] | 1.82
TOTAL COM BDI - 97650 | [6 empty] | 9.55
CLASSE/TIPO | CÓDIGO | FONTE | DESCRIÇÃO | UNID. | COEF. | P. UNIT. (R$) | TOTAL (R$)
DEMO | 97647 | SINAPI | REMOÇÃO DE TELHAS DE FIBROCIMENTO METÁLICA E CERÂMICA, DE FORMA MANUAL, SEM REAPROVEITAMENTO. AF_09/2023 | M2 |  | 3.58 |  |  | 3.58 | OK, CONFORME TABELA
COMPOSICAO | 88323 | SINAPI | TELHADISTA COM ENCARGOS COMPLEMENTARES | H | 0.0408 | 26.71 | 1.08 |  |  |  | 88323 | 668.79 | 27.2866 |  | 334.4 | 13.6435
COMPOSICAO | 88316 | SINAPI | SERVENTE COM ENCARGOS COMPLEMENTARES | H | 0.1153 | 21.71 | 2.5 |  |  |  | 88316 | 668.79 | 77.1115 |  | 334.4 | 38.5563
TOTAL SEM BDI - 97647 | [6 empty] | 3.58
TAXA DE BDI (23,54 %) | [6 empty] | 0.84
TOTAL COM BDI - 97647 | [6 empty] | 4.42
CLASSE/TIPO | CÓDIGO | FONTE | DESCRIÇÃO | UNID. | COEF. | P. UNIT. (R$) | TOTAL (R$)
DEMO | 97663 | SINAPI | REMOÇÃO DE LOUÇAS, DE FORMA MANUAL, SEM REAPROVEITAMENTO. AF_09/2023 | UN |  | 12.75 |  |  | 12.75 | OK, CONFORME TABELA
COMPOSICAO | 88316 | SINAPI | SERVENTE COM ENCARGOS COMPLEMENTARES | H | 0.4096 | 21.71 | 8.89 |  |  |  | 88316 | 24 | 9.8304 |  | 24 | 9.8304
COMPOSICAO | 88267 | SINAPI | ENCANADOR OU BOMBEIRO HIDRÁULICO COM ENCARGOS COMPLEMENTARES | H | 0.1448 | 26.67 | 3.86 |  |  |  | 88267 | 24 | 3.4752 |  | 24 | 3.4752
TOTAL SEM BDI - 97663 | [6 empty] | 12.75
TAXA DE BDI (23,54 %) | [6 empty] | 3
TOTAL COM BDI - 97663 | [6 empty] | 15.75
CLASSE/TIPO | CÓDIGO | FONTE | DESCRIÇÃO | UNID. | COEF. | P. UNIT. (R$) | TOTAL (R$)
DEMO | 104791 | SINAPI | DEMOLIÇÃO DE ARGAMASSAS, DE FORMA DE FORMA MECANIZADA COM MARTELETE, SEM REAPROVEITAMENTO. AF_09/2023 | M2 |  | 6.13 |  |  | 6.13 | OK, CONFORME TABELA
COMPOSICAO | 102275 | SINAPI | MARTELO DEMOLIDOR ELÉTRICO, COM POTÊNCIA DE 2.000 W, 1.000 IMPACTOS POR MINUTO, PESO DE 30 KG - CHP DIURNO. AF_01/2021 | CHP | 0.0833 | 27.44 | 2.28 |  |  |  | 102275 | 1945.16 | 162.0318 |  | 291.77 | 24.3044
COMPOSICAO | 102274 | SINAPI | MARTELO DEMOLIDOR ELÉTRICO, COM POTÊNCIA DE 2.000 W, 1.000 IMPACTOS POR MINUTO, PESO DE 30 KG - CHI DIURNO. AF_01/2021 | CHI | 0.0637 | 24.74 | 1.57 |  |  |  | 102274 | 1945.16 | 123.9067 |  | 291.77 | 18.5857
COMPOSICAO | 88316 | SINAPI | SERVENTE COM ENCARGOS COMPLEMENTARES | H | 0.0765 | 21.71 | 1.66 |  |  |  | 88316 | 1945.16 | 148.8047 |  | 291.77 | 22.3204
COMPOSICAO | 88309 | SINAPI | PEDREIRO COM ENCARGOS COMPLEMENTARES | H | 0.0228 | 27.39 | 0.62 |  |  |  | 88309 | 1945.16 | 44.3496 |  | 291.77 | 6.6524
TOTAL SEM BDI - 104791 | [6 empty] | 6.13
TAXA DE BDI (23,54 %) | [6 empty] | 1.44
TOTAL COM BDI - 104791 | [6 empty] | 7.57
CLASSE/TIPO | CÓDIGO | FONTE | DESCRIÇÃO | UNID. | COEF. | P. UNIT. (R$) | TOTAL (R$)
| SEDUC826 | PRÓPRIA | ANDAIME METÁLICO FACHADEIRO - LOCAÇÃO MENSAL , EXCETO MONTAGEM, DESMONTAGEM E TELA (REF: 13311/ORSE-ORSE-09/2025) | M2XMÊS |  | 37.7 |  |  | 0 | COMPOSIÇÃO DO USUÁRIO
INSUMO | 04154/ORSE | ORSE | ALUGUEL DE ANDAIME TUBULAR METÁLICO FACHADEIRO (ALUGUEL MENSAL) M² X MÊS - LARGURA=2,00M; ALTURA=1,20M | M2XMÊS | 1.03 | 31.5 | 32.44 |  |  |  | 04154/ORSE | 80 | 82.4 |  | 8 | 8.24
COMPOSICAO | 88316 | SINAPI | SERVENTE COM ENCARGOS COMPLEMENTARES | H | 0.16 | 21.71 | 3.47 |  |  |  | 88316 | 80 | 12.8 |  | 8 | 1.28
COMPOSICAO | 88278 | SINAPI | MONTADOR DE ESTRUTURAS METÁLICAS COM ENCARGOS COMPLEMENTARES | H | 0.08 | 22.39 | 1.79 |  |  |  | 88278 | 80 | 6.4 |  | 8 | 0.64
TOTAL SEM BDI - SEDUC826 | [6 empty] | 37.7
TAXA DE BDI (23,54 %) | [6 empty] | 8.87
TOTAL COM BDI - SEDUC826 | [6 empty] | 46.57
CLASSE/TIPO | CÓDIGO | FONTE | DESCRIÇÃO | UNID. | COEF. | P. UNIT. (R$) | TOTAL (R$)
EQUIPC | 97063 | SINAPI | MONTAGEM E DESMONTAGEM DE ANDAIME MODULAR FACHADEIRO, COM PISO METÁLICO, PARA EDIFÍCIOS COM MULTIPLOS PAVIMENTOS (EXCLUSIVE ANDAIME E LIMPEZA). AF_03/2024 | M2 |  | 16.92 |  |  | 16.92 | OK, CONFORME TABELA
COMPOSICAO | 100251 | SINAPI | TRANSPORTE HORIZONTAL MANUAL, DE TUBO DE AÇO CARBONO LEVE OU MÉDIO, PRETO OU GALVANIZADO, COM DIÂMETRO MAIOR QUE 32 MM E MENOR OU IGUAL A 65 MM (UNIDADE: MXKM). AF_07/2019 | MXKM | 0.1673 | 13.28 | 2.22 |  |  |  | 100251 | 80 | 13.384 |  | 8 | 1.3384
COMPOSICAO | 88316 | SINAPI | SERVENTE COM ENCARGOS COMPLEMENTARES | H | 0.1058 | 21.71 | 2.29 |  |  |  | 88316 | 80 | 8.464 |  | 8 | 0.8464
COMPOSICAO | 88278 | SINAPI | MONTADOR DE ESTRUTURAS METÁLICAS COM ENCARGOS COMPLEMENTARES | H | 0.5546 | 22.39 | 12.41 |  |  |  | 88278 | 80 | 44.368 |  | 8 | 4.4368
TOTAL SEM BDI - 97063 | [6 empty] | 16.92
TAXA DE BDI (23,54 %) | [6 empty] | 3.98
TOTAL COM BDI - 97063 | [6 empty] | 20.9
CLASSE/TIPO | CÓDIGO | FONTE | DESCRIÇÃO | UNID. | COEF. | P. UNIT. (R$) | TOTAL (R$)
SEDI | SEDUC276 | PRÓPRIA | CARGA MANUAL DE ENTULHO EM CAMINHÃO BASCULANTE 6 M3 | M3 |  | 15.63 |  |  | 0 | COMPOSIÇÃO DO USUÁRIO
COMPOSICAO | 88316 | SINAPI | SERVENTE COM ENCARGOS COMPLEMENTARES | H | 0.72 | 21.71 | 15.63 |  |  |  | 88316 | 912.17 | 656.7624 |  | 0 | 0
TOTAL SEM BDI - SEDUC276 | [6 empty] | 15.63
TAXA DE BDI (23,54 %) | [6 empty] | 3.68
TOTAL COM BDI - SEDUC276 | [6 empty] | 19.31
CLASSE/TIPO | CÓDIGO | FONTE | DESCRIÇÃO | UNID. | COEF. | P. UNIT. (R$) | TOTAL (R$)
TRANSM | 97914 | SINAPI | TRANSPORTE COM CAMINHÃO BASCULANTE DE 6 M³, EM VIA URBANA PAVIMENTADA, DMT ATÉ 30 KM (UNIDADE: M3XKM). AF_07/2020 | M3XKM |  | 2.91 |  |  | 2.91 | OK, CONFORME TABELA
COMPOSICAO | 67827 | SINAPI | CAMINHÃO BASCULANTE 6 M3 TOCO, PESO BRUTO TOTAL 16.000 KG, CARGA ÚTIL MÁXIMA 11.130 KG, DISTÂNCIA ENTRE EIXOS 5,36 M, POTÊNCIA 185 CV, INCLUSIVE CAÇAMBA METÁLICA - CHI DIURNO. AF_06/2014 | CHI | 0.006 | 61.37 | 0.36 |  |  |  | 67827 | 12392.17 | 74.353 |  | 0 | 0
COMPOSICAO | 67826 | SINAPI | CAMINHÃO BASCULANTE 6 M3 TOCO, PESO BRUTO TOTAL 16.000 KG, CARGA ÚTIL MÁXIMA 11.130 KG, DISTÂNCIA ENTRE EIXOS 5,36 M, POTÊNCIA 185 CV, INCLUSIVE CAÇAMBA METÁLICA - CHP DIURNO. AF_06/2014 | CHP | 0.0139 | 183.58 | 2.55 |  |  |  | 67826 | 12392.17 | 172.2512 |  | 0 | 0
TOTAL SEM BDI - 97914 | [6 empty] | 2.91
TAXA DE BDI (23,54 %) | [6 empty] | 0.69
TOTAL COM BDI - 97914 | [6 empty] | 3.6
CLASSE/TIPO | CÓDIGO | FONTE | DESCRIÇÃO | UNID. | COEF. | P. UNIT. (R$) | TOTAL (R$)
ALVEV | 103357 | SINAPI | ALVENARIA DE VEDAÇÃO DE BLOCOS CERÂMICOS FURADOS NA HORIZONTAL DE 9X19X29 CM (ESPESSURA 9 CM) E ARGAMASSA DE ASSENTAMENTO COM PREPARO MANUAL. AF_12/2021 | M2 |  | 66.18 |  |  | 66.18 | OK, CONFORME TABELA
COMPOSICAO | 88316 | SINAPI | SERVENTE COM ENCARGOS COMPLEMENTARES | H | 0.385 | 21.71 | 8.35 |  |  |  | 88316 | 1122 | 431.97 |  | 0 | 0
COMPOSICAO | 88309 | SINAPI | PEDREIRO COM ENCARGOS COMPLEMENTARES | H | 0.77 | 27.39 | 21.09 |  |  |  | 88309 | 1122 | 863.94 |  | 0 | 0
COMPOSICAO | 87369 | SINAPI | ARGAMASSA TRAÇO 1:2:8 (EM VOLUME DE CIMENTO, CAL E AREIA MÉDIA ÚMIDA) PARA EMBOÇO/MASSA ÚNICA/ASSENTAMENTO DE ALVENARIA DE VEDAÇÃO, PREPARO MANUAL. AF_08/2019 | M3 | 0.0077 | 771.96 | 5.94 |  |  |  | 87369 | 1122 | 8.6394 |  | 0 | 0
INSUMO | 37395 | SINAPI | PINO DE ACO COM FURO, HASTE = 27 MM (ACAO DIRETA) | CENTO | 0.005 | 45.17 | 0.22 |  |  |  | 37395 | 1122 | 5.61 |  | 0 | 0
INSUMO | 34557 | SINAPI | TELA DE ACO SOLDADA GALVANIZADA/ZINCADA PARA ALVENARIA, FIO D = *1,20 A 1,70* MM, MALHA 15 X 15 MM, (C X L) *50 X 7,5* CM | M | 0.42 | 2.3 | 0.96 |  |  |  | 34557 | 1122 | 471.24 |  | 0 | 0
INSUMO | 7268 | SINAPI | BLOCO CERAMICO / TIJOLO VAZADO PARA ALVENARIA DE VEDACAO, 8 FUROS NA HORIZONTAL DE 9 X 19 X 29 CM (L X A X C) | UN | 18.87 | 1.57 | 29.62 |  |  |  | 7268 | 1122 | 21172.14 |  | 0 | 0
TOTAL SEM BDI - 103357 | [6 empty] | 66.18
TAXA DE BDI (23,54 %) | [6 empty] | 15.58
TOTAL COM BDI - 103357 | [6 empty] | 81.76
CLASSE/TIPO | CÓDIGO | FONTE | DESCRIÇÃO | UNID. | COEF. | P. UNIT. (R$) | TOTAL (R$)
VERG | 105024 | SINAPI | VERGA MOLDADA IN LOCO EM CONCRETO, ESPESSURA DE *10* CM. AF_03/2024 | M |  | 52.6 |  |  | 52.6 | OK, CONFORME TABELA
COMPOSICAO | 94964 | SINAPI | CONCRETO FCK = 20MPA, TRAÇO 1:2,7:3 (EM MASSA SECA DE CIMENTO/ AREIA MÉDIA/ BRITA 1) - PREPARO MECÂNICO COM BETONEIRA 400 L. AF_05/2021 | M3 | 0.021 | 661.54 | 13.89 |  |  |  | 94964 | 101.8 | 2.1378 |  | 0 | 0
COMPOSICAO | 92802 | SINAPI | CORTE E DOBRA DE AÇO CA-50, DIÂMETRO DE 8,0 MM. AF_06/2022 | KG | 0.79 | 8.88 | 7.01 |  |  |  | 92802 | 101.8 | 80.422 |  | 0 | 0
COMPOSICAO | 92270 | SINAPI | FABRICAÇÃO DE FÔRMA PARA VIGAS, COM MADEIRA SERRADA, E = 25 MM. AF_09/2020 | M2 | 0.094 | 142.23 | 13.36 |  |  |  | 92270 | 101.8 | 9.5692 |  | 0 | 0
COMPOSICAO | 88316 | SINAPI | SERVENTE COM ENCARGOS COMPLEMENTARES | H | 0.195 | 21.71 | 4.23 |  |  |  | 88316 | 101.8 | 19.851 |  | 0 | 0
COMPOSICAO | 88309 | SINAPI | PEDREIRO COM ENCARGOS COMPLEMENTARES | H | 0.39 | 27.39 | 10.68 |  |  |  | 88309 | 101.8 | 39.702 |  | 0 | 0
INSUMO | 39017 | SINAPI | ESPACADOR / DISTANCIADOR CIRCULAR COM ENTRADA LATERAL, EM PLASTICO, PARA VERGALHAO *4,2 A 12,5* MM, COBRIMENTO 20 MM | UN | 6 | 0.22 | 1.32 |  |  |  | 39017 | 101.8 | 610.8 |  | 0 | 0
INSUMO | 4491 | SINAPI | PONTALETE *7,5 X 7,5* CM EM PINUS, MISTA OU EQUIVALENTE DA REGIAO - BRUTA | M | 0.203 | 10.05 | 2.04 |  |  |  | 4491 | 101.8 | 20.6654 |  | 0 | 0
INSUMO | 2692 | SINAPI | DESMOLDANTE PROTETOR PARA FORMAS DE MADEIRA, DE BASE OLEOSA EMULSIONADA EM AGUA | L | 0.008 | 9.88 | 0.07 |  |  |  | 2692 | 101.8 | 0.8144 |  | 0 | 0
TOTAL SEM BDI - 105024 | [6 empty] | 52.6
TAXA DE BDI (23,54 %) | [6 empty] | 12.38
TOTAL COM BDI - 105024 | [6 empty] | 64.98
CLASSE/TIPO | CÓDIGO | FONTE | DESCRIÇÃO | UNID. | COEF. | P. UNIT. (R$) | TOTAL (R$)
VERG | 105030 | SINAPI | CONTRAVERGA MOLDADA IN LOCO EM CONCRETO, ESPESSURA DE *10* CM. AF_03/2024 | M |  | 41.24 |  |  | 41.24 | OK, CONFORME TABELA
COMPOSICAO | 94964 | SINAPI | CONCRETO FCK = 20MPA, TRAÇO 1:2,7:3 (EM MASSA SECA DE CIMENTO/ AREIA MÉDIA/ BRITA 1) - PREPARO MECÂNICO COM BETONEIRA 400 L. AF_05/2021 | M3 | 0.021 | 661.54 | 13.89 |  |  |  | 94964 | 42.55 | 0.89355 |  | 0 | 0
COMPOSICAO | 92802 | SINAPI | CORTE E DOBRA DE AÇO CA-50, DIÂMETRO DE 8,0 MM. AF_06/2022 | KG | 0.79 | 8.88 | 7.01 |  |  |  | 92802 | 42.55 | 33.6145 |  | 0 | 0
COMPOSICAO | 92270 | SINAPI | FABRICAÇÃO DE FÔRMA PARA VIGAS, COM MADEIRA SERRADA, E = 25 MM. AF_09/2020 | M2 | 0.076 | 142.23 | 10.8 |  |  |  | 92270 | 42.55 | 3.2338 |  | 0 | 0
COMPOSICAO | 88316 | SINAPI | SERVENTE COM ENCARGOS COMPLEMENTARES | H | 0.107 | 21.71 | 2.32 |  |  |  | 88316 | 42.55 | 4.5528 |  | 0 | 0
COMPOSICAO | 88309 | SINAPI | PEDREIRO COM ENCARGOS COMPLEMENTARES | H | 0.213 | 27.39 | 5.83 |  |  |  | 88309 | 42.55 | 9.0631 |  | 0 | 0
INSUMO | 39017 | SINAPI | ESPACADOR / DISTANCIADOR CIRCULAR COM ENTRADA LATERAL, EM PLASTICO, PARA VERGALHAO *4,2 A 12,5* MM, COBRIMENTO 20 MM | UN | 6 | 0.22 | 1.32 |  |  |  | 39017 | 42.55 | 255.3 |  | 0 | 0
INSUMO | 2692 | SINAPI | DESMOLDANTE PROTETOR PARA FORMAS DE MADEIRA, DE BASE OLEOSA EMULSIONADA EM AGUA | L | 0.008 | 9.88 | 0.07 |  |  |  | 2692 | 42.55 | 0.3404 |  | 0 | 0
TOTAL SEM BDI - 105030 | [6 empty] | 41.24
TAXA DE BDI (23,54 %) | [6 empty] | 9.71
TOTAL COM BDI - 105030 | [6 empty] | 50.95
CLASSE/TIPO | CÓDIGO | FONTE | DESCRIÇÃO | UNID. | COEF. | P. UNIT. (R$) | TOTAL (R$)
| SEDUC752 | PRÓPRIA | PAREDE DE GESSO ACARTONADO - DRY-WALL D95/70/60 - CHAPA 1RU /1RU ESP. 12,5MM, INSTALADO SISTEMA LAFARGE GYPSUM OU SIMILAR (REF: 11389/ORSE-ORSE-09/2025) | M2 |  | 140 |  |  | 0 | COMPOSIÇÃO DO USUÁRIO
INSUMO | 12251/ORSE | ORSE | PAREDE DE GESSO ACARTONADO - DRY-WALL D95/70/60 - CHAPA 1RU /1RU ESP. 12,5MM, INSTALADO SISTEMA LAFARGE GYPSUM OU SIMILAR | M2 | 1 | 140 | 140 |  |  |  | 12251/ORSE | 156.61 | 156.61 |  | 0 | 0
TOTAL SEM BDI - SEDUC752 | [6 empty] | 140
TAXA DE BDI (23,54 %) | [6 empty] | 32.96
TOTAL COM BDI - SEDUC752 | [6 empty] | 172.96
CLASSE/TIPO | CÓDIGO | FONTE | DESCRIÇÃO | UNID. | COEF. | P. UNIT. (R$) | TOTAL (R$)
INSTD | 102253 | SINAPI | DIVISORIA SANITÁRIA, EM GRANITO CINZA POLIDO, ESP = 3CM, ASSENTADO COM ARGAMASSA COLANTE AC III-E. AF_10/2025 | M2 |  | 947.45 |  |  | 947.45 | OK, CONFORME TABELA
COMPOSICAO | 91693 | SINAPI | SERRA CIRCULAR DE BANCADA COM MOTOR ELÉTRICO POTÊNCIA DE 5HP, COM COIFA PARA DISCO 10" - CHI DIURNO. AF_08/2015 | CHI | 1.743 | 27.26 | 47.51 |  |  |  | 91693 | 21.03 | 36.6553 |  | 0 | 0
COMPOSICAO | 91692 | SINAPI | SERRA CIRCULAR DE BANCADA COM MOTOR ELÉTRICO POTÊNCIA DE 5HP, COM COIFA PARA DISCO 10" - CHP DIURNO. AF_08/2015 | CHP | 0.0898 | 28.81 | 2.58 |  |  |  | 91692 | 21.03 | 1.8885 |  | 0 | 0
COMPOSICAO | 88316 | SINAPI | SERVENTE COM ENCARGOS COMPLEMENTARES | H | 0.9164 | 21.71 | 19.89 |  |  |  | 88316 | 21.03 | 19.2719 |  | 0 | 0
COMPOSICAO | 88274 | SINAPI | MARMORISTA/GRANITEIRO COM ENCARGOS COMPLEMENTARES | H | 1.8328 | 27.18 | 49.81 |  |  |  | 88274 | 21.03 | 38.5438 |  | 0 | 0
INSUMO | 44476 | SINAPI | DIVISORIA EM GRANITO, COM DUAS FACES POLIDAS, TIPO ANDORINHA/ QUARTZ/ CASTELO/ CORUMBA OU OUTROS EQUIVALENTES DA REGIAO, E= *3,0* CM | M2 | 1.05 | 752.83 | 790.47 |  |  |  | 44476 | 21.03 | 22.0815 |  | 0 | 0
INSUMO | 37596 | SINAPI | ARGAMASSA COLANTE TIPO AC III E | KG | 0.97 | 2.75 | 2.66 |  |  |  | 37596 | 21.03 | 20.3991 |  | 0 | 0
INSUMO | 131 | SINAPI | ADESIVO ESTRUTURAL A BASE DE RESINA EPOXI, BICOMPONENTE, PASTOSO (TIXOTROPICO) | KG | 0.53 | 65.16 | 34.53 |  |  |  | 131 | 21.03 | 11.1459 |  | 0 | 0
TOTAL SEM BDI - 102253 | [6 empty] | 947.45
TAXA DE BDI (23,54 %) | [6 empty] | 223.03
TOTAL COM BDI - 102253 | [6 empty] | 1170.48
CLASSE/TIPO | CÓDIGO | FONTE | DESCRIÇÃO | UNID. | COEF. | P. UNIT. (R$) | TOTAL (R$)
| SEDUC753 | PRÓPRIA | DIVISÓRIA COM PLACA MDF 25MM REVESTIDO COM CHAPA EM FÓRMICA ALMOND REF.: L112 OU SIMILAR - REV 01 (REF: 08854/ORSE-ORSE-03/2025) | M2 |  | 313.74 |  |  | 0 | COMPOSIÇÃO DO USUÁRIO
INSUMO | 34666 | SINAPI | CHAPA DE MDF BRANCO LISO 2 FACES, E = 25 MM, DE *2,75 X 1,85* M | M2 | 1 | 111.24 | 111.24 |  |  |  | 34666 | 5.84 | 5.84 |  | 0 | 0
INSUMO | 09123/ORSE | ORSE | FÓRMICA ALMOND REF.: L112 OU SIMILAR | M2 | 2 | 76.23 | 152.46 |  |  |  | 09123/ORSE | 5.84 | 11.68 |  | 0 | 0
INSUMO | 02931/ORSE | ORSE | COLA À BASE DE RESINA POLIÉSTER COM CATALISADOR | KG | 0.2 | 46.46 | 9.29 |  |  |  | 02931/ORSE | 5.84 | 1.168 |  | 0 | 0
COMPOSICAO | 88261 | SINAPI | CARPINTEIRO DE ESQUADRIAS COM ENCARGOS COMPLEMENTARES | H | 1 | 26.03 | 26.03 |  |  |  | 88261 | 5.84 | 5.84 |  | 0 | 0
COMPOSICAO | 88309 | SINAPI | PEDREIRO COM ENCARGOS COMPLEMENTARES | H | 0.3 | 27.39 | 8.21 |  |  |  | 88309 | 5.84 | 1.752 |  | 0 | 0
COMPOSICAO | 88316 | SINAPI | SERVENTE COM ENCARGOS COMPLEMENTARES | H | 0.3 | 21.71 | 6.51 |  |  |  | 88316 | 5.84 | 1.752 |  | 0 | 0
TOTAL SEM BDI - SEDUC753 | [6 empty] | 313.74
TAXA DE BDI (23,54 %) | [6 empty] | 73.85
TOTAL COM BDI - SEDUC753 | [6 empty] | 387.59
CLASSE/TIPO | CÓDIGO | FONTE | DESCRIÇÃO | UNID. | COEF. | P. UNIT. (R$) | TOTAL (R$)
ESTRC | SEDUC795 | PRÓPRIA | FABRICAÇÃO E INSTALAÇÃO DE TESOURA INTEIRA EM AÇO, PARA TELHA ONDULADA DE FIBROCIMENTO, METÁLICA, PLÁSTICA OU TERMOACÚSTICA, INCLUSO IÇAMENTO - PROJETO CINE REX - TERESINA-PI. AF_07/2019 (REF: 92620-SINAPI-06/2025) | UN |  | 3439.17 |  |  | 0 | COMPOSIÇÃO DO USUÁRIO
INSUMO | 40598 | SINAPI | PERFIL "U" SIMPLES, EM CHAPA DOBRADA DE ACO LAMINADO, E = 3 MM, H = 125 MM, L = 50 MM (5,07 KG/M) | KG | 267.56 | 8.45 | 2260.88 |  |  |  | 40598 | 5 | 1337.8 |  | 0 | 0
INSUMO | 10997 | SINAPI | ELETRODO REVESTIDO AWS - E7018, DIAMETRO IGUAL A 4,00 MM | KG | 0.522 | 34.11 | 17.8 |  |  |  | 10997 | 5 | 2.61 |  | 0 | 0
INSUMO | 04897/ORSE | ORSE | PERFIL AÇO, CANTONEIRA ABAS IGUAIS - 1 1/2" X 1/8" (1,83 KG/M) | KG | 55.21 | 12.17 | 671.9 |  |  |  | 04897/ORSE | 5 | 276.05 |  | 0 | 0
COMPOSICAO | 92258 | SINAPI | INSTALAÇÃO DE TESOURA (INTEIRA OU MEIA), EM AÇO, PARA VÃOS MAIORES OU IGUAIS A 10,0 M E MENORES OU IGUAIS A 12,0 M, INCLUSO IÇAMENTO, EXCLUSIVE PINTURA. AF_10/2025_PE | UN | 1 | 410.68 | 410.68 |  |  |  | 92258 | 5 | 5 |  | 0 | 0
COMPOSICAO | 88316 | SINAPI | SERVENTE COM ENCARGOS COMPLEMENTARES | H | 0.656 | 21.71 | 14.24 |  |  |  | 88316 | 5 | 3.28 |  | 0 | 0
COMPOSICAO | 88278 | SINAPI | MONTADOR DE ESTRUTURAS METÁLICAS COM ENCARGOS COMPLEMENTARES | H | 2.844 | 22.39 | 63.67 |  |  |  | 88278 | 5 | 14.22 |  | 0 | 0
TOTAL SEM BDI - SEDUC795 | [6 empty] | 3439.17
TAXA DE BDI (23,54 %) | [6 empty] | 809.58
TOTAL COM BDI - SEDUC795 | [6 empty] | 4248.75
CLASSE/TIPO | CÓDIGO | FONTE | DESCRIÇÃO | UNID. | COEF. | P. UNIT. (R$) | TOTAL (R$)
ESTRC | SEDUC796 | PRÓPRIA | TRAMA DE AÇO COMPOSTA POR TERÇAS PARA TELHADOS DE ATÉ 2 ÁGUAS PARA TELHA ONDULADA DE FIBROCIMENTO, METÁLICA, PLÁSTICA OU TERMOACÚSTICA, INCLUSO TRANSPORTE VERTICAL - PROJETO CINE REX - TERESINA-PI. AF_07/2019 (REF: 92580-SINAPI-09/2025) | M2 |  | 100.83 |  |  | 0 | COMPOSIÇÃO DO USUÁRIO
INSUMO | 13122/ORSE | ORSE | PERFIL AÇO, UDC ENRIJECIDO 100 X 50 X 4,45(KG/M) - SAE 1008/1012 | KG | 5.6463 | 15.31 | 86.44 |  |  |  | 13122/ORSE | 518.96 | 2930.2212 |  | 0 | 0
INSUMO | 40549 | SINAPI | PARAFUSO, COMUM, ASTM A307, SEXTAVADO, DIAMETRO 1/2" (12,7 MM), COMPRIMENTO 1" (25,4 MM) | CENTO | 0.007 | 179.92 | 1.25 |  |  |  | 40549 | 518.96 | 3.6327 |  | 0 | 0
COMPOSICAO | 93282 | SINAPI | GUINCHO ELÉTRICO DE COLUNA, CAPACIDADE 400 KG, COM MOTO FREIO, MOTOR TRIFÁSICO DE 1,25 CV - CHI DIURNO. AF_03/2016 | CHI | 0.0094 | 27.73 | 0.26 |  |  |  | 93282 | 518.96 | 4.8782 |  | 0 | 0
COMPOSICAO | 93281 | SINAPI | GUINCHO ELÉTRICO DE COLUNA, CAPACIDADE 400 KG, COM MOTO FREIO, MOTOR TRIFÁSICO DE 1,25 CV - CHP DIURNO. AF_03/2016 | CHP | 0.0068 | 28.94 | 0.19 |  |  |  | 93281 | 518.96 | 3.5289 |  | 0 | 0
COMPOSICAO | 88316 | SINAPI | SERVENTE COM ENCARGOS COMPLEMENTARES | H | 0.106 | 21.71 | 2.3 |  |  |  | 88316 | 518.96 | 55.0098 |  | 0 | 0
COMPOSICAO | 88278 | SINAPI | MONTADOR DE ESTRUTURAS METÁLICAS COM ENCARGOS COMPLEMENTARES | H | 0.213 | 22.39 | 4.76 |  |  |  | 88278 | 518.96 | 110.5385 |  | 0 | 0
INSUMO | 09783/ORSE | ORSE | BARRA ROSCADA ZINCADA Ø 3/8" | M | 0.42878 | 7.7 | 3.3 |  |  |  | 09783/ORSE | 518.96 | 222.5197 |  | 0 | 0
INSUMO | 10973/ORSE | ORSE | CHAPA AÇO GROSSA PRETA 5/8"(16,00MM), 125,44 KG/M2 | KG | 0.13423 | 17.38 | 2.33 |  |  |  | 10973/ORSE | 518.96 | 69.6624 |  | 0 | 0
TOTAL SEM BDI - SEDUC796 | [6 empty] | 100.83
TAXA DE BDI (23,54 %) | [6 empty] | 23.74
TOTAL COM BDI - SEDUC796 | [6 empty] | 124.57
CLASSE/TIPO | CÓDIGO | FONTE | DESCRIÇÃO | UNID. | COEF. | P. UNIT. (R$) | TOTAL (R$)
TELHA | 94216 | SINAPI | TELHAMENTO COM TELHA METÁLICA TERMOACÚSTICA E = 30 MM, COM ATÉ 2 ÁGUAS, INCLUSO IÇAMENTO. AF_07/2019 | M2 |  | 192.81 |  |  | 192.81 | OK, CONFORME TABELA
COMPOSICAO | 93282 | SINAPI | GUINCHO ELÉTRICO DE COLUNA, CAPACIDADE 400 KG, COM MOTO FREIO, MOTOR TRIFÁSICO DE 1,25 CV - CHI DIURNO. AF_03/2016 | CHI | 0.0012 | 27.73 | 0.03 |  |  |  | 93282 | 518.96 | 0.62275 |  | 0 | 0
COMPOSICAO | 93281 | SINAPI | GUINCHO ELÉTRICO DE COLUNA, CAPACIDADE 400 KG, COM MOTO FREIO, MOTOR TRIFÁSICO DE 1,25 CV - CHP DIURNO. AF_03/2016 | CHP | 0.0009 | 28.94 | 0.02 |  |  |  | 93281 | 518.96 | 0.46706 |  | 0 | 0
COMPOSICAO | 88323 | SINAPI | TELHADISTA COM ENCARGOS COMPLEMENTARES | H | 0.056 | 26.71 | 1.49 |  |  |  | 88323 | 518.96 | 29.0618 |  | 0 | 0
COMPOSICAO | 88316 | SINAPI | SERVENTE COM ENCARGOS COMPLEMENTARES | H | 0.062 | 21.71 | 1.34 |  |  |  | 88316 | 518.96 | 32.1755 |  | 0 | 0
INSUMO | 40740 | SINAPI | TELHA GALVALUME COM ISOLAMENTO TERMOACUSTICO EM ESPUMA RIGIDA DE POLIURETANO (PU) INJETADO, ESPESSURA DE 30 MM, DENSIDADE DE 35 KG/M3, REVESTIMENTO EM TELHA TRAPEZOIDAL NAS DUAS FACES COM ESPESSURA DE 0,50 MM CADA, ACABAMENTO NATURAL (NAO INCLUI ACESSORIOS DE FIXACAO) | M2 | 1.146 | 156.11 | 178.9 |  |  |  | 40740 | 518.96 | 594.7282 |  | 0 | 0
INSUMO | 11029 | SINAPI | HASTE RETA PARA GANCHO DE FERRO GALVANIZADO, COM ROSCA 1/4" X 30 CM PARA FIXACAO DE TELHA METALICA, INCLUI PORCA E ARRUELAS DE VEDACAO | CJ | 4.15 | 2.66 | 11.03 |  |  |  | 11029 | 518.96 | 2153.684 |  | 0 | 0
TOTAL SEM BDI - 94216 | [6 empty] | 192.81
TAXA DE BDI (23,54 %) | [6 empty] | 45.39
TOTAL COM BDI - 94216 | [6 empty] | 238.2
CLASSE/TIPO | CÓDIGO | FONTE | DESCRIÇÃO | UNID. | COEF. | P. UNIT. (R$) | TOTAL (R$)
TELHA | 100327 | SINAPI | RUFO EXTERNO/INTERNO EM CHAPA DE AÇO GALVANIZADO NÚMERO 26, CORTE DE 33 CM, INCLUSO IÇAMENTO. AF_07/2019 | M |  | 61.83 |  |  | 61.83 | OK, CONFORME TABELA
COMPOSICAO | 93282 | SINAPI | GUINCHO ELÉTRICO DE COLUNA, CAPACIDADE 400 KG, COM MOTO FREIO, MOTOR TRIFÁSICO DE 1,25 CV - CHI DIURNO. AF_03/2016 | CHI | 0.0183 | 27.73 | 0.5 |  |  |  | 93282 | 175.04 | 3.2032 |  | 0 | 0
COMPOSICAO | 93281 | SINAPI | GUINCHO ELÉTRICO DE COLUNA, CAPACIDADE 400 KG, COM MOTO FREIO, MOTOR TRIFÁSICO DE 1,25 CV - CHP DIURNO. AF_03/2016 | CHP | 0.0132 | 28.94 | 0.38 |  |  |  | 93281 | 175.04 | 2.3105 |  | 0 | 0
COMPOSICAO | 88323 | SINAPI | TELHADISTA COM ENCARGOS COMPLEMENTARES | H | 0.145 | 26.71 | 3.87 |  |  |  | 88323 | 175.04 | 25.3808 |  | 0 | 0
COMPOSICAO | 88316 | SINAPI | SERVENTE COM ENCARGOS COMPLEMENTARES | H | 0.239 | 21.71 | 5.18 |  |  |  | 88316 | 175.04 | 41.8346 |  | 0 | 0
INSUMO | 13388 | SINAPI | SOLDA EM BARRA DE ESTANHO-CHUMBO 50/50 | KG | 0.059 | 165.99 | 9.79 |  |  |  | 13388 | 175.04 | 10.3274 |  | 0 | 0
INSUMO | 5104 | SINAPI | REBITE DE REPUXO EM ALUMINIO VAZADO, DIAMETRO 3,2 X 8 MM DE COMPRIMENTO (1KG = 1025 UNIDADES) | KG | 0.0016 | 70.37 | 0.11 |  |  |  | 5104 | 175.04 | 0.28006 |  | 0 | 0
INSUMO | 5061 | SINAPI | PREGO DE ACO POLIDO COM CABECA 18 X 27 (2 1/2 X 10) | KG | 0.008 | 20 | 0.16 |  |  |  | 5061 | 175.04 | 1.4003 |  | 0 | 0
INSUMO | 1113 | SINAPI | RUFO EXTERNO/INTERNO DE CHAPA DE ACO GALVANIZADA NUM 26, CORTE 33 CM | M | 1.05 | 29.95 | 31.44 |  |  |  | 1113 | 175.04 | 183.792 |  | 0 | 0
INSUMO | 142 | SINAPI | SELANTE ELASTICO MONOCOMPONENTE A BASE DE POLIURETANO (PU) PARA JUNTAS DIVERSAS | 310ML | 0.211 | 49.3 | 10.4 |  |  |  | 142 | 175.04 | 36.9334 |  | 0 | 0
TOTAL SEM BDI - 100327 | [6 empty] | 61.83
TAXA DE BDI (23,54 %) | [6 empty] | 14.55
TOTAL COM BDI - 100327 | [6 empty] | 76.38
CLASSE/TIPO | CÓDIGO | FONTE | DESCRIÇÃO | UNID. | COEF. | P. UNIT. (R$) | TOTAL (R$)
COBE | SEDUC57 | PRÓPRIA | CHAPIM PRÉ-MOLDADO DE CONCRETO ARMADO E=3CM | M2 |  | 186.05 |  |  | 0 | COMPOSIÇÃO DO USUÁRIO
INSUMO | 1379 | SINAPI | CIMENTO PORTLAND COMPOSTO CP II-32 | KG | 17.36 | 1.04 | 18.05 |  |  |  | 1379 | 22.51 | 390.7736 |  | 0 | 0
INSUMO | 367 | SINAPI | AREIA GROSSA - POSTO JAZIDA/FORNECEDOR (RETIRADO NA JAZIDA, SEM TRANSPORTE) | M3 | 0.04 | 96.24 | 3.84 |  |  |  | 367 | 22.51 | 0.9004 |  | 0 | 0
INSUMO | 43132 | SINAPI | ARAME RECOZIDO 16 BWG, D = 1,65 MM (0,016 KG/M) OU 18 BWG, D = 1,25 MM (0,01 KG/M) | KG | 0.02 | 21.59 | 0.43 |  |  |  | 43132 | 22.51 | 0.4502 |  | 0 | 0
INSUMO | 4721 | SINAPI | PEDRA BRITADA N. 1 (9,5 a 19 MM) POSTO PEDREIRA/FORNECEDOR, SEM FRETE | M3 | 0.09 | 260.63 | 23.45 |  |  |  | 4721 | 22.51 | 2.0259 |  | 0 | 0
INSUMO | 5074 | SINAPI | PREGO DE ACO POLIDO COM CABECA 15 X 18 (1 1/2 X 13) | KG | 0.02 | 22.79 | 0.45 |  |  |  | 5074 | 22.51 | 0.4502 |  | 0 | 0
INSUMO | 1355 | SINAPI | CHAPA/PAINEL DE MADEIRA COMPENSADA RESINADA (MADEIRITE RESINADO ROSA) PARA FORMA DE CONCRETO, DE 2200 x 1100 MM, E = 14 MM | M2 | 1 | 51.29 | 51.29 |  |  |  | 1355 | 22.51 | 22.51 |  | 0 | 0
COMPOSICAO | 89225 | SINAPI | BETONEIRA CAPACIDADE NOMINAL DE 600 L, CAPACIDADE DE MISTURA 360 L, MOTOR ELÉTRICO TRIFÁSICO POTÊNCIA DE 4 CV, SEM CARREGADOR - CHP DIURNO. AF_05/2023 | CHP | 0.02 | 6.83 | 0.13 |  |  |  | 89225 | 22.51 | 0.4502 |  | 0 | 0
COMPOSICAO | 92769 | SINAPI | ARMAÇÃO DE LAJE DE ESTRUTURA CONVENCIONAL DE CONCRETO ARMADO UTILIZANDO AÇO CA-50 DE 6,3 MM - MONTAGEM. AF_06/2022 | KG | 1.35 | 11.63 | 15.7 |  |  |  | 92769 | 22.51 | 30.3885 |  | 0 | 0
COMPOSICAO | 88262 | SINAPI | CARPINTEIRO DE FORMAS COM ENCARGOS COMPLEMENTARES | H | 0.7 | 26.97 | 18.87 |  |  |  | 88262 | 22.51 | 15.757 |  | 0 | 0
COMPOSICAO | 88309 | SINAPI | PEDREIRO COM ENCARGOS COMPLEMENTARES | H | 0.3 | 27.39 | 8.21 |  |  |  | 88309 | 22.51 | 6.753 |  | 0 | 0
COMPOSICAO | 88245 | SINAPI | ARMADOR COM ENCARGOS COMPLEMENTARES | H | 0.8 | 27.19 | 21.75 |  |  |  | 88245 | 22.51 | 18.008 |  | 0 | 0
COMPOSICAO | 88316 | SINAPI | SERVENTE COM ENCARGOS COMPLEMENTARES | H | 1.1 | 21.71 | 23.88 |  |  |  | 88316 | 22.51 | 24.761 |  | 0 | 0
TOTAL SEM BDI - SEDUC57 | [6 empty] | 186.05
TAXA DE BDI (23,54 %) | [6 empty] | 43.8
TOTAL COM BDI - SEDUC57 | [6 empty] | 229.85
CLASSE/TIPO | CÓDIGO | FONTE | DESCRIÇÃO | UNID. | COEF. | P. UNIT. (R$) | TOTAL (R$)
| SEDUC759 | PRÓPRIA | PORTA DE ALUMÍNIO C/VIDRO CRISTAL TEMPERADO (REF: C1968-SEINFRA 28) | M2 |  | 862.33 |  |  | 0 | COMPOSIÇÃO DO USUÁRIO
INSUMO | I0109 | SEINFRA | AREIA MEDIA | M3 | 0.0029 | 83.58 | 0.24 |  |  |  | I0109 | 17.68 | 0.051272 |  | 0 | 0
INSUMO | I0805 | SEINFRA | CIMENTO PORTLAND | KG | 1.17 | 0.71 | 0.83 |  |  |  | I0805 | 17.68 | 20.6856 |  | 0 | 0
INSUMO | I1515 | SEINFRA | MASSA IGAS PARA CAIXILHO DE ALUMINIO | KG | 1.5 | 9.34 | 14.01 |  |  |  | I1515 | 17.68 | 26.52 |  | 0 | 0
INSUMO | I1623 | SEINFRA | PERFIL DE ALUMINIO ANODIZADO FOSCO (DIVISORIA) | KG | 2.5 | 38.68 | 96.7 |  |  |  | I1623 | 17.68 | 44.2 |  | 0 | 0
INSUMO | 10506 | SINAPI | VIDRO TEMPERADO INCOLOR E = 8 MM, SEM COLOCACAO | M2 | 2 | 327.6 | 655.2 |  |  |  | 10506 | 17.68 | 35.36 |  | 0 | 0
COMPOSICAO | 88309 | SINAPI | PEDREIRO COM ENCARGOS COMPLEMENTARES | H | 1.5 | 27.39 | 41.08 |  |  |  | 88309 | 17.68 | 26.52 |  | 0 | 0
COMPOSICAO | 88316 | SINAPI | SERVENTE COM ENCARGOS COMPLEMENTARES | H | 2.5 | 21.71 | 54.27 |  |  |  | 88316 | 17.68 | 44.2 |  | 0 | 0
TOTAL SEM BDI - SEDUC759 | [6 empty] | 862.33
TAXA DE BDI (23,54 %) | [6 empty] | 202.99
TOTAL COM BDI - SEDUC759 | [6 empty] | 1065.32
CLASSE/TIPO | CÓDIGO | FONTE | DESCRIÇÃO | UNID. | COEF. | P. UNIT. (R$) | TOTAL (R$)
ESQUP | 91341 | SINAPI | PORTA EM ALUMÍNIO DE ABRIR TIPO VENEZIANA COM GUARNIÇÃO, FIXAÇÃO COM PARAFUSOS - FORNECIMENTO E INSTALAÇÃO. AF_10/2025 | M2 |  | 611.11 |  |  | 611.11 | OK, CONFORME TABELA
COMPOSICAO | 88316 | SINAPI | SERVENTE COM ENCARGOS COMPLEMENTARES | H | 0.15681 | 21.71 | 3.4 |  |  |  | 88316 | 18.98 | 2.9763 |  | 0 | 0
COMPOSICAO | 88309 | SINAPI | PEDREIRO COM ENCARGOS COMPLEMENTARES | H | 0.55488 | 27.39 | 15.19 |  |  |  | 88309 | 18.98 | 10.5316 |  | 0 | 0
INSUMO | 39025 | SINAPI | PORTA DE ABRIR, TIPO VENEZIANA, EM ALUMINIO, ACABAMENTO ANODIZADO NATURAL, 90 CM X 210 CM (LARGURA X ALTURA), SEM GUARNICAO/ALIZAR/VISTA | UN | 0.5473 | 707 | 386.94 |  |  |  | 39025 | 18.98 | 10.3878 |  | 0 | 0
INSUMO | 36888 | SINAPI | GUARNICAO / MOLDURA / ARREMATE DE ACABAMENTO PARA ESQUADRIA, EM ALUMINIO PERFIL 25, ACABAMENTO ANODIZADO BRANCO OU BRILHANTE, PARA 1 FACE | M | 6.8504 | 23.23 | 159.13 |  |  |  | 36888 | 18.98 | 130.0206 |  | 0 | 0
INSUMO | 7568 | SINAPI | BUCHA DE NYLON SEM ABA S10, COM PARAFUSO DE 6,10 X 65 MM EM ACO ZINCADO COM ROSCA SOBERBA, CABECA CHATA E FENDA PHILLIPS | UN | 4.8166 | 0.61 | 2.93 |  |  |  | 7568 | 18.98 | 91.4191 |  | 0 | 0
INSUMO | 142 | SINAPI | SELANTE ELASTICO MONOCOMPONENTE A BASE DE POLIURETANO (PU) PARA JUNTAS DIVERSAS | 310ML | 0.8829 | 49.3 | 43.52 |  |  |  | 142 | 18.98 | 16.7574 |  | 0 | 0
TOTAL SEM BDI - 91341 | [6 empty] | 611.11
TAXA DE BDI (23,54 %) | [6 empty] | 143.86
TOTAL COM BDI - 91341 | [6 empty] | 754.97
CLASSE/TIPO | CÓDIGO | FONTE | DESCRIÇÃO | UNID. | COEF. | P. UNIT. (R$) | TOTAL (R$)
VIDRO | SEDUC662 | PRÓPRIA | PORTA DE ABRIR, EM VIDRO TEMPERADO, 90X210 CM, ESPESSURA 10 MM, INCLUSIVE ACESSÓRIOS. AF_01/2021 (REF: 102184-SINAPI-06/2025) | UN |  | 1177.71 |  |  | 0 | COMPOSIÇÃO DO USUÁRIO
INSUMO | 5031 | SINAPI | VIDRO TEMPERADO INCOLOR PARA PORTA DE ABRIR, E = 10 MM (SEM FERRAGENS E SEM COLOCACAO) | M2 | 1.89 | 460 | 869.4 |  |  |  | 5031 | 3 | 5.67 |  | 0 | 0
INSUMO | 3104 | SINAPI | CONJ. DE FERRAGENS PARA PORTA DE VIDRO TEMPERADO, EM ZAMAC CROMADO, CONTEMPLANDO DOBRADICA INF., DOBRADICA SUP., PIVO PARA DOBRADICA INF., PIVO PARA DOBRADICA SUP., FECHADURA CENTRAL EM ZAMC. CROMADO, CONTRA FECHADURA DE PRESSAO | CJ | 1 | 167.1 | 167.1 |  |  |  | 3104 | 3 | 3 |  | 0 | 0
COMPOSICAO | 88325 | SINAPI | VIDRACEIRO COM ENCARGOS COMPLEMENTARES | H | 3.253 | 22.31 | 72.57 |  |  |  | 88325 | 3 | 9.759 |  | 0 | 0
COMPOSICAO | 88316 | SINAPI | SERVENTE COM ENCARGOS COMPLEMENTARES | H | 3.162 | 21.71 | 68.64 |  |  |  | 88316 | 3 | 9.486 |  | 0 | 0
TOTAL SEM BDI - SEDUC662 | [6 empty] | 1177.71
TAXA DE BDI (23,54 %) | [6 empty] | 277.23
TOTAL COM BDI - SEDUC662 | [6 empty] | 1454.94
CLASSE/TIPO | CÓDIGO | FONTE | DESCRIÇÃO | UNID. | COEF. | P. UNIT. (R$) | TOTAL (R$)
ESQUP | 91296 | SINAPI | PORTA DE MADEIRA FRISADA, SEMI-OCA (LEVE OU MÉDIA), 70X210CM, ESPESSURA DE 3CM, INCLUSO DOBRADIÇAS - FORNECIMENTO E INSTALAÇÃO. AF_10/2025 | UN |  | 419.74 |  |  | 419.74 | OK, CONFORME TABELA
COMPOSICAO | 88316 | SINAPI | SERVENTE COM ENCARGOS COMPLEMENTARES | H | 0.57948 | 21.71 | 12.58 |  |  |  | 88316 | 1 | 0.57948 |  | 0 | 0
COMPOSICAO | 88261 | SINAPI | CARPINTEIRO DE ESQUADRIAS COM ENCARGOS COMPLEMENTARES | H | 2.0505 | 26.03 | 53.37 |  |  |  | 88261 | 1 | 2.0505 |  | 0 | 0
INSUMO | 11945 | SINAPI | BUCHA DE NYLON SEM ABA S4 | UN | 19.8 | 0.06 | 1.18 |  |  |  | 11945 | 1 | 19.8 |  | 0 | 0
INSUMO | 11055 | SINAPI | PARAFUSO ROSCA SOBERBA ZINCADO CABECA CHATA FENDA SIMPLES 3,5 X 25 MM (1") | UN | 19.8 | 0.11 | 2.17 |  |  |  | 11055 | 1 | 19.8 |  | 0 | 0
INSUMO | 4962 | SINAPI | PORTA DE ABRIR / GIRO, DE MADEIRA FOLHA MEDIA (NBR 15930) DE 700 X 2100 MM, DE 35 MM A 40 MM DE ESPESSURA, NUCLEO SEMI-SOLIDO (SARRAFEADO), CAPA FRISADA EM HDF, ACABAMENTO MELAMINICO EM PADRAO MADEIRA | UN | 1 | 269.59 | 269.59 |  |  |  | 4962 | 1 | 1 |  | 0 | 0
INSUMO | 2432 | SINAPI | DOBRADICA EM ACO/FERRO, 3 1/2" X 3", E= 1,9 A 2 MM, COM ANEL, CROMADO OU ZINCADO, TAMPA BOLA, COM PARAFUSOS | UN | 3 | 26.95 | 80.85 |  |  |  | 2432 | 1 | 3 |  | 0 | 0
TOTAL SEM BDI - 91296 | [6 empty] | 419.74
TAXA DE BDI (23,54 %) | [6 empty] | 98.81
TOTAL COM BDI - 91296 | [6 empty] | 518.55
CLASSE/TIPO | CÓDIGO | FONTE | DESCRIÇÃO | UNID. | COEF. | P. UNIT. (R$) | TOTAL (R$)
| SEDUC760 | PRÓPRIA | PORTA CORTA FOGO, DE ABRIR, 02 FOLHAS, EM CHAPA DE AÇO GALVANIZADO Nº24, BATENTE EM CHAPA Nº18, CLASSE 90, ISOLANTE EM MANTA CERÂMICA INCOMBUSTÍVEL E=5CM, DOBRADIÇAS TIPO HELICOIDAL EM AÇO 1010/1020, E FECHADURA REVERSÍVEL SEM CHAVE (REF: 12098/ORSE-ORSE-09/2025) | M2 |  | 671.13 |  |  | 0 | COMPOSIÇÃO DO USUÁRIO
INSUMO | 12929/ORSE | ORSE | PORTA CORTA FOGO, DUAS FOLHAS, ABRIR, CLASSE P90, DA DKS OU SIMILAR - INCLUSIVE BATENTE | M2 | 1 | 556.38 | 556.38 |  |  |  | 12929/ORSE | 11.56 | 11.56 |  | 0 | 0
INSUMO | 370 | SINAPI | AREIA MEDIA - POSTO JAZIDA/FORNECEDOR (RETIRADO NA JAZIDA, SEM TRANSPORTE) | M3 | 0.01 | 95 | 0.95 |  |  |  | 370 | 11.56 | 0.1156 |  | 0 | 0
INSUMO | 1379 | SINAPI | CIMENTO PORTLAND COMPOSTO CP II-32 | KG | 4.6 | 1.04 | 4.78 |  |  |  | 1379 | 11.56 | 53.176 |  | 0 | 0
INSUMO | 4721 | SINAPI | PEDRA BRITADA N. 1 (9,5 a 19 MM) POSTO PEDREIRA/FORNECEDOR, SEM FRETE | M3 | 0.01 | 260.63 | 2.6 |  |  |  | 4721 | 11.56 | 0.1156 |  | 0 | 0
COMPOSICAO | 88316 | SINAPI | SERVENTE COM ENCARGOS COMPLEMENTARES | H | 1.9 | 21.71 | 41.24 |  |  |  | 88316 | 11.56 | 21.964 |  | 0 | 0
COMPOSICAO | 88309 | SINAPI | PEDREIRO COM ENCARGOS COMPLEMENTARES | H | 2.38 | 27.39 | 65.18 |  |  |  | 88309 | 11.56 | 27.5128 |  | 0 | 0
TOTAL SEM BDI - SEDUC760 | [6 empty] | 671.13
TAXA DE BDI (23,54 %) | [6 empty] | 157.98
TOTAL COM BDI - SEDUC760 | [6 empty] | 829.11
CLASSE/TIPO | CÓDIGO | FONTE | DESCRIÇÃO | UNID. | COEF. | P. UNIT. (R$) | TOTAL (R$)
ESQUP | 90823 | SINAPI | PORTA DE MADEIRA PARA PINTURA, SEMI-OCA (LEVE OU MÉDIA), 90X210CM, ESPESSURA DE 3,5CM, INCLUSO DOBRADIÇAS - FORNECIMENTO E INSTALAÇÃO. AF_10/2025 | UN |  | 491.89 |  |  | 491.89 | OK, CONFORME TABELA
COMPOSICAO | 88316 | SINAPI | SERVENTE COM ENCARGOS COMPLEMENTARES | H | 0.68772 | 21.71 | 14.93 |  |  |  | 88316 | 15 | 10.3158 |  | 0 | 0
COMPOSICAO | 88261 | SINAPI | CARPINTEIRO DE ESQUADRIAS COM ENCARGOS COMPLEMENTARES | H | 2.4335 | 26.03 | 63.34 |  |  |  | 88261 | 15 | 36.5022 |  | 0 | 0
INSUMO | 11945 | SINAPI | BUCHA DE NYLON SEM ABA S4 | UN | 19.8 | 0.06 | 1.18 |  |  |  | 11945 | 15 | 297 |  | 0 | 0
INSUMO | 11055 | SINAPI | PARAFUSO ROSCA SOBERBA ZINCADO CABECA CHATA FENDA SIMPLES 3,5 X 25 MM (1") | UN | 19.8 | 0.11 | 2.17 |  |  |  | 11055 | 15 | 297 |  | 0 | 0
INSUMO | 10556 | SINAPI | PORTA DE MADEIRA, FOLHA MEDIA (NBR 15930) DE 900 X 2100 MM, DE 35 MM A 40 MM DE ESPESSURA, NUCLEO SEMI-SOLIDO (SARRAFEADO), CAPA LISA EM HDF, ACABAMENTO EM PRIMER PARA PINTURA | UN | 1 | 329.42 | 329.42 |  |  |  | 10556 | 15 | 15 |  | 0 | 0
INSUMO | 2432 | SINAPI | DOBRADICA EM ACO/FERRO, 3 1/2" X 3", E= 1,9 A 2 MM, COM ANEL, CROMADO OU ZINCADO, TAMPA BOLA, COM PARAFUSOS | UN | 3 | 26.95 | 80.85 |  |  |  | 2432 | 15 | 45 |  | 0 | 0
TOTAL SEM BDI - 90823 | [6 empty] | 491.89
TAXA DE BDI (23,54 %) | [6 empty] | 115.79
TOTAL COM BDI - 90823 | [6 empty] | 607.68
CLASSE/TIPO | CÓDIGO | FONTE | DESCRIÇÃO | UNID. | COEF. | P. UNIT. (R$) | TOTAL (R$)
| SEDUC761 | PRÓPRIA | PORTA ACÚSTICA EM MADEIRA 0,90 X 2,10, ESPESSURA 80MM COM VISOR DE 25 X25 CM (REF: 12941/ORSE-ORSE-09/2025) | UN |  | 4634.32 |  |  | 0 | COMPOSIÇÃO DO USUÁRIO
INSUMO | 13703/ORSE | ORSE | PORTA ACÚSTICA EM MADEIRA 0,90 X 2,10, ESPESSURA 80MM COM VISOR DE 25 X25 CM | UN | 1 | 4440.18 | 4440.18 |  |  |  | 13703/ORSE | 8 | 8 |  | 0 | 0
COMPOSICAO | 88630 | SINAPI | ARGAMASSA TRAÇO 1:4 (CIMENTO E AREIA MÉDIA), PREPARO MECÂNICO COM BETONEIRA 400 L. AF_08/2019 | M3 | 0.02 | 580.31 | 11.6 |  |  |  | 88630 | 8 | 0.16 |  | 0 | 0
COMPOSICAO | 88316 | SINAPI | SERVENTE COM ENCARGOS COMPLEMENTARES | H | 3.75 | 21.71 | 81.41 |  |  |  | 88316 | 8 | 30 |  | 0 | 0
COMPOSICAO | 88262 | SINAPI | CARPINTEIRO DE FORMAS COM ENCARGOS COMPLEMENTARES | H | 3.75 | 26.97 | 101.13 |  |  |  | 88262 | 8 | 30 |  | 0 | 0
TOTAL SEM BDI - SEDUC761 | [6 empty] | 4634.32
TAXA DE BDI (23,54 %) | [6 empty] | 1090.92
TOTAL COM BDI - SEDUC761 | [6 empty] | 5725.24
CLASSE/TIPO | CÓDIGO | FONTE | DESCRIÇÃO | UNID. | COEF. | P. UNIT. (R$) | TOTAL (R$)
ESQUJ | 94590 | SINAPI | CONTRAMARCO DE ALUMÍNIO, FIXAÇÃO COM PARAFUSO - FORNECIMENTO E INSTALAÇÃO. AF_11/2024 | M |  | 27.8 |  |  | 27.8 | OK, CONFORME TABELA
COMPOSICAO | 88316 | SINAPI | SERVENTE COM ENCARGOS COMPLEMENTARES | H | 0.19185 | 21.71 | 4.16 |  |  |  | 88316 | 200.6 | 38.4848 |  | 0 | 0
COMPOSICAO | 88309 | SINAPI | PEDREIRO COM ENCARGOS COMPLEMENTARES | H | 0.3837 | 27.39 | 10.5 |  |  |  | 88309 | 200.6 | 76.9696 |  | 0 | 0
INSUMO | 43657 | SINAPI | CONTRAMARCO DE ALUMINIO (PERFIL 25) PARA ESQUADRIAS, TIPO CONVENCIONAL / CADEIRINHA, 60 MM (CM-060), INCLUSO CONEXOES, GRAPAS E TRAVAMENTOS | M | 1 | 6.09 | 6.09 |  |  |  | 43657 | 200.6 | 200.6 |  | 0 | 0
INSUMO | 39961 | SINAPI | SILICONE ACETICO USO GERAL INCOLOR 280 G | UN | 0.20036 | 32.58 | 6.52 |  |  |  | 39961 | 200.6 | 40.1916 |  | 0 | 0
INSUMO | 11950 | SINAPI | BUCHA DE NYLON SEM ABA S6, COM PARAFUSO DE 4,20 X 40 MM EM ACO ZINCADO COM ROSCA SOBERBA, CABECA CHATA E FENDA PHILLIPS | UN | 2.695 | 0.2 | 0.53 |  |  |  | 11950 | 200.6 | 540.617 |  | 0 | 0
TOTAL SEM BDI - 94590 | [6 empty] | 27.8
TAXA DE BDI (23,54 %) | [6 empty] | 6.54
TOTAL COM BDI - 94590 | [6 empty] | 34.34
CLASSE/TIPO | CÓDIGO | FONTE | DESCRIÇÃO | UNID. | COEF. | P. UNIT. (R$) | TOTAL (R$)
ESQUJ | 94570 | SINAPI | JANELA DE ALUMÍNIO DE CORRER COM 2 FOLHAS PARA VIDROS (VIDROS INCLUSOS), BATENTE/ REQUADRO 6 A 14 CM, ACABAMENTO COM ACETATO OU BRILHANTE, FIXAÇÃO COM PARAFUSO, SEM GUARNIÇÃO/ ALIZAR, DIMENSÕES 100X120 CM, VEDAÇÃO COM SILICONE, EXCLUSIVE CONTRAMARCO - FORNECIMENTO E INSTALAÇÃO. AF_11/2024 | M2 |  | 299.34 |  |  | 299.34 | OK, CONFORME TABELA
COMPOSICAO | 88316 | SINAPI | SERVENTE COM ENCARGOS COMPLEMENTARES | H | 0.15651 | 21.71 | 3.39 |  |  |  | 88316 | 51.68 | 8.0884 |  | 0 | 0
COMPOSICAO | 88309 | SINAPI | PEDREIRO COM ENCARGOS COMPLEMENTARES | H | 0.31302 | 27.39 | 8.57 |  |  |  | 88309 | 51.68 | 16.1768 |  | 0 | 0
INSUMO | 39961 | SINAPI | SILICONE ACETICO USO GERAL INCOLOR 280 G | UN | 0.66786 | 32.58 | 21.75 |  |  |  | 39961 | 51.68 | 34.5149 |  | 0 | 0
INSUMO | 36896 | SINAPI | JANELA DE CORRER, EM ALUMINIO PERFIL 25, 100 X 120 CM (A X L), 2 FLS MOVEIS, SEM BANDEIRA, ACABAMENTO BRANCO OU BRILHANTE, BATENTE DE 6 A 7 CM, COM VIDRO 4 MM, SEM GUARNICAO | UN | 0.8333 | 316.8 | 263.98 |  |  |  | 36896 | 51.68 | 43.0649 |  | 0 | 0
INSUMO | 4377 | SINAPI | PARAFUSO DE ACO ZINCADO COM ROSCA SOBERBA, CABECA CHATA E FENDA SIMPLES, DIAMETRO 4,2 MM, COMPRIMENTO * 32 * MM | UN | 9.2 | 0.18 | 1.65 |  |  |  | 4377 | 51.68 | 475.456 |  | 0 | 0
TOTAL SEM BDI - 94570 | [6 empty] | 299.34
TAXA DE BDI (23,54 %) | [6 empty] | 70.46
TOTAL COM BDI - 94570 | [6 empty] | 369.8
CLASSE/TIPO | CÓDIGO | FONTE | DESCRIÇÃO | UNID. | COEF. | P. UNIT. (R$) | TOTAL (R$)
ESQUJ | 94573 | SINAPI | JANELA DE ALUMÍNIO DE CORRER COM 4 FOLHAS PARA VIDROS (VIDROS INCLUSOS), COM BANDEIRA, BATENTE/ REQUADRO 6 A 14 CM, ACABAMENTO COM ACETATO OU BRILHANTE, FIXAÇÃO COM PARAFUSO, SEM GUARNIÇÃO/ ALIZAR, DIMENSÕES 150X120 CM, VEDAÇÃO COM SILICONE, EXCLUSIVE CONTRAMARCO - FORNECIMENTO E INSTALAÇÃO. AF_11/2024 | M2 |  | 331.21 |  |  | 331.21 | OK, CONFORME TABELA
COMPOSICAO | 88316 | SINAPI | SERVENTE COM ENCARGOS COMPLEMENTARES | H | 0.15594 | 21.71 | 3.38 |  |  |  | 88316 | 5 | 0.77969 |  | 0 | 0
COMPOSICAO | 88309 | SINAPI | PEDREIRO COM ENCARGOS COMPLEMENTARES | H | 0.31188 | 27.39 | 8.54 |  |  |  | 88309 | 5 | 1.5594 |  | 0 | 0
INSUMO | 39961 | SINAPI | SILICONE ACETICO USO GERAL INCOLOR 280 G | UN | 0.60107 | 32.58 | 19.58 |  |  |  | 39961 | 5 | 3.0054 |  | 0 | 0
INSUMO | 34364 | SINAPI | JANELA DE CORRER, EM ALUMINIO PERFIL 25, 120 X 150 CM (A X L), 4 FLS, BANDEIRA COM BASCULA, ACABAMENTO BRANCO OU BRILHANTE, BATENTE/REQUADRO DE 6 A 14 CM, COM VIDRO 4 MM, SEM GUARNICAO/ALIZAR | UN | 0.556 | 536.7 | 298.4 |  |  |  | 34364 | 5 | 2.78 |  | 0 | 0
INSUMO | 4377 | SINAPI | PARAFUSO DE ACO ZINCADO COM ROSCA SOBERBA, CABECA CHATA E FENDA SIMPLES, DIAMETRO 4,2 MM, COMPRIMENTO * 32 * MM | UN | 7.3 | 0.18 | 1.31 |  |  |  | 4377 | 5 | 36.5 |  | 0 | 0
TOTAL SEM BDI - 94573 | [6 empty] | 331.21
TAXA DE BDI (23,54 %) | [6 empty] | 77.97
TOTAL COM BDI - 94573 | [6 empty] | 409.18
CLASSE/TIPO | CÓDIGO | FONTE | DESCRIÇÃO | UNID. | COEF. | P. UNIT. (R$) | TOTAL (R$)
PEIT | 101965 | SINAPI | PEITORIL LINEAR EM GRANITO OU MÁRMORE, L = 15CM, ASSENTADO COM ARGAMASSA 1:6 COM ADITIVO. AF_11/2020 | M |  | 159.51 |  |  | 159.51 | OK, CONFORME TABELA
COMPOSICAO | 91693 | SINAPI | SERRA CIRCULAR DE BANCADA COM MOTOR ELÉTRICO POTÊNCIA DE 5HP, COM COIFA PARA DISCO 10" - CHI DIURNO. AF_08/2015 | CHI | 0.398 | 27.26 | 10.84 |  |  |  | 91693 | 59 | 23.482 |  | 0 | 0
COMPOSICAO | 91692 | SINAPI | SERRA CIRCULAR DE BANCADA COM MOTOR ELÉTRICO POTÊNCIA DE 5HP, COM COIFA PARA DISCO 10" - CHP DIURNO. AF_08/2015 | CHP | 0.021 | 28.81 | 0.6 |  |  |  | 91692 | 59 | 1.239 |  | 0 | 0
COMPOSICAO | 88316 | SINAPI | SERVENTE COM ENCARGOS COMPLEMENTARES | H | 0.209 | 21.71 | 4.53 |  |  |  | 88316 | 59 | 12.331 |  | 0 | 0
COMPOSICAO | 88274 | SINAPI | MARMORISTA/GRANITEIRO COM ENCARGOS COMPLEMENTARES | H | 0.419 | 27.18 | 11.38 |  |  |  | 88274 | 59 | 24.721 |  | 0 | 0
COMPOSICAO | 87283 | SINAPI | ARGAMASSA TRAÇO 1:6 (EM VOLUME DE CIMENTO E AREIA MÉDIA ÚMIDA) COM ADIÇÃO DE PLASTIFICANTE PARA EMBOÇO/MASSA ÚNICA/ASSENTAMENTO DE ALVENARIA DE VEDAÇÃO, PREPARO MECÂNICO COM BETONEIRA 400 L. AF_08/2019 | M3 | 0.006 | 539.86 | 3.23 |  |  |  | 87283 | 59 | 0.354 |  | 0 | 0
INSUMO | 34747 | SINAPI | PEITORIL EM MARMORE, POLIDO, BRANCO COMUM, L= *15* CM, E= *2,0* CM, COM PINGADEIRA | M | 1.04 | 123.98 | 128.93 |  |  |  | 34747 | 59 | 61.36 |  | 0 | 0
TOTAL SEM BDI - 101965 | [6 empty] | 159.51
TAXA DE BDI (23,54 %) | [6 empty] | 37.55
TOTAL COM BDI - 101965 | [6 empty] | 197.06
CLASSE/TIPO | CÓDIGO | FONTE | DESCRIÇÃO | UNID. | COEF. | P. UNIT. (R$) | TOTAL (R$)
CHAP | 87879 | SINAPI | CHAPISCO APLICADO EM ALVENARIAS E ESTRUTURAS DE CONCRETO INTERNAS, COM COLHER DE PEDREIRO. ARGAMASSA TRAÇO 1:3 COM PREPARO EM BETONEIRA 400L. AF_10/2022 | M2 |  | 4.83 |  |  | 4.83 | OK, CONFORME TABELA
COMPOSICAO | 88316 | SINAPI | SERVENTE COM ENCARGOS COMPLEMENTARES | H | 0.0255 | 21.71 | 0.55 |  |  |  | 88316 | 3983.43 | 101.5775 |  | 0 | 0
COMPOSICAO | 88309 | SINAPI | PEDREIRO COM ENCARGOS COMPLEMENTARES | H | 0.0681 | 27.39 | 1.86 |  |  |  | 88309 | 3983.43 | 271.2716 |  | 0 | 0
COMPOSICAO | 87313 | SINAPI | ARGAMASSA TRAÇO 1:3 (EM VOLUME DE CIMENTO E AREIA GROSSA ÚMIDA) PARA CHAPISCO CONVENCIONAL, PREPARO MECÂNICO COM BETONEIRA 400 L. AF_08/2019 | M3 | 0.0037 | 656.12 | 2.42 |  |  |  | 87313 | 3983.43 | 14.7387 |  | 0 | 0
TOTAL SEM BDI - 87879 | [6 empty] | 4.83
TAXA DE BDI (23,54 %) | [6 empty] | 1.14
TOTAL COM BDI - 87879 | [6 empty] | 5.97
CLASSE/TIPO | CÓDIGO | FONTE | DESCRIÇÃO | UNID. | COEF. | P. UNIT. (R$) | TOTAL (R$)
MASSI | 87553 | SINAPI | EMBOÇO, EM ARGAMASSA TRAÇO 1:2:8, PREPARO MECÂNICO, APLICADO MANUALMENTE EM PAREDES INTERNAS DE AMBIENTES COM ÁREA MAIOR QUE 10M², E = 10MM, COM TALISCAS. AF_03/2024 | M2 |  | 23.64 |  |  | 23.64 | OK, CONFORME TABELA
COMPOSICAO | 88316 | SINAPI | SERVENTE COM ENCARGOS COMPLEMENTARES | H | 0.1402 | 21.71 | 3.04 |  |  |  | 88316 | 3983.43 | 558.4769 |  | 0 | 0
COMPOSICAO | 88309 | SINAPI | PEDREIRO COM ENCARGOS COMPLEMENTARES | H | 0.2805 | 27.39 | 7.68 |  |  |  | 88309 | 3983.43 | 1117.3521 |  | 0 | 0
COMPOSICAO | 87292 | SINAPI | ARGAMASSA TRAÇO 1:2:8 (EM VOLUME DE CIMENTO, CAL E AREIA MÉDIA ÚMIDA) PARA EMBOÇO/MASSA ÚNICA/ASSENTAMENTO DE ALVENARIA DE VEDAÇÃO, PREPARO MECÂNICO COM BETONEIRA 400 L. AF_08/2019 | M3 | 0.0194 | 666.42 | 12.92 |  |  |  | 87292 | 3983.43 | 77.2785 |  | 0 | 0
TOTAL SEM BDI - 87553 | [6 empty] | 23.64
TAXA DE BDI (23,54 %) | [6 empty] | 5.56
TOTAL COM BDI - 87553 | [6 empty] | 29.2
CLASSE/TIPO | CÓDIGO | FONTE | DESCRIÇÃO | UNID. | COEF. | P. UNIT. (R$) | TOTAL (R$)
| SEDUC738 | PRÓPRIA | PORCELANATO RETIFICADO POLIDO C/ ARG. PRÉ-FABRICADA - P/ PAREDE (REF: C4446-SEINFRA 28) | M2 |  | 132.16 |  |  | 0 | COMPOSIÇÃO DO USUÁRIO
INSUMO | I6501 | SEINFRA | PORCELANATO RETIFICADO POLIDO | M2 | 1.1 | 70.5 | 77.55 |  |  |  | I6501 | 332.07 | 365.277 |  | 0 | 0
INSUMO | I6508 | SEINFRA | ARGAMASSA COLANTE PRÉ-FABRICADA P/ CERÂMICAS E PORCELANATOS | KG | 8 | 2.42 | 19.36 |  |  |  | I6508 | 332.07 | 2656.56 |  | 0 | 0
COMPOSICAO | 88256 | SINAPI | AZULEJISTA OU LADRILHEIRO COM ENCARGOS COMPLEMENTARES | H | 0.72 | 27.26 | 19.62 |  |  |  | 88256 | 332.07 | 239.0904 |  | 0 | 0
COMPOSICAO | 88316 | SINAPI | SERVENTE COM ENCARGOS COMPLEMENTARES | H | 0.72 | 21.71 | 15.63 |  |  |  | 88316 | 332.07 | 239.0904 |  | 0 | 0
TOTAL SEM BDI - SEDUC738 | [6 empty] | 132.16
TAXA DE BDI (23,54 %) | [6 empty] | 31.11
TOTAL COM BDI - SEDUC738 | [6 empty] | 163.27
CLASSE/TIPO | CÓDIGO | FONTE | DESCRIÇÃO | UNID. | COEF. | P. UNIT. (R$) | TOTAL (R$)
FORR | 96113 | SINAPI | FORRO EM PLACAS DE GESSO, PARA AMBIENTES COMERCIAIS. AF_08/2023_PS | M2 |  | 45.93 |  |  | 45.93 | OK, CONFORME TABELA
COMPOSICAO | 88316 | SINAPI | SERVENTE COM ENCARGOS COMPLEMENTARES | H | 0.4522 | 21.71 | 9.81 |  |  |  | 88316 | 766.15 | 346.453 |  | 0 | 0
COMPOSICAO | 88269 | SINAPI | GESSEIRO COM ENCARGOS COMPLEMENTARES | H | 0.7867 | 26.47 | 20.82 |  |  |  | 88269 | 766.15 | 602.7302 |  | 0 | 0
INSUMO | 40547 | SINAPI | PARAFUSO ZINCADO, AUTOBROCANTE, FLANGEADO, 4,2 MM X 19 MM | CENTO | 0.0293 | 26.51 | 0.77 |  |  |  | 40547 | 766.15 | 22.4482 |  | 0 | 0
INSUMO | 20250 | SINAPI | SISAL EM FIBRA / ESTOPA SISAL PARA GESSO | KG | 0.0078 | 15 | 0.11 |  |  |  | 20250 | 766.15 | 5.976 |  | 0 | 0
INSUMO | 4812 | SINAPI | PLACA DE GESSO PARA FORRO, *60 X 60* CM, ESPESSURA DE 12 MM (SEM COLOCACAO) | M2 | 1.0414 | 11.76 | 12.24 |  |  |  | 4812 | 766.15 | 797.8686 |  | 0 | 0
INSUMO | 3315 | SINAPI | GESSO EM PO PARA REVESTIMENTOS/MOLDURAS/SANCAS E USO GERAL | KG | 1.8127 | 0.84 | 1.52 |  |  |  | 3315 | 766.15 | 1388.8001 |  | 0 | 0
INSUMO | 345 | SINAPI | ARAME GALVANIZADO 18 BWG, D = 1,24MM (0,009 KG/M) | KG | 0.0217 | 30.79 | 0.66 |  |  |  | 345 | 766.15 | 16.6255 |  | 0 | 0
TOTAL SEM BDI - 96113 | [6 empty] | 45.93
TAXA DE BDI (23,54 %) | [6 empty] | 10.81
TOTAL COM BDI - 96113 | [6 empty] | 56.74
CLASSE/TIPO | CÓDIGO | FONTE | DESCRIÇÃO | UNID. | COEF. | P. UNIT. (R$) | TOTAL (R$)
| SEDUC739 | PRÓPRIA | FORNECIMENTO E INSTALAÇÃO DE CARPETE BERBER POINT 650 DA BEAULIEU E=6MM (REF: 05014/ORSE-ORSE-08/2025) | M2 |  | 110.05 |  |  | 0 | COMPOSIÇÃO DO USUÁRIO
INSUMO | 04878/ORSE | ORSE | FORNECIMENTO E INSTALAÇÃODE CARPETE BERBER POINT 650 DA BEAULIEU E=6MM | M2 | 1 | 110.05 | 110.05 |  |  |  | 04878/ORSE | 419.72 | 419.72 |  | 0 | 0
TOTAL SEM BDI - SEDUC739 | [6 empty] | 110.05
TAXA DE BDI (23,54 %) | [6 empty] | 25.91
TOTAL COM BDI - SEDUC739 | [6 empty] | 135.96
CLASSE/TIPO | CÓDIGO | FONTE | DESCRIÇÃO | UNID. | COEF. | P. UNIT. (R$) | TOTAL (R$)
| SEDUC878 | PRÓPRIA | FORN. C/ INST. DE FORRO ACÚSTICO CONST. DE PAINEL RÍGIDO EM LÃ DE ROCHA BASÁLICA, ESP DE 25 MM, REVEST. EM SUA FACE VISÍVEL C/ UM FILME DE VEU DE VIDRO NA COR PRETA, ELEV. ÍND DE ADSORÇÃO SONORA, BAIXA CONDUT. TÉRMICA OBRA: ( CONSERVÁTORIO DE MÚSICA) (REF: 13347/ORSE-ORSE-09/2025) | M2 |  | 127.3 |  |  | 0 | COMPOSIÇÃO DO USUÁRIO
INSUMO | 14037/ORSE | ORSE | FORN. C/ INST. DE FORRO ACÚSTICO CONST. DE PAINEL RÍGIDO EM LÃ DE ROCHA BASÁLICA, ESP DE 25 MM, REVEST. EM SUA FACE VISÍVEL C/ UM FILME DE VEU DE VIDRO NA COR PRETA, ELEV. ÍND DE ADSORÇÃO SONORA, BAIXA CONDUT TÉR, INCOMBUSTÍVEIS C/ESTRUTURA METÁLICA | M2 | 1 | 127.3 | 127.3 |  |  |  | 14037/ORSE | 268.55 | 268.55 |  | 0 | 0
TOTAL SEM BDI - SEDUC878 | [6 empty] | 127.3
TAXA DE BDI (23,54 %) | [6 empty] | 29.97
TOTAL COM BDI - SEDUC878 | [6 empty] | 157.27
CLASSE/TIPO | CÓDIGO | FONTE | DESCRIÇÃO | UNID. | COEF. | P. UNIT. (R$) | TOTAL (R$)
FORR | SEDUC588 | PRÓPRIA | FORRO EM FIBRA MINERAL, PARA AMBIENTES COMERCIAIS, INCLUSIVE ESTRUTURA DE FIXAÇÃO. (REF: 05/2025) | M2 |  | 114.41 |  |  | 0 | COMPOSIÇÃO DO USUÁRIO
COMPOSICAO | 88278 | SINAPI | MONTADOR DE ESTRUTURAS METÁLICAS COM ENCARGOS COMPLEMENTARES | H | 0.7175 | 22.39 | 16.06 |  |  |  | 88278 | 89.01 | 63.8647 |  | 0 | 0
INSUMO | 43131 | SINAPI | ARAME GALVANIZADO 6 BWG, D = 5,16 MM (0,157 KG/M), OU 8 BWG, D = 4,19 MM (0,101 KG/M), OU 10 BWG, D = 3,40 MM (0,0713 KG/M) | KG | 0.0283 | 25.08 | 0.7 |  |  |  | 43131 | 89.01 | 2.519 |  | 0 | 0
INSUMO | 39443 | SINAPI | PARAFUSO DRY WALL, EM ACO ZINCADO, CABECA LENTILHA E PONTA BROCA (LB), LARGURA 4,2 MM, COMPRIMENTO 13 MM | UN | 3.1846 | 0.23 | 0.73 |  |  |  | 39443 | 89.01 | 283.4612 |  | 0 | 0
INSUMO | 39571 | SINAPI | PERFIL LONGARINA (PRINCIPAL), T CLICADO, EM ACO, BRANCO NAS FACES APARENTES, PARA FORRO REMOVIVEL, 24 X 32 X 3750 MM (L X H X C | M | 1.0189 | 4.15 | 4.22 |  |  |  | 39571 | 89.01 | 90.6923 |  | 0 | 0
INSUMO | 39570 | SINAPI | PERFIL TRAVESSA (SECUNDARIO), T CLICADO, EM ACO GALVANIZADO, BRANCO, PARA FORRO REMOVIVEL, 24 X 1250 MM (L X C) | M | 2.8019 | 4.08 | 11.43 |  |  |  | 39570 | 89.01 | 249.3971 |  | 0 | 0
INSUMO | 39514 | SINAPI | PLACA DE FIBRA MINERAL PARA FORRO, DE 625 X 625 MM, E = 15 MM, BORDA RETA, COM PINTURA ANTIMOFO (NAO INCLUI PERFIS) | UN | 2.7366 | 29.7 | 81.27 |  |  |  | 39514 | 89.01 | 243.5848 |  | 0 | 0
TOTAL SEM BDI - SEDUC588 | [6 empty] | 114.41
TAXA DE BDI (23,54 %) | [6 empty] | 26.93
TOTAL COM BDI - SEDUC588 | [6 empty] | 141.34
CLASSE/TIPO | CÓDIGO | FONTE | DESCRIÇÃO | UNID. | COEF. | P. UNIT. (R$) | TOTAL (R$)
LIMP | 99813 | SINAPI | LIMPEZA DE REVESTIMENTO CERÂMICO/ MÁRMORE/ GRANITO EM PAREDE UTILIZANDO DETERGENTE NEUTRO E ESCOVAÇÃO MANUAL. AF_10/2025_PS | M2 |  | 3.23 |  |  | 3.23 | OK, CONFORME TABELA
COMPOSICAO | 88316 | SINAPI | SERVENTE COM ENCARGOS COMPLEMENTARES | H | 0.1047 | 21.71 | 2.27 |  |  |  | 88316 | 264.06 | 27.6459 |  | 0 | 0
INSUMO | 44329 | SINAPI | DETERGENTE NEUTRO USO GERAL, CONCENTRADO | L | 0.0063472 | 21.38 | 0.13 |  |  |  | 44329 | 264.06 | 1.676 |  | 0 | 0
INSUMO | 13261 | SINAPI | FLANELA *30 X 40* CM | UN | 0.031433 | 2.35 | 0.07 |  |  |  | 13261 | 264.06 | 8.3001 |  | 0 | 0
INSUMO | 5318 | SINAPI | DILUENTE AGUARRAS | L | 0.022222 | 34.56 | 0.76 |  |  |  | 5318 | 264.06 | 5.868 |  | 0 | 0
TOTAL SEM BDI - 99813 | [6 empty] | 3.23
TAXA DE BDI (23,54 %) | [6 empty] | 0.76
TOTAL COM BDI - 99813 | [6 empty] | 3.99
CLASSE/TIPO | CÓDIGO | FONTE | DESCRIÇÃO | UNID. | COEF. | P. UNIT. (R$) | TOTAL (R$)
| SEDUC824 | PRÓPRIA | FORNECIMENTO COM INSTALAÇÃO DE DIFUSOR ACÚSTICO MULTIFACETADO, CONSTUIDO EM MDF ACABAMENTO EM PINTURA NA COR INDICADA PELA ARQUITETURA (OBRA: CONSERVATÓRIO DE MÚSICA) (REF: 13345/ORSE-ORSE-09/2025) | M2 |  | 532 |  |  | 0 | COMPOSIÇÃO DO USUÁRIO
INSUMO | 14035/ORSE | ORSE | FORNECIMENTO COM INSTALAÇÃO DE DIFUSOR ACÚSTICO MULTIFACETADO, CONSTUIDO EM MDF ACABAMENTO EM PINTURA NA COR INDICADA PELA ARQUITETURA | M2 | 1 | 532 | 532 |  |  |  | 14035/ORSE | 97.84 | 97.84 |  | 0 | 0
TOTAL SEM BDI - SEDUC824 | [6 empty] | 532
TAXA DE BDI (23,54 %) | [6 empty] | 125.23
TOTAL COM BDI - SEDUC824 | [6 empty] | 657.23
CLASSE/TIPO | CÓDIGO | FONTE | DESCRIÇÃO | UNID. | COEF. | P. UNIT. (R$) | TOTAL (R$)
| SEDUC851 | PRÓPRIA | FORNECIMENTO E INSTALAÇÃO DE ABSORVEDOR ACÚSTICO LINEAR, EM MDF CRU, REVESTIDO INTERNAMENTE COM 01 CAMADA DE LÃ DE ROCHA BASÁLTICA ESP. 25MM, ACABAMENTO EM TECIDO TRAMADO, COR 05, MARROM CLARO DE ORDEM 1777, MÓDULOS DE 5,30 X 2,90M (REF: 11826/ORSE-ORSE-12/2024) | M2 |  | 322.28 |  |  | 0 | COMPOSIÇÃO DO USUÁRIO
INSUMO | 12614/ORSE | ORSE | FORNECIMENTO E INSTALAÇÃO DE ABSORVEDOR ACÚSTICO LINEAR, EM MDF CRU, REVESTIDO INTERNAMENTE COM 01 CAMADA DE LÃ DE ROCHA BASÁLTICA ESP. 25MM, ACABAMENTO EM TECIDO TRAMADO, COR 05, MARROM CLARO DE ORDEM 1777, MÓDULOS DE 5,30 X 2,90M | M2 | 1 | 322.28 | 322.28 |  |  |  | 12614/ORSE | 210.94 | 210.94 |  | 0 | 0
TOTAL SEM BDI - SEDUC851 | [6 empty] | 322.28
TAXA DE BDI (23,54 %) | [6 empty] | 75.86
TOTAL COM BDI - SEDUC851 | [6 empty] | 398.14
CLASSE/TIPO | CÓDIGO | FONTE | DESCRIÇÃO | UNID. | COEF. | P. UNIT. (R$) | TOTAL (R$)
| SEDUC829 | PRÓPRIA | ISOLAMENTO ACÚSTICO COM PLACA DE ESPUMA DE POLIURETANO POLIESTER MODELO PYRAMID COR NATURAL 25/30 ( SONEX ILLTEC / OWA ) OU SIMILAR) (REF: 13312/ORSE-ORSE-07/2025) | M2 |  | 200 |  |  | 0 | COMPOSIÇÃO DO USUÁRIO
INSUMO | 14006/ORSE | ORSE | ISOLAMENTO ACÚSTICO COM PLACA DE ESPUMA DE POLIURETANO POLIESTER MODELO PYRAMID COR NATURAL 25/30 ( SONEX ILLTEC / OWA ) OU SIMILAR) | M2 | 1 | 200 | 200 |  |  |  | 14006/ORSE | 323.36 | 323.36 |  | 0 | 0
TOTAL SEM BDI - SEDUC829 | [6 empty] | 200
TAXA DE BDI (23,54 %) | [6 empty] | 47.08
TOTAL COM BDI - SEDUC829 | [6 empty] | 247.08
CLASSE/TIPO | CÓDIGO | FONTE | DESCRIÇÃO | UNID. | COEF. | P. UNIT. (R$) | TOTAL (R$)
LAST | 96620 | SINAPI | LASTRO DE CONCRETO MAGRO, APLICADO EM PISOS, LAJES SOBRE SOLO OU RADIERS. AF_01/2024 | M3 |  | 925.18 |  |  | 925.18 | OK, CONFORME TABELA
COMPOSICAO | 94968 | SINAPI | CONCRETO MAGRO PARA LASTRO, TRAÇO 1:4,5:4,5 (EM MASSA SECA DE CIMENTO/ AREIA MÉDIA/ BRITA 1) - PREPARO MECÂNICO COM BETONEIRA 600 L. AF_05/2021 | M3 | 1.38 | 540.63 | 746.06 |  |  |  | 94968 | 45.67 | 63.0246 |  | 0 | 0
COMPOSICAO | 88316 | SINAPI | SERVENTE COM ENCARGOS COMPLEMENTARES | H | 1.838 | 21.71 | 39.9 |  |  |  | 88316 | 45.67 | 83.9415 |  | 0 | 0
COMPOSICAO | 88309 | SINAPI | PEDREIRO COM ENCARGOS COMPLEMENTARES | H | 5.083 | 27.39 | 139.22 |  |  |  | 88309 | 45.67 | 232.1406 |  | 0 | 0
TOTAL SEM BDI - 96620 | [6 empty] | 925.18
TAXA DE BDI (23,54 %) | [6 empty] | 217.79
TOTAL COM BDI - 96620 | [6 empty] | 1142.97
CLASSE/TIPO | CÓDIGO | FONTE | DESCRIÇÃO | UNID. | COEF. | P. UNIT. (R$) | TOTAL (R$)
CONTP | 87630 | SINAPI | CONTRAPISO EM ARGAMASSA TRAÇO 1:4 (CIMENTO E AREIA), PREPARO MECÂNICO COM BETONEIRA 400 L, APLICADO EM ÁREAS SECAS SOBRE LAJE, ADERIDO, ACABAMENTO NÃO REFORÇADO, ESPESSURA 3CM. AF_07/2021 | M2 |  | 46.13 |  |  | 46.13 | OK, CONFORME TABELA
COMPOSICAO | 88316 | SINAPI | SERVENTE COM ENCARGOS COMPLEMENTARES | H | 0.123 | 21.71 | 2.67 |  |  |  | 88316 | 1301.08 | 160.0328 |  | 0 | 0
COMPOSICAO | 88309 | SINAPI | PEDREIRO COM ENCARGOS COMPLEMENTARES | H | 0.245 | 27.39 | 6.71 |  |  |  | 88309 | 1301.08 | 318.7646 |  | 0 | 0
COMPOSICAO | 87301 | SINAPI | ARGAMASSA TRAÇO 1:4 (EM VOLUME DE CIMENTO E AREIA MÉDIA ÚMIDA) PARA CONTRAPISO, PREPARO MECÂNICO COM BETONEIRA 400 L. AF_08/2019 | M3 | 0.0431 | 743.46 | 32.04 |  |  |  | 87301 | 1301.08 | 56.0765 |  | 0 | 0
INSUMO | 7334 | SINAPI | ADITIVO ADESIVO LIQUIDO PARA ARGAMASSAS DE REVESTIMENTOS CIMENTICIOS | L | 0.21 | 19.99 | 4.19 |  |  |  | 7334 | 1301.08 | 273.2268 |  | 0 | 0
INSUMO | 1379 | SINAPI | CIMENTO PORTLAND COMPOSTO CP II-32 | KG | 0.5 | 1.04 | 0.52 |  |  |  | 1379 | 1301.08 | 650.54 |  | 0 | 0
TOTAL SEM BDI - 87630 | [6 empty] | 46.13
TAXA DE BDI (23,54 %) | [6 empty] | 10.86
TOTAL COM BDI - 87630 | [6 empty] | 56.99
CLASSE/TIPO | CÓDIGO | FONTE | DESCRIÇÃO | UNID. | COEF. | P. UNIT. (R$) | TOTAL (R$)
| SEDUC762 | PRÓPRIA | ACABAMENTO DE SUPERFÍCIE DE PISO DE CONCRETO COM DESEMPOLAMENTO MANUAL (REF: 03644/ORSE-ORSE-09/2025) | M2 |  | 19.63 |  |  | 0 | COMPOSIÇÃO DO USUÁRIO
COMPOSICAO | 88316 | SINAPI | SERVENTE COM ENCARGOS COMPLEMENTARES | H | 0.4 | 21.71 | 8.68 |  |  |  | 88316 | 666.97 | 266.788 |  | 0 | 0
COMPOSICAO | 88309 | SINAPI | PEDREIRO COM ENCARGOS COMPLEMENTARES | H | 0.4 | 27.39 | 10.95 |  |  |  | 88309 | 666.97 | 266.788 |  | 0 | 0
TOTAL SEM BDI - SEDUC762 | [6 empty] | 19.63
TAXA DE BDI (23,54 %) | [6 empty] | 4.62
TOTAL COM BDI - SEDUC762 | [6 empty] | 24.25
CLASSE/TIPO | CÓDIGO | FONTE | DESCRIÇÃO | UNID. | COEF. | P. UNIT. (R$) | TOTAL (R$)
PISO | SEDUC385 | PRÓPRIA | PISO VINÍLICO TIPO "PAVIFLEX", E=2,0MM - FORNECIMENTO E COLOCAÇÃO (REF: C4504-SEINFRA 28 / SINAPI: 101727) | M2 |  | 121.9 |  |  | 0 | COMPOSIÇÃO DO USUÁRIO
INSUMO | I8329 | SEINFRA | PISO VINÍLICO TIPO "PAVIFLEX", E=2,0MM (COLOCADO) | M2 | 1 | 111.54 | 111.54 |  |  |  | I8329 | 666.97 | 666.97 |  | 0 | 0
INSUMO | 4791 | SINAPI | ADESIVO ACRILICO DE BASE AQUOSA / COLA DE CONTATO | KG | 0.095 | 40.5 | 3.84 |  |  |  | 4791 | 666.97 | 63.3622 |  | 0 | 0
COMPOSICAO | 88309 | SINAPI | PEDREIRO COM ENCARGOS COMPLEMENTARES | H | 0.171 | 27.39 | 4.68 |  |  |  | 88309 | 666.97 | 114.0519 |  | 0 | 0
COMPOSICAO | 88316 | SINAPI | SERVENTE COM ENCARGOS COMPLEMENTARES | H | 0.085 | 21.71 | 1.84 |  |  |  | 88316 | 666.97 | 56.6925 |  | 0 | 0
TOTAL SEM BDI - SEDUC385 | [6 empty] | 121.9
TAXA DE BDI (23,54 %) | [6 empty] | 28.7
TOTAL COM BDI - SEDUC385 | [6 empty] | 150.6
CLASSE/TIPO | CÓDIGO | FONTE | DESCRIÇÃO | UNID. | COEF. | P. UNIT. (R$) | TOTAL (R$)
REVECI | 104598 | SINAPI | REVESTIMENTO CERÂMICO PARA PISO COM PLACAS TIPO PORCELANATO DE DIMENSÕES 80X80 CM APLICADA EM AMBIENTES DE ÁREA MAIOR QUE 10 M². AF_02/2023_PE | M2 |  | 123.47 |  |  | 123.47 | OK, CONFORME TABELA
COMPOSICAO | 88316 | SINAPI | SERVENTE COM ENCARGOS COMPLEMENTARES | H | 0.1694 | 21.71 | 3.67 |  |  |  | 88316 | 108.06 | 18.3054 |  | 0 | 0
COMPOSICAO | 88256 | SINAPI | AZULEJISTA OU LADRILHEIRO COM ENCARGOS COMPLEMENTARES | H | 0.5348 | 27.26 | 14.57 |  |  |  | 88256 | 108.06 | 57.7905 |  | 0 | 0
INSUMO | 45190 | SINAPI | PISO EM PORCELANATO, RETIFICADO, LISO, MONOCOLOR, ACETINADO OU POLIDO, FORMATO MAIOR QUE 2500 ATE 6400 CM2 | M2 | 1.0728 | 77.31 | 82.93 |  |  |  | 45190 | 108.06 | 115.9268 |  | 0 | 0
INSUMO | 37595 | SINAPI | ARGAMASSA COLANTE TIPO AC III | KG | 9.13 | 2.39 | 21.82 |  |  |  | 37595 | 108.06 | 986.5878 |  | 0 | 0
INSUMO | 34357 | SINAPI | REJUNTE CIMENTICIO, QUALQUER COR | KG | 0.106 | 4.58 | 0.48 |  |  |  | 34357 | 108.06 | 11.4544 |  | 0 | 0
TOTAL SEM BDI - 104598 | [6 empty] | 123.47
TAXA DE BDI (23,54 %) | [6 empty] | 29.06
TOTAL COM BDI - 104598 | [6 empty] | 152.53
CLASSE/TIPO | CÓDIGO | FONTE | DESCRIÇÃO | UNID. | COEF. | P. UNIT. (R$) | TOTAL (R$)
PISOS | 101734 | SINAPI | PISO DE BORRACHA PASTILHADO, ESPESSURA 15MM, ASSENTADO COM ARGAMASSA. AF_09/2020 | M2 |  | 625.08 |  |  | 625.08 | OK, CONFORME TABELA
COMPOSICAO | 88316 | SINAPI | SERVENTE COM ENCARGOS COMPLEMENTARES | H | 0.314 | 21.71 | 6.81 |  |  |  | 88316 | 148.86 | 46.742 |  | 0 | 0
COMPOSICAO | 88309 | SINAPI | PEDREIRO COM ENCARGOS COMPLEMENTARES | H | 0.7535 | 27.39 | 20.63 |  |  |  | 88309 | 148.86 | 112.166 |  | 0 | 0
INSUMO | 44396 | SINAPI | COLA BRANCA BASE PVA | KG | 0.175 | 36.6 | 6.4 |  |  |  | 44396 | 148.86 | 26.0505 |  | 0 | 0
INSUMO | 4795 | SINAPI | PISO DE BORRACHA PASTILHADO EM PLACAS 50 X 50 CM, E = 15 MM, PARA ARGAMASSA, PRETO | M2 | 1.06 | 551.83 | 584.93 |  |  |  | 4795 | 148.86 | 157.7916 |  | 0 | 0
INSUMO | 1379 | SINAPI | CIMENTO PORTLAND COMPOSTO CP II-32 | KG | 5.93 | 1.04 | 6.16 |  |  |  | 1379 | 148.86 | 882.7398 |  | 0 | 0
INSUMO | 370 | SINAPI | AREIA MEDIA - POSTO JAZIDA/FORNECEDOR (RETIRADO NA JAZIDA, SEM TRANSPORTE) | M3 | 0.0016 | 95 | 0.15 |  |  |  | 370 | 148.86 | 0.23818 |  | 0 | 0
TOTAL SEM BDI - 101734 | [6 empty] | 625.08
TAXA DE BDI (23,54 %) | [6 empty] | 147.14
TOTAL COM BDI - 101734 | [6 empty] | 772.22
CLASSE/TIPO | CÓDIGO | FONTE | DESCRIÇÃO | UNID. | COEF. | P. UNIT. (R$) | TOTAL (R$)
PISOS | SEDUC828 | PRÓPRIA | PISO EM GRANITO APLICADO EM AMBIENTES INTERNOS. AF_09/2020 (REF: 98671-SINAPI-09/2025) | M2 |  | 635.45 |  |  | 0 | COMPOSIÇÃO DO USUÁRIO
INSUMO | 37595 | SINAPI | ARGAMASSA COLANTE TIPO AC III | KG | 8.62 | 2.39 | 20.6 |  |  |  | 37595 | 38.39 | 330.9218 |  | 0 | 0
INSUMO | 34357 | SINAPI | REJUNTE CIMENTICIO, QUALQUER COR | KG | 0.14 | 4.58 | 0.64 |  |  |  | 34357 | 38.39 | 5.3746 |  | 0 | 0
INSUMO | 10842 | SINAPI | PISO EM GRANITO, POLIDO, TIPO PRETO SAO GABRIEL/ TIJUCA OU OUTROS EQUIVALENTES DA REGIAO, FORMATO MENOR OU IGUAL A 3025 CM2, E= *2* CM | M2 | 1.16 | 490.56 | 569.04 |  |  |  | 10842 | 38.39 | 44.5324 |  | 0 | 0
COMPOSICAO | 88316 | SINAPI | SERVENTE COM ENCARGOS COMPLEMENTARES | H | 0.594 | 21.71 | 12.89 |  |  |  | 88316 | 38.39 | 22.8037 |  | 0 | 0
COMPOSICAO | 88274 | SINAPI | MARMORISTA/GRANITEIRO COM ENCARGOS COMPLEMENTARES | H | 1.188 | 27.18 | 32.28 |  |  |  | 88274 | 38.39 | 45.6073 |  | 0 | 0
TOTAL SEM BDI - SEDUC828 | [6 empty] | 635.45
TAXA DE BDI (23,54 %) | [6 empty] | 149.58
TOTAL COM BDI - SEDUC828 | [6 empty] | 785.03
CLASSE/TIPO | CÓDIGO | FONTE | DESCRIÇÃO | UNID. | COEF. | P. UNIT. (R$) | TOTAL (R$)
PISO | SEDUC86 | PRÓPRIA | PISO PODOTÁTIL INTERNO EM BORRACHA, ASSENTAMENTO COM COLA VINIL (FORNECIMENTO E ASSENTAMENTO) | M2 |  | 459.35 |  |  | 0 | COMPOSIÇÃO DO USUÁRIO
INSUMO | 38181 | SINAPI | PISO TATIL ALERTA OU DIRECIONAL, DE BORRACHA, COLORIDO, 25 X 25 CM, E = 5 MM, PARA COLA | M2 | 1.1 | 378.44 | 416.28 |  |  |  | 38181 | 13.41 | 14.751 |  | 0 | 0
INSUMO | 4791 | SINAPI | ADESIVO ACRILICO DE BASE AQUOSA / COLA DE CONTATO | KG | 0.4 | 40.5 | 16.2 |  |  |  | 4791 | 13.41 | 5.364 |  | 0 | 0
COMPOSICAO | 88256 | SINAPI | AZULEJISTA OU LADRILHEIRO COM ENCARGOS COMPLEMENTARES | H | 0.5 | 27.26 | 13.63 |  |  |  | 88256 | 13.41 | 6.705 |  | 0 | 0
COMPOSICAO | 88316 | SINAPI | SERVENTE COM ENCARGOS COMPLEMENTARES | H | 0.61 | 21.71 | 13.24 |  |  |  | 88316 | 13.41 | 8.1801 |  | 0 | 0
TOTAL SEM BDI - SEDUC86 | [6 empty] | 459.35
TAXA DE BDI (23,54 %) | [6 empty] | 108.13
TOTAL COM BDI - SEDUC86 | [6 empty] | 567.48
CLASSE/TIPO | CÓDIGO | FONTE | DESCRIÇÃO | UNID. | COEF. | P. UNIT. (R$) | TOTAL (R$)
| SEDUC740 | PRÓPRIA | BANCADA EM GRANITO SÃO GABRIEL, E=2CM (REF: 13664/ORSE-ORSE-08/2025) | M2 |  | 728.31 |  |  | 0 | COMPOSIÇÃO DO USUÁRIO
INSUMO | 03116/ORSE | ORSE | CANTONEIRA ALUMÍNIO ANODIZADO NATURAL, 1" X 1/8" - VARA COM 6M - 0,408 KG/M | M | 0.6 | 15.3 | 9.18 |  |  |  | 03116/ORSE | 56.89 | 34.134 |  | 0 | 0
INSUMO | 14012/ORSE | ORSE | GRANITO SÃO GABRIEL, E=2CM, COM POLIMENTO DOS 2 LADOS | M2 | 1 | 676.59 | 676.59 |  |  |  | 14012/ORSE | 56.89 | 56.89 |  | 0 | 0
COMPOSICAO | 88316 | SINAPI | SERVENTE COM ENCARGOS COMPLEMENTARES | H | 1.14 | 21.71 | 24.74 |  |  |  | 88316 | 56.89 | 64.8546 |  | 0 | 0
COMPOSICAO | 88309 | SINAPI | PEDREIRO COM ENCARGOS COMPLEMENTARES | H | 0.65 | 27.39 | 17.8 |  |  |  | 88309 | 56.89 | 36.9785 |  | 0 | 0
TOTAL SEM BDI - SEDUC740 | [6 empty] | 728.31
TAXA DE BDI (23,54 %) | [6 empty] | 171.44
TOTAL COM BDI - SEDUC740 | [6 empty] | 899.75
CLASSE/TIPO | CÓDIGO | FONTE | DESCRIÇÃO | UNID. | COEF. | P. UNIT. (R$) | TOTAL (R$)
SEDI | SEDUC238 | PRÓPRIA | BANCADA EM AÇO INOX - 304, L=60CM, PARA CUBAS SIMPLES, CONCRETADA, ACABAMENTO LISO E POLIDO, ASSENTADA COM ARGAMASSA TRAÇO T-1(1:3), EXCLUSIVE CUBA, SIFÃO, VÁLVULA E TORNEIRA | M |  | 1133.75 |  |  | 0 | COMPOSIÇÃO DO USUÁRIO
INSUMO | 11687 | SINAPI | BANCADA/TAMPO ACO INOX (AISI 304), LARGURA 60 CM, COM RODABANCA (NAO INCLUI PES DE APOIO) | M | 1 | 994.55 | 994.55 |  |  |  | 11687 | 3.4 | 3.4 |  | 0 | 0
COMPOSICAO | 94975 | SINAPI | CONCRETO FCK = 15MPA, TRAÇO 1:3,4:3,5 (EM MASSA SECA DE CIMENTO/ AREIA MÉDIA/ BRITA 1) - PREPARO MANUAL. AF_05/2021 | M3 | 0.018 | 655.07 | 11.79 |  |  |  | 94975 | 3.4 | 0.0612 |  | 0 | 0
COMPOSICAO | 103670 | SINAPI | LANÇAMENTO COM USO DE BALDES, ADENSAMENTO E ACABAMENTO DE CONCRETO EM ESTRUTURAS. AF_02/2022 | M3 | 0.018 | 295.92 | 5.32 |  |  |  | 103670 | 3.4 | 0.0612 |  | 0 | 0
COMPOSICAO | 92915 | SINAPI | ARMAÇÃO DE ESTRUTURAS DIVERSAS DE CONCRETO ARMADO, EXCETO VIGAS, PILARES, LAJES E FUNDAÇÕES, UTILIZANDO AÇO CA-60 DE 5,0 MM - MONTAGEM. AF_06/2022 | KG | 1.26 | 15.73 | 19.81 |  |  |  | 92915 | 3.4 | 4.284 |  | 0 | 0
COMPOSICAO | 100491 | SINAPI | ARGAMASSA TRAÇO 1:3 (EM VOLUME DE CIMENTO E AREIA MÉDIA ÚMIDA) COM ADIÇÃO DE IMPERMEABILIZANTE, PREPARO MECÂNICO COM BETONEIRA 600 L. AF_08/2019 | M3 | 0.0045 | 908.25 | 4.08 |  |  |  | 100491 | 3.4 | 0.0153 |  | 0 | 0
COMPOSICAO | 88309 | SINAPI | PEDREIRO COM ENCARGOS COMPLEMENTARES | H | 2 | 27.39 | 54.78 |  |  |  | 88309 | 3.4 | 6.8 |  | 0 | 0
COMPOSICAO | 88316 | SINAPI | SERVENTE COM ENCARGOS COMPLEMENTARES | H | 2 | 21.71 | 43.42 |  |  |  | 88316 | 3.4 | 6.8 |  | 0 | 0
TOTAL SEM BDI - SEDUC238 | [6 empty] | 1133.75
TAXA DE BDI (23,54 %) | [6 empty] | 266.88
TOTAL COM BDI - SEDUC238 | [6 empty] | 1400.63
CLASSE/TIPO | CÓDIGO | FONTE | DESCRIÇÃO | UNID. | COEF. | P. UNIT. (R$) | TOTAL (R$)
INHI | SEDUC302 | PRÓPRIA | CUBA DE EMBUTIR DE AÇO INOXIDÁVEL MÉDIA, INCLUSO VÁLVULA TIPO AMERICANA E SIFÃO TIPO COPO EM METAL CROMADO - FORNECIMENTO E INSTALAÇÃO | UN |  | 489.49 |  |  | 0 | COMPOSIÇÃO DO USUÁRIO
COMPOSICAO | 86900 | SINAPI | CUBA DE EMBUTIR RETANGULAR DE AÇO INOXIDÁVEL, 46 X 30 X 12 CM - FORNECIMENTO E INSTALAÇÃO. AF_01/2020 | UN | 1 | 198.11 | 198.11 |  |  |  | 86900 | 2 | 2 |  | 0 | 0
COMPOSICAO | 86878 | SINAPI | VÁLVULA EM METAL CROMADO TIPO AMERICANA 3.1/2" X 1.1/2" PARA PIA - FORNECIMENTO E INSTALAÇÃO. AF_01/2020 | UN | 1 | 76.29 | 76.29 |  |  |  | 86878 | 2 | 2 |  | 0 | 0
COMPOSICAO | 86881 | SINAPI | SIFÃO DO TIPO GARRAFA EM METAL CROMADO 1 X 1.1/2" - FORNECIMENTO E INSTALAÇÃO. AF_01/2020 | UN | 1 | 215.09 | 215.09 |  |  |  | 86881 | 2 | 2 |  | 0 | 0
TOTAL SEM BDI - SEDUC302 | [6 empty] | 489.49
TAXA DE BDI (23,54 %) | [6 empty] | 115.23
TOTAL COM BDI - SEDUC302 | [6 empty] | 604.72
CLASSE/TIPO | CÓDIGO | FONTE | DESCRIÇÃO | UNID. | COEF. | P. UNIT. (R$) | TOTAL (R$)
INHI | SEDUC301 | PRÓPRIA | CUBA DE EMBUTIR OVAL EM LOUÇA BRANCA, 35 X 50CM OU EQUIVALENTE, INCLUSO VÁLVULA E SIFÃO TIPO COPO EM METAL CROMADO - FORNECIMENTO E INSTALAÇÃO | UN |  | 448.57 |  |  | 0 | COMPOSIÇÃO DO USUÁRIO
COMPOSICAO | 86901 | SINAPI | CUBA DE EMBUTIR OVAL EM LOUÇA BRANCA, 35 X 50CM OU EQUIVALENTE - FORNECIMENTO E INSTALAÇÃO. AF_01/2020 | UN | 1 | 162.73 | 162.73 |  |  |  | 86901 | 15 | 15 |  | 0 | 0
COMPOSICAO | 86877 | SINAPI | VÁLVULA EM METAL CROMADO 1.1/2" X 1.1/2" PARA TANQUE OU LAVATÓRIO, COM OU SEM LADRÃO - FORNECIMENTO E INSTALAÇÃO. AF_01/2020 | UN | 1 | 70.75 | 70.75 |  |  |  | 86877 | 15 | 15 |  | 0 | 0
COMPOSICAO | 86881 | SINAPI | SIFÃO DO TIPO GARRAFA EM METAL CROMADO 1 X 1.1/2" - FORNECIMENTO E INSTALAÇÃO. AF_01/2020 | UN | 1 | 215.09 | 215.09 |  |  |  | 86881 | 15 | 15 |  | 0 | 0
TOTAL SEM BDI - SEDUC301 | [6 empty] | 448.57
TAXA DE BDI (23,54 %) | [6 empty] | 105.59
TOTAL COM BDI - SEDUC301 | [6 empty] | 554.16
CLASSE/TIPO | CÓDIGO | FONTE | DESCRIÇÃO | UNID. | COEF. | P. UNIT. (R$) | TOTAL (R$)
SEDI | SEDUC240 | PRÓPRIA | LAVATÓRIO LOUÇA BRANCA COM COLUNA SUSPENSA (PARA PCD), 45 X 55CM OU EQUIVALENTE, INCLUSO SIFÃO TIPO GARRAFA, VÁLVULA, ENGATE FLEXÍVEL EM METAL CROMADO, TORNEIRA TEMPORIZADORA CROMADA (PADRÃO MÉDIO) - FORNECIMENTO E INSTALAÇÃO. | UN |  | 865.51 |  |  | 0 | COMPOSIÇÃO DO USUÁRIO
INSUMO | 3146 | SINAPI | FITA VEDA ROSCA EM ROLOS DE 18 MM X 10 M (L X C) | UN | 0.021 | 4.14 | 0.08 |  |  |  | 3146 | 3 | 0.063 |  | 0 | 0
INSUMO | 36796 | SINAPI | TORNEIRA METALICA CROMADA DE MESA, PARA LAVATORIO, TEMPORIZADA PRESSAO FECHAMENTO AUTOMATICO, BICA BAIXA | UN | 1 | 157.73 | 157.73 |  |  |  | 36796 | 3 | 3 |  | 0 | 0
COMPOSICAO | 86877 | SINAPI | VÁLVULA EM METAL CROMADO 1.1/2" X 1.1/2" PARA TANQUE OU LAVATÓRIO, COM OU SEM LADRÃO - FORNECIMENTO E INSTALAÇÃO. AF_01/2020 | UN | 1 | 70.75 | 70.75 |  |  |  | 86877 | 3 | 3 |  | 0 | 0
COMPOSICAO | 86881 | SINAPI | SIFÃO DO TIPO GARRAFA EM METAL CROMADO 1 X 1.1/2" - FORNECIMENTO E INSTALAÇÃO. AF_01/2020 | UN | 1 | 215.09 | 215.09 |  |  |  | 86881 | 3 | 3 |  | 0 | 0
COMPOSICAO | 86887 | SINAPI | ENGATE FLEXÍVEL EM INOX, 1/2 X 40CM - FORNECIMENTO E INSTALAÇÃO. AF_01/2020 | UN | 1 | 56.84 | 56.84 |  |  |  | 86887 | 3 | 3 |  | 0 | 0
COMPOSICAO | 86903 | SINAPI | LAVATÓRIO LOUÇA BRANCA COM COLUNA, 45 X 55CM OU EQUIVALENTE, PADRÃO MÉDIO - FORNECIMENTO E INSTALAÇÃO. AF_01/2020 | UN | 1 | 361.81 | 361.81 |  |  |  | 86903 | 3 | 3 |  | 0 | 0
COMPOSICAO | 88267 | SINAPI | ENCANADOR OU BOMBEIRO HIDRÁULICO COM ENCARGOS COMPLEMENTARES | H | 0.096 | 26.67 | 2.56 |  |  |  | 88267 | 3 | 0.288 |  | 0 | 0
COMPOSICAO | 88316 | SINAPI | SERVENTE COM ENCARGOS COMPLEMENTARES | H | 0.0303 | 21.71 | 0.65 |  |  |  | 88316 | 3 | 0.0909 |  | 0 | 0
TOTAL SEM BDI - SEDUC240 | [6 empty] | 865.51
TAXA DE BDI (23,54 %) | [6 empty] | 203.74
TOTAL COM BDI - SEDUC240 | [6 empty] | 1069.25
CLASSE/TIPO | CÓDIGO | FONTE | DESCRIÇÃO | UNID. | COEF. | P. UNIT. (R$) | TOTAL (R$)
LOUC | 86931 | SINAPI | VASO SANITÁRIO SIFONADO COM CAIXA ACOPLADA LOUÇA BRANCA, INCLUSO ENGATE FLEXÍVEL EM PLÁSTICO BRANCO, 1/2 X 40CM - FORNECIMENTO E INSTALAÇÃO. AF_01/2020 | UN |  | 529.69 |  |  | 529.69 | OK, CONFORME TABELA
COMPOSICAO | 86888 | SINAPI | VASO SANITÁRIO SIFONADO COM CAIXA ACOPLADA LOUÇA BRANCA - FORNECIMENTO E INSTALAÇÃO. AF_01/2020 | UN | 1 | 518.23 | 518.23 |  |  |  | 86888 | 19 | 19 |  | 0 | 0
COMPOSICAO | 86885 | SINAPI | ENGATE FLEXÍVEL EM PLÁSTICO BRANCO, 1/2" X 40CM - FORNECIMENTO E INSTALAÇÃO. AF_01/2020 | UN | 1 | 11.46 | 11.46 |  |  |  | 86885 | 19 | 19 |  | 0 | 0
TOTAL SEM BDI - 86931 | [6 empty] | 529.69
TAXA DE BDI (23,54 %) | [6 empty] | 124.69
TOTAL COM BDI - 86931 | [6 empty] | 654.38
CLASSE/TIPO | CÓDIGO | FONTE | DESCRIÇÃO | UNID. | COEF. | P. UNIT. (R$) | TOTAL (R$)
LOUC | 86885 | SINAPI | ENGATE FLEXÍVEL EM PLÁSTICO BRANCO, 1/2" X 40CM - FORNECIMENTO E INSTALAÇÃO. AF_01/2020 | UN |  | 11.46 |  |  | 11.46 | OK, CONFORME TABELA
COMPOSICAO | 88316 | SINAPI | SERVENTE COM ENCARGOS COMPLEMENTARES | H | 0.0481 | 21.71 | 1.04 |  |  |  | 88316 | 38 | 1.8278 |  | 0 | 0
COMPOSICAO | 88267 | SINAPI | ENCANADOR OU BOMBEIRO HIDRÁULICO COM ENCARGOS COMPLEMENTARES | H | 0.1525 | 26.67 | 4.06 |  |  |  | 88267 | 38 | 5.795 |  | 0 | 0
INSUMO | 11681 | SINAPI | ENGATE/RABICHO FLEXIVEL PLASTICO (PVC OU ABS) BRANCO 1/2" X 40 CM | UN | 1 | 6.28 | 6.28 |  |  |  | 11681 | 38 | 38 |  | 0 | 0
INSUMO | 3146 | SINAPI | FITA VEDA ROSCA EM ROLOS DE 18 MM X 10 M (L X C) | UN | 0.021 | 4.14 | 0.08 |  |  |  | 3146 | 38 | 0.798 |  | 0 | 0
TOTAL SEM BDI - 86885 | [6 empty] | 11.46
TAXA DE BDI (23,54 %) | [6 empty] | 2.7
TOTAL COM BDI - 86885 | [6 empty] | 14.16
CLASSE/TIPO | CÓDIGO | FONTE | DESCRIÇÃO | UNID. | COEF. | P. UNIT. (R$) | TOTAL (R$)
LOUC | 95547 | SINAPI | SABONETEIRA PLASTICA TIPO DISPENSER PARA SABONETE LIQUIDO COM RESERVATORIO 800 A 1500 ML, INCLUSO FIXAÇÃO. AF_01/2020 | UN |  | 60.39 |  |  | 60.39 | OK, CONFORME TABELA
COMPOSICAO | 88316 | SINAPI | SERVENTE COM ENCARGOS COMPLEMENTARES | H | 0.0996 | 21.71 | 2.16 |  |  |  | 88316 | 13 | 1.2948 |  | 0 | 0
COMPOSICAO | 88267 | SINAPI | ENCANADOR OU BOMBEIRO HIDRÁULICO COM ENCARGOS COMPLEMENTARES | H | 0.3162 | 26.67 | 8.43 |  |  |  | 88267 | 13 | 4.1106 |  | 0 | 0
INSUMO | 11758 | SINAPI | SABONETEIRA PLASTICA TIPO DISPENSER PARA SABONETE LIQUIDO COM RESERVATORIO 800 A 1500 ML | UN | 1 | 49.8 | 49.8 |  |  |  | 11758 | 13 | 13 |  | 0 | 0
TOTAL SEM BDI - 95547 | [6 empty] | 60.39
TAXA DE BDI (23,54 %) | [6 empty] | 14.22
TOTAL COM BDI - 95547 | [6 empty] | 74.61
CLASSE/TIPO | CÓDIGO | FONTE | DESCRIÇÃO | UNID. | COEF. | P. UNIT. (R$) | TOTAL (R$)
SEDI | SEDUC243 | PRÓPRIA | PORTA PAPEL HIGIÊNICO ROLÃO (DISPENSER) DE PLÁSTICO, FIXADO NO BOX - FORNECIMENTO E INSTALAÇÃO | UN |  | 65.53 |  |  | 0 | COMPOSIÇÃO DO USUÁRIO
INSUMO | 37400 | SINAPI | PAPELEIRA PLASTICA TIPO DISPENSER PARA PAPEL HIGIENICO ROLAO | UN | 1 | 51.84 | 51.84 |  |  |  | 37400 | 16 | 16 |  | 0 | 0
COMPOSICAO | 88309 | SINAPI | PEDREIRO COM ENCARGOS COMPLEMENTARES | H | 0.5 | 27.39 | 13.69 |  |  |  | 88309 | 16 | 8 |  | 0 | 0
TOTAL SEM BDI - SEDUC243 | [6 empty] | 65.53
TAXA DE BDI (23,54 %) | [6 empty] | 15.43
TOTAL COM BDI - SEDUC243 | [6 empty] | 80.96
CLASSE/TIPO | CÓDIGO | FONTE | DESCRIÇÃO | UNID. | COEF. | P. UNIT. (R$) | TOTAL (R$)
SEDI | SEDUC244 | PRÓPRIA | PORTA PAPEL TOALHA (DISPENSER) DE PLÁSTICO, FIXADO NA PAREDE - FORNECIMENTO E INSTALAÇÃO | UN |  | 65.53 |  |  | 0 | COMPOSIÇÃO DO USUÁRIO
INSUMO | 37401 | SINAPI | TOALHEIRO PLASTICO TIPO DISPENSER PARA PAPEL TOALHA INTERFOLHADO | UN | 1 | 51.84 | 51.84 |  |  |  | 37401 | 13 | 13 |  | 0 | 0
COMPOSICAO | 88309 | SINAPI | PEDREIRO COM ENCARGOS COMPLEMENTARES | H | 0.5 | 27.39 | 13.69 |  |  |  | 88309 | 13 | 6.5 |  | 0 | 0
TOTAL SEM BDI - SEDUC244 | [6 empty] | 65.53
TAXA DE BDI (23,54 %) | [6 empty] | 15.43
TOTAL COM BDI - SEDUC244 | [6 empty] | 80.96
CLASSE/TIPO | CÓDIGO | FONTE | DESCRIÇÃO | UNID. | COEF. | P. UNIT. (R$) | TOTAL (R$)
LOUC | 100849 | SINAPI | ASSENTO SANITÁRIO CONVENCIONAL - FORNECIMENTO E INSTALACAO. AF_01/2020 | UN |  | 45.64 |  |  | 45.64 | OK, CONFORME TABELA
COMPOSICAO | 88316 | SINAPI | SERVENTE COM ENCARGOS COMPLEMENTARES | H | 0.0484 | 21.71 | 1.05 |  |  |  | 88316 | 16 | 0.7744 |  | 0 | 0
COMPOSICAO | 88267 | SINAPI | ENCANADOR OU BOMBEIRO HIDRÁULICO COM ENCARGOS COMPLEMENTARES | H | 0.1536 | 26.67 | 4.09 |  |  |  | 88267 | 16 | 2.4576 |  | 0 | 0
INSUMO | 377 | SINAPI | ASSENTO SANITARIO DE PLASTICO, TIPO CONVENCIONAL | UN | 1 | 40.5 | 40.5 |  |  |  | 377 | 16 | 16 |  | 0 | 0
TOTAL SEM BDI - 100849 | [6 empty] | 45.64
TAXA DE BDI (23,54 %) | [6 empty] | 10.74
TOTAL COM BDI - 100849 | [6 empty] | 56.38
CLASSE/TIPO | CÓDIGO | FONTE | DESCRIÇÃO | UNID. | COEF. | P. UNIT. (R$) | TOTAL (R$)
LOUC | 86909 | SINAPI | TORNEIRA CROMADA TUBO MÓVEL, DE MESA, 1/2" OU 3/4", PARA PIA DE COZINHA, PADRÃO ALTO - FORNECIMENTO E INSTALAÇÃO. AF_01/2020 | UN |  | 139.07 |  |  | 139.07 | OK, CONFORME TABELA
COMPOSICAO | 88316 | SINAPI | SERVENTE COM ENCARGOS COMPLEMENTARES | H | 0.0525 | 21.71 | 1.13 |  |  |  | 88316 | 2 | 0.105 |  | 0 | 0
COMPOSICAO | 88267 | SINAPI | ENCANADOR OU BOMBEIRO HIDRÁULICO COM ENCARGOS COMPLEMENTARES | H | 0.1667 | 26.67 | 4.44 |  |  |  | 88267 | 2 | 0.3334 |  | 0 | 0
INSUMO | 11772 | SINAPI | TORNEIRA METALICA CROMADA, DE MESA/BANCADA, PARA COZINHA, BICA MOVEL, COM AREJADOR, 1/2" OU 3/4" | UN | 1 | 133.42 | 133.42 |  |  |  | 11772 | 2 | 2 |  | 0 | 0
INSUMO | 3146 | SINAPI | FITA VEDA ROSCA EM ROLOS DE 18 MM X 10 M (L X C) | UN | 0.021 | 4.14 | 0.08 |  |  |  | 3146 | 2 | 0.042 |  | 0 | 0
TOTAL SEM BDI - 86909 | [6 empty] | 139.07
TAXA DE BDI (23,54 %) | [6 empty] | 32.74
TOTAL COM BDI - 86909 | [6 empty] | 171.81
CLASSE/TIPO | CÓDIGO | FONTE | DESCRIÇÃO | UNID. | COEF. | P. UNIT. (R$) | TOTAL (R$)
LOUC | 86915 | SINAPI | TORNEIRA CROMADA DE MESA, 1/2" OU 3/4", PARA LAVATÓRIO, PADRÃO MÉDIO - FORNECIMENTO E INSTALAÇÃO. AF_01/2020 | UN |  | 153.41 |  |  | 153.41 | OK, CONFORME TABELA
COMPOSICAO | 88316 | SINAPI | SERVENTE COM ENCARGOS COMPLEMENTARES | H | 0.0303 | 21.71 | 0.65 |  |  |  | 88316 | 15 | 0.4545 |  | 0 | 0
COMPOSICAO | 88267 | SINAPI | ENCANADOR OU BOMBEIRO HIDRÁULICO COM ENCARGOS COMPLEMENTARES | H | 0.096 | 26.67 | 2.56 |  |  |  | 88267 | 15 | 1.44 |  | 0 | 0
INSUMO | 36791 | SINAPI | TORNEIRA METALICA CROMADA DE MESA PARA LAVATORIO, BICA ALTA, COM AREJADOR | UN | 1 | 150.12 | 150.12 |  |  |  | 36791 | 15 | 15 |  | 0 | 0
INSUMO | 3146 | SINAPI | FITA VEDA ROSCA EM ROLOS DE 18 MM X 10 M (L X C) | UN | 0.021 | 4.14 | 0.08 |  |  |  | 3146 | 15 | 0.315 |  | 0 | 0
TOTAL SEM BDI - 86915 | [6 empty] | 153.41
TAXA DE BDI (23,54 %) | [6 empty] | 36.11
TOTAL COM BDI - 86915 | [6 empty] | 189.52
CLASSE/TIPO | CÓDIGO | FONTE | DESCRIÇÃO | UNID. | COEF. | P. UNIT. (R$) | TOTAL (R$)
LOUC | 100868 | SINAPI | BARRA DE APOIO RETA, EM ACO INOX POLIDO, COMPRIMENTO 80 CM, FIXADA NA PAREDE - FORNECIMENTO E INSTALAÇÃO. AF_01/2020 | UN |  | 248.79 |  |  | 248.79 | OK, CONFORME TABELA
COMPOSICAO | 88316 | SINAPI | SERVENTE COM ENCARGOS COMPLEMENTARES | H | 0.2988 | 21.71 | 6.48 |  |  |  | 88316 | 4 | 1.1952 |  | 0 | 0
COMPOSICAO | 88267 | SINAPI | ENCANADOR OU BOMBEIRO HIDRÁULICO COM ENCARGOS COMPLEMENTARES | H | 0.9485 | 26.67 | 25.29 |  |  |  | 88267 | 4 | 3.794 |  | 0 | 0
INSUMO | 36081 | SINAPI | BARRA DE APOIO RETA, EM ACO INOX POLIDO, COMPRIMENTO 80CM, DIAMETRO MINIMO 3 CM | UN | 1 | 120 | 120 |  |  |  | 36081 | 4 | 4 |  | 0 | 0
INSUMO | 4351 | SINAPI | PARAFUSO NIQUELADO 3 1/2" COM ACABAMENTO CROMADO PARA FIXAR PECA SANITARIA, INCLUI PORCA CEGA, ARRUELA E BUCHA DE NYLON TAMANHO S-8 | UN | 6 | 16.17 | 97.02 |  |  |  | 4351 | 4 | 24 |  | 0 | 0
TOTAL SEM BDI - 100868 | [6 empty] | 248.79
TAXA DE BDI (23,54 %) | [6 empty] | 58.57
TOTAL COM BDI - 100868 | [6 empty] | 307.36
CLASSE/TIPO | CÓDIGO | FONTE | DESCRIÇÃO | UNID. | COEF. | P. UNIT. (R$) | TOTAL (R$)
LOUC | 100867 | SINAPI | BARRA DE APOIO RETA, EM ACO INOX POLIDO, COMPRIMENTO 70 CM, FIXADA NA PAREDE - FORNECIMENTO E INSTALAÇÃO. AF_01/2020 | UN |  | 241.33 |  |  | 241.33 | OK, CONFORME TABELA
COMPOSICAO | 88316 | SINAPI | SERVENTE COM ENCARGOS COMPLEMENTARES | H | 0.2988 | 21.71 | 6.48 |  |  |  | 88316 | 3 | 0.8964 |  | 0 | 0
COMPOSICAO | 88267 | SINAPI | ENCANADOR OU BOMBEIRO HIDRÁULICO COM ENCARGOS COMPLEMENTARES | H | 0.9485 | 26.67 | 25.29 |  |  |  | 88267 | 3 | 2.8455 |  | 0 | 0
INSUMO | 36205 | SINAPI | BARRA DE APOIO RETA, EM ACO INOX POLIDO, COMPRIMENTO 70CM, DIAMETRO MINIMO 3 CM | UN | 1 | 112.54 | 112.54 |  |  |  | 36205 | 3 | 3 |  | 0 | 0
INSUMO | 4351 | SINAPI | PARAFUSO NIQUELADO 3 1/2" COM ACABAMENTO CROMADO PARA FIXAR PECA SANITARIA, INCLUI PORCA CEGA, ARRUELA E BUCHA DE NYLON TAMANHO S-8 | UN | 6 | 16.17 | 97.02 |  |  |  | 4351 | 3 | 18 |  | 0 | 0
TOTAL SEM BDI - 100867 | [6 empty] | 241.33
TAXA DE BDI (23,54 %) | [6 empty] | 56.81
TOTAL COM BDI - 100867 | [6 empty] | 298.14
CLASSE/TIPO | CÓDIGO | FONTE | DESCRIÇÃO | UNID. | COEF. | P. UNIT. (R$) | TOTAL (R$)
LOUC | 100863 | SINAPI | BARRA DE APOIO EM "L", EM ACO INOX POLIDO 70 X 70 CM, FIXADA NA PAREDE - FORNECIMENTO E INSTALACAO. AF_01/2020 | UN |  | 423.37 |  |  | 423.37 | OK, CONFORME TABELA
COMPOSICAO | 88316 | SINAPI | SERVENTE COM ENCARGOS COMPLEMENTARES | H | 0.4483 | 21.71 | 9.73 |  |  |  | 88316 | 2 | 0.8966 |  | 0 | 0
COMPOSICAO | 88267 | SINAPI | ENCANADOR OU BOMBEIRO HIDRÁULICO COM ENCARGOS COMPLEMENTARES | H | 1.4228 | 26.67 | 37.94 |  |  |  | 88267 | 2 | 2.8456 |  | 0 | 0
INSUMO | 36207 | SINAPI | BARRA DE APOIO EM "L", EM ACO INOX POLIDO 70 X 70 CM, DIAMETRO MINIMO 3 CM | UN | 1 | 230.17 | 230.17 |  |  |  | 36207 | 2 | 2 |  | 0 | 0
INSUMO | 4351 | SINAPI | PARAFUSO NIQUELADO 3 1/2" COM ACABAMENTO CROMADO PARA FIXAR PECA SANITARIA, INCLUI PORCA CEGA, ARRUELA E BUCHA DE NYLON TAMANHO S-8 | UN | 9 | 16.17 | 145.53 |  |  |  | 4351 | 2 | 18 |  | 0 | 0
TOTAL SEM BDI - 100863 | [6 empty] | 423.37
TAXA DE BDI (23,54 %) | [6 empty] | 99.66
TOTAL COM BDI - 100863 | [6 empty] | 523.03
CLASSE/TIPO | CÓDIGO | FONTE | DESCRIÇÃO | UNID. | COEF. | P. UNIT. (R$) | TOTAL (R$)
LOUC | 100866 | SINAPI | BARRA DE APOIO RETA, EM ACO INOX POLIDO, COMPRIMENTO 60CM, FIXADA NA PAREDE - FORNECIMENTO E INSTALAÇÃO. AF_01/2020 | UN |  | 230.12 |  |  | 230.12 | OK, CONFORME TABELA
COMPOSICAO | 88316 | SINAPI | SERVENTE COM ENCARGOS COMPLEMENTARES | H | 0.2988 | 21.71 | 6.48 |  |  |  | 88316 | 3 | 0.8964 |  | 0 | 0
COMPOSICAO | 88267 | SINAPI | ENCANADOR OU BOMBEIRO HIDRÁULICO COM ENCARGOS COMPLEMENTARES | H | 0.9485 | 26.67 | 25.29 |  |  |  | 88267 | 3 | 2.8455 |  | 0 | 0
INSUMO | 36204 | SINAPI | BARRA DE APOIO RETA, EM ACO INOX POLIDO, COMPRIMENTO 60CM, DIAMETRO MINIMO 3 CM | UN | 1 | 101.33 | 101.33 |  |  |  | 36204 | 3 | 3 |  | 0 | 0
INSUMO | 4351 | SINAPI | PARAFUSO NIQUELADO 3 1/2" COM ACABAMENTO CROMADO PARA FIXAR PECA SANITARIA, INCLUI PORCA CEGA, ARRUELA E BUCHA DE NYLON TAMANHO S-8 | UN | 6 | 16.17 | 97.02 |  |  |  | 4351 | 3 | 18 |  | 0 | 0
TOTAL SEM BDI - 100866 | [6 empty] | 230.12
TAXA DE BDI (23,54 %) | [6 empty] | 54.17
TOTAL COM BDI - 100866 | [6 empty] | 284.29
CLASSE/TIPO | CÓDIGO | FONTE | DESCRIÇÃO | UNID. | COEF. | P. UNIT. (R$) | TOTAL (R$)
PINTI | 88485 | SINAPI | FUNDO SELADOR ACRÍLICO, APLICAÇÃO MANUAL EM PAREDE, UMA DEMÃO. AF_04/2023 | M2 |  | 3.97 |  |  | 3.97 | OK, CONFORME TABELA
COMPOSICAO | 88316 | SINAPI | SERVENTE COM ENCARGOS COMPLEMENTARES | H | 0.0222 | 21.71 | 0.48 |  |  |  | 88316 | 2534.54 | 56.2668 |  | 0 | 0
COMPOSICAO | 88310 | SINAPI | PINTOR COM ENCARGOS COMPLEMENTARES | H | 0.0666 | 29.07 | 1.93 |  |  |  | 88310 | 2534.54 | 168.8004 |  | 0 | 0
INSUMO | 6085 | SINAPI | SELADOR ACRILICO OPACO PREMIUM INTERIOR/EXTERIOR | L | 0.1666 | 9.4 | 1.56 |  |  |  | 6085 | 2534.54 | 422.2544 |  | 0 | 0
TOTAL SEM BDI - 88485 | [6 empty] | 3.97
TAXA DE BDI (23,54 %) | [6 empty] | 0.93
TOTAL COM BDI - 88485 | [6 empty] | 4.9
CLASSE/TIPO | CÓDIGO | FONTE | DESCRIÇÃO | UNID. | COEF. | P. UNIT. (R$) | TOTAL (R$)
PINTI | 88495 | SINAPI | EMASSAMENTO COM MASSA LÁTEX, APLICAÇÃO EM PAREDE, UMA DEMÃO, LIXAMENTO MANUAL. AF_04/2023 | M2 |  | 10.87 |  |  | 10.87 | OK, CONFORME TABELA
COMPOSICAO | 88316 | SINAPI | SERVENTE COM ENCARGOS COMPLEMENTARES | H | 0.082 | 21.71 | 1.78 |  |  |  | 88316 | 2534.54 | 207.8323 |  | 0 | 0
COMPOSICAO | 88310 | SINAPI | PINTOR COM ENCARGOS COMPLEMENTARES | H | 0.2459 | 29.07 | 7.14 |  |  |  | 88310 | 2534.54 | 623.2434 |  | 0 | 0
INSUMO | 43626 | SINAPI | MASSA CORRIDA PARA SUPERFICIES DE AMBIENTES INTERNOS | KG | 0.7288 | 2.64 | 1.92 |  |  |  | 43626 | 2534.54 | 1847.1728 |  | 0 | 0
INSUMO | 3767 | SINAPI | LIXA EM FOLHA PARA PAREDE OU MADEIRA, NUMERO 120, COR VERMELHA | UN | 0.0401 | 0.89 | 0.03 |  |  |  | 3767 | 2534.54 | 101.6351 |  | 0 | 0
TOTAL SEM BDI - 88495 | [6 empty] | 10.87
TAXA DE BDI (23,54 %) | [6 empty] | 2.56
TOTAL COM BDI - 88495 | [6 empty] | 13.43
CLASSE/TIPO | CÓDIGO | FONTE | DESCRIÇÃO | UNID. | COEF. | P. UNIT. (R$) | TOTAL (R$)
PINTI | 88489 | SINAPI | PINTURA LÁTEX ACRÍLICA PREMIUM, APLICAÇÃO MANUAL EM PAREDES, DUAS DEMÃOS. AF_04/2023 | M2 |  | 12.5 |  |  | 12.5 | OK, CONFORME TABELA
COMPOSICAO | 88316 | SINAPI | SERVENTE COM ENCARGOS COMPLEMENTARES | H | 0.0544 | 21.71 | 1.18 |  |  |  | 88316 | 2534.54 | 137.879 |  | 0 | 0
COMPOSICAO | 88310 | SINAPI | PINTOR COM ENCARGOS COMPLEMENTARES | H | 0.1631 | 29.07 | 4.74 |  |  |  | 88310 | 2534.54 | 413.3835 |  | 0 | 0
INSUMO | 7356 | SINAPI | TINTA LATEX ACRILICA PREMIUM, COR BRANCO FOSCO | L | 0.2285 | 28.83 | 6.58 |  |  |  | 7356 | 2534.54 | 579.1424 |  | 0 | 0
TOTAL SEM BDI - 88489 | [6 empty] | 12.5
TAXA DE BDI (23,54 %) | [6 empty] | 2.94
TOTAL COM BDI - 88489 | [6 empty] | 15.44
CLASSE/TIPO | CÓDIGO | FONTE | DESCRIÇÃO | UNID. | COEF. | P. UNIT. (R$) | TOTAL (R$)
PINTP | 102489 | SINAPI | PINTURA HIDROFUGANTE COM SILICONE, APLICAÇÃO MANUAL, 2 DEMÃOS. AF_05/2021 | M2 |  | 33.83 |  |  | 33.83 | OK, CONFORME TABELA
COMPOSICAO | 88316 | SINAPI | SERVENTE COM ENCARGOS COMPLEMENTARES | H | 0.15 | 21.71 | 3.25 |  |  |  | 88316 | 81.5 | 12.225 |  | 0 | 0
COMPOSICAO | 88310 | SINAPI | PINTOR COM ENCARGOS COMPLEMENTARES | H | 0.36 | 29.07 | 10.46 |  |  |  | 88310 | 81.5 | 29.34 |  | 0 | 0
INSUMO | 12815 | SINAPI | FITA CREPE ROLO DE *25* MM X 50 M | UN | 0.014 | 13.01 | 0.18 |  |  |  | 12815 | 81.5 | 1.141 |  | 0 | 0
INSUMO | 151 | SINAPI | IMPERMEABILIZANTE INCOLOR, BASE SILICONE, PARA TRATAMENTO DE FACHADAS, TELHAS, PEDRAS E OUTRAS SUPERFICIES | L | 0.5 | 39.89 | 19.94 |  |  |  | 151 | 81.5 | 40.75 |  | 0 | 0
TOTAL SEM BDI - 102489 | [6 empty] | 33.83
TAXA DE BDI (23,54 %) | [6 empty] | 7.96
TOTAL COM BDI - 102489 | [6 empty] | 41.79
CLASSE/TIPO | CÓDIGO | FONTE | DESCRIÇÃO | UNID. | COEF. | P. UNIT. (R$) | TOTAL (R$)
PINTI | 88484 | SINAPI | FUNDO SELADOR ACRÍLICO, APLICAÇÃO MANUAL EM TETO, UMA DEMÃO. AF_04/2023 | M2 |  | 4.92 |  |  | 4.92 | OK, CONFORME TABELA
COMPOSICAO | 88316 | SINAPI | SERVENTE COM ENCARGOS COMPLEMENTARES | H | 0.0309 | 21.71 | 0.67 |  |  |  | 88316 | 766.15 | 23.674 |  | 0 | 0
COMPOSICAO | 88310 | SINAPI | PINTOR COM ENCARGOS COMPLEMENTARES | H | 0.0927 | 29.07 | 2.69 |  |  |  | 88310 | 766.15 | 71.0221 |  | 0 | 0
INSUMO | 6085 | SINAPI | SELADOR ACRILICO OPACO PREMIUM INTERIOR/EXTERIOR | L | 0.1666 | 9.4 | 1.56 |  |  |  | 6085 | 766.15 | 127.6406 |  | 0 | 0
TOTAL SEM BDI - 88484 | [6 empty] | 4.92
TAXA DE BDI (23,54 %) | [6 empty] | 1.16
TOTAL COM BDI - 88484 | [6 empty] | 6.08
CLASSE/TIPO | CÓDIGO | FONTE | DESCRIÇÃO | UNID. | COEF. | P. UNIT. (R$) | TOTAL (R$)
PINTI | 88494 | SINAPI | EMASSAMENTO COM MASSA LÁTEX, APLICAÇÃO EM TETO, UMA DEMÃO, LIXAMENTO MANUAL. AF_04/2023 | M2 |  | 20.29 |  |  | 20.29 | OK, CONFORME TABELA
COMPOSICAO | 88316 | SINAPI | SERVENTE COM ENCARGOS COMPLEMENTARES | H | 0.1685 | 21.71 | 3.65 |  |  |  | 88316 | 766.15 | 129.0963 |  | 0 | 0
COMPOSICAO | 88310 | SINAPI | PINTOR COM ENCARGOS COMPLEMENTARES | H | 0.5054 | 29.07 | 14.69 |  |  |  | 88310 | 766.15 | 387.2122 |  | 0 | 0
INSUMO | 43626 | SINAPI | MASSA CORRIDA PARA SUPERFICIES DE AMBIENTES INTERNOS | KG | 0.7288 | 2.64 | 1.92 |  |  |  | 43626 | 766.15 | 558.3701 |  | 0 | 0
INSUMO | 3767 | SINAPI | LIXA EM FOLHA PARA PAREDE OU MADEIRA, NUMERO 120, COR VERMELHA | UN | 0.0401 | 0.89 | 0.03 |  |  |  | 3767 | 766.15 | 30.7226 |  | 0 | 0
TOTAL SEM BDI - 88494 | [6 empty] | 20.29
TAXA DE BDI (23,54 %) | [6 empty] | 4.78
TOTAL COM BDI - 88494 | [6 empty] | 25.07
CLASSE/TIPO | CÓDIGO | FONTE | DESCRIÇÃO | UNID. | COEF. | P. UNIT. (R$) | TOTAL (R$)
PINTI | 88488 | SINAPI | PINTURA LÁTEX ACRÍLICA PREMIUM, APLICAÇÃO MANUAL EM TETO, DUAS DEMÃOS. AF_04/2023 | M2 |  | 14.81 |  |  | 14.81 | OK, CONFORME TABELA
COMPOSICAO | 88316 | SINAPI | SERVENTE COM ENCARGOS COMPLEMENTARES | H | 0.0757 | 21.71 | 1.64 |  |  |  | 88316 | 766.15 | 57.9976 |  | 0 | 0
COMPOSICAO | 88310 | SINAPI | PINTOR COM ENCARGOS COMPLEMENTARES | H | 0.227 | 29.07 | 6.59 |  |  |  | 88310 | 766.15 | 173.9161 |  | 0 | 0
INSUMO | 7356 | SINAPI | TINTA LATEX ACRILICA PREMIUM, COR BRANCO FOSCO | L | 0.2285 | 28.83 | 6.58 |  |  |  | 7356 | 766.15 | 175.0653 |  | 0 | 0
TOTAL SEM BDI - 88488 | [6 empty] | 14.81
TAXA DE BDI (23,54 %) | [6 empty] | 3.49
TOTAL COM BDI - 88488 | [6 empty] | 18.3
CLASSE/TIPO | CÓDIGO | FONTE | DESCRIÇÃO | UNID. | COEF. | P. UNIT. (R$) | TOTAL (R$)
PINTSM | 100722 | SINAPI | PINTURA COM TINTA ALQUÍDICA DE FUNDO (TIPO ZARCÃO) APLICADA A ROLO OU PINCEL SOBRE SUPERFÍCIES METÁLICAS (EXCETO PERFIL) EXECUTADO EM OBRA (POR DEMÃO). AF_01/2020 | M2 |  | 24.74 |  |  | 24.74 | OK, CONFORME TABELA
COMPOSICAO | 88310 | SINAPI | PINTOR COM ENCARGOS COMPLEMENTARES | H | 0.6779 | 29.07 | 19.7 |  |  |  | 88310 | 202.54 | 137.3019 |  | 0 | 0
INSUMO | 7307 | SINAPI | FUNDO ANTICORROSIVO PARA METAIS FERROSOS (ZARCAO) | L | 0.1098 | 42.45 | 4.66 |  |  |  | 7307 | 202.54 | 22.2389 |  | 0 | 0
INSUMO | 5318 | SINAPI | DILUENTE AGUARRAS | L | 0.011 | 34.56 | 0.38 |  |  |  | 5318 | 202.54 | 2.2279 |  | 0 | 0
TOTAL SEM BDI - 100722 | [6 empty] | 24.74
TAXA DE BDI (23,54 %) | [6 empty] | 5.82
TOTAL COM BDI - 100722 | [6 empty] | 30.56
CLASSE/TIPO | CÓDIGO | FONTE | DESCRIÇÃO | UNID. | COEF. | P. UNIT. (R$) | TOTAL (R$)
PINTSM | 100746 | SINAPI | PINTURA COM TINTA ALQUÍDICA DE ACABAMENTO (ESMALTE SINTÉTICO BRILHANTE) APLICADA A ROLO OU PINCEL SOBRE SUPERFÍCIES METÁLICAS (EXCETO PERFIL) EXECUTADO EM OBRA (POR DEMÃO). AF_01/2020 | M2 |  | 25.14 |  |  | 25.14 | OK, CONFORME TABELA
COMPOSICAO | 88310 | SINAPI | PINTOR COM ENCARGOS COMPLEMENTARES | H | 0.6779 | 29.07 | 19.7 |  |  |  | 88310 | 202.54 | 137.3019 |  | 0 | 0
INSUMO | 7292 | SINAPI | TINTA ESMALTE SINTETICO PREMIUM BRILHANTE | L | 0.1274 | 39.36 | 5.01 |  |  |  | 7292 | 202.54 | 25.8036 |  | 0 | 0
INSUMO | 5318 | SINAPI | DILUENTE AGUARRAS | L | 0.0127 | 34.56 | 0.43 |  |  |  | 5318 | 202.54 | 2.5723 |  | 0 | 0
TOTAL SEM BDI - 100746 | [6 empty] | 25.14
TAXA DE BDI (23,54 %) | [6 empty] | 5.92
TOTAL COM BDI - 100746 | [6 empty] | 31.06
CLASSE/TIPO | CÓDIGO | FONTE | DESCRIÇÃO | UNID. | COEF. | P. UNIT. (R$) | TOTAL (R$)
PINTM | 102193 | SINAPI | LIXAMENTO DE MADEIRA PARA APLICAÇÃO DE FUNDO OU PINTURA. AF_01/2021 | M2 |  | 1.92 |  |  | 1.92 | OK, CONFORME TABELA
COMPOSICAO | 88310 | SINAPI | PINTOR COM ENCARGOS COMPLEMENTARES | H | 0.0541 | 29.07 | 1.57 |  |  |  | 88310 | 2.94 | 0.15905 |  | 0 | 0
INSUMO | 3767 | SINAPI | LIXA EM FOLHA PARA PAREDE OU MADEIRA, NUMERO 120, COR VERMELHA | UN | 0.4 | 0.89 | 0.35 |  |  |  | 3767 | 2.94 | 1.176 |  | 0 | 0
TOTAL SEM BDI - 102193 | [6 empty] | 1.92
TAXA DE BDI (23,54 %) | [6 empty] | 0.45
TOTAL COM BDI - 102193 | [6 empty] | 2.37
CLASSE/TIPO | CÓDIGO | FONTE | DESCRIÇÃO | UNID. | COEF. | P. UNIT. (R$) | TOTAL (R$)
PINTM | 102201 | SINAPI | APLICAÇÃO MASSA ACRÍLICA PARA MADEIRA, PARA PINTURA COM TINTA DE ACABAMENTO (PIGMENTADA). AF_01/2021 | M2 |  | 17.56 |  |  | 17.56 | OK, CONFORME TABELA
COMPOSICAO | 88310 | SINAPI | PINTOR COM ENCARGOS COMPLEMENTARES | H | 0.4519 | 29.07 | 13.13 |  |  |  | 88310 | 2.94 | 1.3286 |  | 0 | 0
INSUMO | 43652 | SINAPI | MASSA PARA MADEIRA - INTERIOR E EXTERIOR | KG | 0.3758 | 10.64 | 3.99 |  |  |  | 43652 | 2.94 | 1.1049 |  | 0 | 0
INSUMO | 3767 | SINAPI | LIXA EM FOLHA PARA PAREDE OU MADEIRA, NUMERO 120, COR VERMELHA | UN | 0.5 | 0.89 | 0.44 |  |  |  | 3767 | 2.94 | 1.47 |  | 0 | 0
TOTAL SEM BDI - 102201 | [6 empty] | 17.56
TAXA DE BDI (23,54 %) | [6 empty] | 4.13
TOTAL COM BDI - 102201 | [6 empty] | 21.69
CLASSE/TIPO | CÓDIGO | FONTE | DESCRIÇÃO | UNID. | COEF. | P. UNIT. (R$) | TOTAL (R$)
PINTM | 102227 | SINAPI | PINTURA TINTA DE ACABAMENTO (PIGMENTADA) A ÓLEO EM MADEIRA, 3 DEMÃOS. AF_01/2021 | M2 |  | 26.44 |  |  | 26.44 | OK, CONFORME TABELA
COMPOSICAO | 88310 | SINAPI | PINTOR COM ENCARGOS COMPLEMENTARES | H | 0.5708 | 29.07 | 16.59 |  |  |  | 88310 | 2.94 | 1.6782 |  | 0 | 0
INSUMO | 43776 | SINAPI | TINTA A OLEO BRILHANTE, PARA MADEIRAS E METAIS | L | 0.3195 | 27.4 | 8.75 |  |  |  | 43776 | 2.94 | 0.93933 |  | 0 | 0
INSUMO | 5318 | SINAPI | DILUENTE AGUARRAS | L | 0.0319 | 34.56 | 1.1 |  |  |  | 5318 | 2.94 | 0.093786 |  | 0 | 0
TOTAL SEM BDI - 102227 | [6 empty] | 26.44
TAXA DE BDI (23,54 %) | [6 empty] | 6.22
TOTAL COM BDI - 102227 | [6 empty] | 32.66
CLASSE/TIPO | CÓDIGO | FONTE | DESCRIÇÃO | UNID. | COEF. | P. UNIT. (R$) | TOTAL (R$)
| SEDUC764 | PRÓPRIA | PLOTAGEM DE ADESIVO VINIL EM LETREIRO (C/APLICAÇÃO) (REF: 10710/ORSE-ORSE-09/2025) | M2 |  | 156.96 |  |  | 0 | COMPOSIÇÃO DO USUÁRIO
INSUMO | 11392/ORSE | ORSE | ADESIVO EM VINIL PARA PLOTAGEM EM LETREIRO DE CHAPA GALVANIZADA (C/APLICAÇÃO) | M2 | 1 | 156.96 | 156.96 |  |  |  | 11392/ORSE | 56.7 | 56.7 |  | 0 | 0
TOTAL SEM BDI - SEDUC764 | [6 empty] | 156.96
TAXA DE BDI (23,54 %) | [6 empty] | 36.95
TOTAL COM BDI - SEDUC764 | [6 empty] | 193.91
CLASSE/TIPO | CÓDIGO | FONTE | DESCRIÇÃO | UNID. | COEF. | P. UNIT. (R$) | TOTAL (R$)
SEDI | SEDUC260 | PRÓPRIA | ESPELHO CRISTAL, ESPESSURA 4MM, COM PARAFUSOS DE FIXAÇÃO, SEM MOLDURA | M2 |  | 602.54 |  |  | 0 | COMPOSIÇÃO DO USUÁRIO
INSUMO | 11186 | SINAPI | ESPELHO CRISTAL E = 4 MM | M2 | 1 | 526.75 | 526.75 |  |  |  | 11186 | 9.52 | 9.52 |  | 0 | 0
INSUMO | 4344 | SINAPI | PARAFUSO FRANCES METRICO ZINCADO, DIAMETRO 12 MM, COMPRIMENTO 150 MM, COM PORCA SEXTAVADA E ARRUELA DE PRESSAO MEDIA | UN | 0.62 | 19.9 | 12.33 |  |  |  | 4344 | 9.52 | 5.9024 |  | 0 | 0
COMPOSICAO | 88309 | SINAPI | PEDREIRO COM ENCARGOS COMPLEMENTARES | H | 2 | 27.39 | 54.78 |  |  |  | 88309 | 9.52 | 19.04 |  | 0 | 0
COMPOSICAO | 88316 | SINAPI | SERVENTE COM ENCARGOS COMPLEMENTARES | H | 0.4 | 21.71 | 8.68 |  |  |  | 88316 | 9.52 | 3.808 |  | 0 | 0
TOTAL SEM BDI - SEDUC260 | [6 empty] | 602.54
TAXA DE BDI (23,54 %) | [6 empty] | 141.84
TOTAL COM BDI - SEDUC260 | [6 empty] | 744.38
CLASSE/TIPO | CÓDIGO | FONTE | DESCRIÇÃO | UNID. | COEF. | P. UNIT. (R$) | TOTAL (R$)
| SEDUC765 | PRÓPRIA | CORRIMÃO DUPLO CENTRAL EM TUBO DE FERRO GALVANIZADO 1 1/2", COM CHUMBADORES PARA FIXAÇÃO NO PISO (REF: 12189/ORSE-ORSE-09/2025) | M |  | 382.04 |  |  | 0 | COMPOSIÇÃO DO USUÁRIO
INSUMO | 10997 | SINAPI | ELETRODO REVESTIDO AWS - E7018, DIAMETRO IGUAL A 4,00 MM | KG | 0.8 | 34.11 | 27.28 |  |  |  | 10997 | 25.12 | 20.096 |  | 0 | 0
INSUMO | 21012 | SINAPI | TUBO ACO GALVANIZADO COM COSTURA, CLASSE LEVE, DN 40 MM (1 1/2"), E = 3,00 MM, *3,48* KG/M (NBR 5580) | M | 5.63 | 51.01 | 287.18 |  |  |  | 21012 | 25.12 | 141.4256 |  | 0 | 0
COMPOSICAO | 88630 | SINAPI | ARGAMASSA TRAÇO 1:4 (CIMENTO E AREIA MÉDIA), PREPARO MECÂNICO COM BETONEIRA 400 L. AF_08/2019 | M3 | 0.003 | 580.31 | 1.74 |  |  |  | 88630 | 25.12 | 0.07536 |  | 0 | 0
COMPOSICAO | 88316 | SINAPI | SERVENTE COM ENCARGOS COMPLEMENTARES | H | 1 | 21.71 | 21.71 |  |  |  | 88316 | 25.12 | 25.12 |  | 0 | 0
COMPOSICAO | 88309 | SINAPI | PEDREIRO COM ENCARGOS COMPLEMENTARES | H | 0.4 | 27.39 | 10.95 |  |  |  | 88309 | 25.12 | 10.048 |  | 0 | 0
COMPOSICAO | 88315 | SINAPI | SERRALHEIRO COM ENCARGOS COMPLEMENTARES | H | 0.6 | 27.19 | 16.31 |  |  |  | 88315 | 25.12 | 15.072 |  | 0 | 0
COMPOSICAO | 88317 | SINAPI | SOLDADOR COM ENCARGOS COMPLEMENTARES | H | 0.6 | 28.13 | 16.87 |  |  |  | 88317 | 25.12 | 15.072 |  | 0 | 0
TOTAL SEM BDI - SEDUC765 | [6 empty] | 382.04
TAXA DE BDI (23,54 %) | [6 empty] | 89.93
TOTAL COM BDI - SEDUC765 | [6 empty] | 471.97
CLASSE/TIPO | CÓDIGO | FONTE | DESCRIÇÃO | UNID. | COEF. | P. UNIT. (R$) | TOTAL (R$)
| SEDUC825 | PRÓPRIA | PLATAFORMA ELEVATÓRIA PARA PNE, SEMI CABINADA, MODELO (UN140/1 ENTRADA)/OPOSTO (OP140/2 ENTRADA) DIM. CABINE 900X1400X1100MM, AÇO INOX POLIDO, FECHAMENTO ALUMINIO COMP.(ACM) PAINEIS VIDRO LAMINADO,02 PARADAS PERC.3M CX. ALVENARIA, DA APTUS OU SIMILAR (REF: 13301/ORSE-ORSE-09/2025) | UN |  | 43641 |  |  | 0 | COMPOSIÇÃO DO USUÁRIO
INSUMO | 14000/ORSE | ORSE | PLATAFORMA ELEVATÓRIA PARA PNE, SEMI CABINADA, MODELO (UN140/1 ENTRADA)/OPOSTO (OP140/2 ENTRADA) DIM. CABINE 900X1400X1100MM, AÇO INOX POLIDO, FECHAMENTO ALUMINIO COMP.(ACM) PAINEIS VIDRO LAMINADO,02 PARADAS PERC.3M CX. ALVENARIA, DA APTUS OU SIMILAR | UN | 1 | 43641 | 43641 |  |  |  | 14000/ORSE | 2 | 2 |  | 0 | 0
TOTAL SEM BDI - SEDUC825 | [6 empty] | 43641
TAXA DE BDI (23,54 %) | [6 empty] | 10273.09
TOTAL COM BDI - SEDUC825 | [6 empty] | 53914.09
CLASSE/TIPO | CÓDIGO | FONTE | DESCRIÇÃO | UNID. | COEF. | P. UNIT. (R$) | TOTAL (R$)
SERT | SEDUC842 | PRÓPRIA | ELEVADOR PARA PASSAGEIROS USO INTERNO COM CAPACIDADE MÍNIMA DE 600KG PARA TRÊS PARADAS, PORTAS UNILATERAIS (REF. CPOS/CDHU 61.01.680 09/2025) | CJ |  | 209700 |  |  | 0 | COMPOSIÇÃO DO USUÁRIO
COTACAO | 31548 | CPOS | ELEVADOR PARA PASSAGEIROS USO INTERNO COM CAPACIDADE ATÉ 600KG, VELOCIDADE DE 1M/S, PARA TRÊS PARADAS, PORTAS UNILATERAIS, EM CONFORMIDADE COM AS NORMAS TÉCNICAS ABNT NBR 16858-2: 2020, 16858-1:2021, MM 313:2007 E EN 13501-1 | CJ | 1 | 209700 | 209700 |  |  |  | 31548 | 1 | 1 |  | 0 | 0
TOTAL SEM BDI - SEDUC842 | [6 empty] | 209700
TAXA DE BDI (23,54 %) | [6 empty] | 49363.38
TOTAL COM BDI - SEDUC842 | [6 empty] | 259063.38
CLASSE/TIPO | CÓDIGO | FONTE | DESCRIÇÃO | UNID. | COEF. | P. UNIT. (R$) | TOTAL (R$)
| SEDUC630 | PRÓPRIA | PLACA DE IDENTIFICAÇÃO DE AMBIENTES EM ACRÍLICO, 15X60CM, COM APLICAÇÃO EM UMA FACE DE VINIL AUTOADESIVO E FIXADO COM FITA DUPLA FACE / REFERÊNCIA DO ITEM: SEINFRA/CE - C4629 | UN |  | 41.57 |  |  | 0 | COMPOSIÇÃO DO USUÁRIO
INSUMO | 09496/ORSE | ORSE | CHAPA DE ACRILICO | M2 | 0.1 | 194.76 | 19.47 |  |  |  | 09496/ORSE | 34 | 3.4 |  | 0 | 0
INSUMO | i8629 | SEINFRA | VINIL AUTO-ADESIVO FOSCO OU BRILHANTE C/ APLICAÇÃO | M2 | 0.1 | 100.66 | 10.06 |  |  |  | i8629 | 34 | 3.4 |  | 0 | 0
INSUMO | i8619 | SEINFRA | FITA DUPLA FACE ACRÍLICA | M | 1.8 | 2.32 | 4.17 |  |  |  | i8619 | 34 | 61.2 |  | 0 | 0
COMPOSICAO | 88316 | SINAPI | SERVENTE COM ENCARGOS COMPLEMENTARES | H | 0.27 | 21.71 | 5.86 |  |  |  | 88316 | 34 | 9.18 |  | 0 | 0
COMPOSICAO | 88278 | SINAPI | MONTADOR DE ESTRUTURAS METÁLICAS COM ENCARGOS COMPLEMENTARES | H | 0.09 | 22.39 | 2.01 |  |  |  | 88278 | 34 | 3.06 |  | 0 | 0
TOTAL SEM BDI - SEDUC630 | [6 empty] | 41.57
TAXA DE BDI (23,54 %) | [6 empty] | 9.79
TOTAL COM BDI - SEDUC630 | [6 empty] | 51.36
CLASSE/TIPO | CÓDIGO | FONTE | DESCRIÇÃO | UNID. | COEF. | P. UNIT. (R$) | TOTAL (R$)
SEDI | SEDUC262 | PRÓPRIA | ESCADA DE MARINHEIRO EM TUBO DE AÇO GALVANIZADO | M |  | 379.86 |  |  | 0 | COMPOSIÇÃO DO USUÁRIO
INSUMO | 21009 | SINAPI | TUBO ACO GALVANIZADO COM COSTURA, CLASSE LEVE, DN 20 MM ( 3/4"), E = 2,25 MM, *1,3* KG/M (NBR 5580) | M | 4.5 | 23.59 | 106.15 |  |  |  | 21009 | 3.65 | 16.425 |  | 0 | 0
INSUMO | 3451 | SINAPI | COTOVELO 90 GRAUS DE FERRO GALVANIZADO, COM ROSCA BSP MACHO/FEMEA, DE 3/4" | UN | 8 | 11.01 | 88.08 |  |  |  | 3451 | 3.65 | 29.2 |  | 0 | 0
INSUMO | 367 | SINAPI | AREIA GROSSA - POSTO JAZIDA/FORNECEDOR (RETIRADO NA JAZIDA, SEM TRANSPORTE) | M3 | 0.015 | 96.24 | 1.44 |  |  |  | 367 | 3.65 | 0.05475 |  | 0 | 0
INSUMO | 1379 | SINAPI | CIMENTO PORTLAND COMPOSTO CP II-32 | KG | 4 | 1.04 | 4.16 |  |  |  | 1379 | 3.65 | 14.6 |  | 0 | 0
COMPOSICAO | 88309 | SINAPI | PEDREIRO COM ENCARGOS COMPLEMENTARES | H | 3 | 27.39 | 82.17 |  |  |  | 88309 | 3.65 | 10.95 |  | 0 | 0
COMPOSICAO | 88316 | SINAPI | SERVENTE COM ENCARGOS COMPLEMENTARES | H | 3 | 21.71 | 65.13 |  |  |  | 88316 | 3.65 | 10.95 |  | 0 | 0
COMPOSICAO | 88248 | SINAPI | AUXILIAR DE ENCANADOR OU BOMBEIRO HIDRÁULICO COM ENCARGOS COMPLEMENTARES | H | 1.5 | 21.82 | 32.73 |  |  |  | 88248 | 3.65 | 5.475 |  | 0 | 0
TOTAL SEM BDI - SEDUC262 | [6 empty] | 379.86
TAXA DE BDI (23,54 %) | [6 empty] | 89.42
TOTAL COM BDI - SEDUC262 | [6 empty] | 469.28
CLASSE/TIPO | CÓDIGO | FONTE | DESCRIÇÃO | UNID. | COEF. | P. UNIT. (R$) | TOTAL (R$)
SEDI | SEDUC280 | PRÓPRIA | PLACA DE INAUGURAÇÃO EM AÇO ESCOVADO, 60X40CM, COM GRAVAÇÃO EM BAIXO RELEVO POR CORROSÃO QUÍMICA E FIXADO COM PARAFUSO FRANCES | UN |  | 1302.04 |  |  | 0 | COMPOSIÇÃO DO USUÁRIO
INSUMO | 10848 | SINAPI | PLACA DE INAUGURACAO METALICA, *40* CM X *60* CM | UN | 1 | 1206.01 | 1206.01 |  |  |  | 10848 | 1 | 1 |  | 0 | 0
INSUMO | 4344 | SINAPI | PARAFUSO FRANCES METRICO ZINCADO, DIAMETRO 12 MM, COMPRIMENTO 150 MM, COM PORCA SEXTAVADA E ARRUELA DE PRESSAO MEDIA | UN | 4 | 19.9 | 79.6 |  |  |  | 4344 | 1 | 4 |  | 0 | 0
COMPOSICAO | 88309 | SINAPI | PEDREIRO COM ENCARGOS COMPLEMENTARES | H | 0.6 | 27.39 | 16.43 |  |  |  | 88309 | 1 | 0.6 |  | 0 | 0
TOTAL SEM BDI - SEDUC280 | [6 empty] | 1302.04
TAXA DE BDI (23,54 %) | [6 empty] | 306.5
TOTAL COM BDI - SEDUC280 | [6 empty] | 1608.54
CLASSE/TIPO | CÓDIGO | FONTE | DESCRIÇÃO | UNID. | COEF. | P. UNIT. (R$) | TOTAL (R$)
SEDI | SEDUC767 | PRÓPRIA | LETRAS E SÍMBOLOS EM ALUMÍNIO 50 X 50 - INSTALADO | UN |  | 250.83 |  |  | 0 | COMPOSIÇÃO DO USUÁRIO
INSUMO | 12901/ORSE | ORSE | LETRAS EM ALUMÍNIO - 50X50CM | UN | 1 | 243.99 | 243.99 |  |  |  | 12901/ORSE | 41 | 41 |  | 0 | 0
COMPOSICAO | 88309 | SINAPI | PEDREIRO COM ENCARGOS COMPLEMENTARES | H | 0.25 | 27.39 | 6.84 |  |  |  | 88309 | 41 | 10.25 |  | 0 | 0
TOTAL SEM BDI - SEDUC767 | [6 empty] | 250.83
TAXA DE BDI (23,54 %) | [6 empty] | 59.05
TOTAL COM BDI - SEDUC767 | [6 empty] | 309.88
CLASSE/TIPO | CÓDIGO | FONTE | DESCRIÇÃO | UNID. | COEF. | P. UNIT. (R$) | TOTAL (R$)
SEDI | SEDUC277 | PRÓPRIA | LIMPEZA GERAL E FINAL DA OBRA | M2 |  | 4.48 |  |  | 0 | COMPOSIÇÃO DO USUÁRIO
INSUMO | 3 | SINAPI | ACIDO CLORIDRICO / ACIDO MURIATICO, DILUICAO 10% A 12% PARA USO EM LIMPEZA | L | 0.005 | 26.24 | 0.13 |  |  |  | 3 | 981.07 | 4.9053 |  | 0 | 0
INSUMO | 38400 | SINAPI | VASSOURA 40 CM COM CABO | UN | 0.05 | 43.79 | 2.18 |  |  |  | 38400 | 981.07 | 49.0535 |  | 0 | 0
COMPOSICAO | 88316 | SINAPI | SERVENTE COM ENCARGOS COMPLEMENTARES | H | 0.1 | 21.71 | 2.17 |  |  |  | 88316 | 981.07 | 98.107 |  | 0 | 0
TOTAL SEM BDI - SEDUC277 | [6 empty] | 4.48
TAXA DE BDI (23,54 %) | [6 empty] | 1.05
TOTAL COM BDI - SEDUC277 | [6 empty] | 5.53
CLASSE/TIPO | CÓDIGO | FONTE | DESCRIÇÃO | UNID. | COEF. | P. UNIT. (R$) | TOTAL (R$)
SERP | SEDUCADM1 | PRÓPRIA | ADMINISTRAÇÃO LOCAL PARA CONSTRUÇÃO/AMPLIAÇÃO | MES |  | 7483.76 |  |  | 0 | COMPOSIÇÃO DO USUÁRIO
COMPOSICAO | 90777 | SINAPI | ENGENHEIRO CIVIL DE OBRA JUNIOR COM ENCARGOS COMPLEMENTARES | H | 15 | 131.7 | 1975.5 |  |  |  | 90777 | 19 | 285 |  | 1 | 15
COMPOSICAO | 90780 | SINAPI | MESTRE DE OBRAS COM ENCARGOS COMPLEMENTARES | H | 20 | 56.63 | 1132.6 |  |  |  | 90780 | 19 | 380 |  | 1 | 20
COMPOSICAO | 90766 | SINAPI | ALMOXARIFE COM ENCARGOS COMPLEMENTARES | H | 20 | 25.84 | 516.8 |  |  |  | 90766 | 19 | 380 |  | 1 | 20
COMPOSICAO | 100309 | SINAPI | TÉCNICO EM SEGURANÇA DO TRABALHO COM ENCARGOS COMPLEMENTARES | H | 20 | 30.63 | 612.6 |  |  |  | 100309 | 19 | 380 |  | 1 | 20
COMPOSICAO | 100289 | SINAPI | VIGIA DIURNO COM ENCARGOS COMPLEMENTARES | H | 151.2 | 21.47 | 3246.26 |  |  |  | 100289 | 19 | 2872.8 |  | 1 | 151.2
TOTAL SEM BDI - SEDUCADM1 | [6 empty] | 7483.76
TAXA DE BDI (23,54 %) | [6 empty] | 1761.68
TOTAL COM BDI - SEDUCADM1 | [6 empty] | 9245.44
CLASSE/TIPO | CÓDIGO | FONTE | DESCRIÇÃO | UNID. | COEF. | P. UNIT. (R$) | TOTAL (R$)
LOCA | 99059 | SINAPI | LOCAÇÃO CONVENCIONAL DE OBRA, UTILIZANDO GABARITO DE TÁBUAS CORRIDAS PONTALETADAS A CADA 2,00M - 2 UTILIZAÇÕES. AF_03/2024 | M |  | 60.31 |  |  | 60.31 | OK, CONFORME TABELA
COMPOSICAO | 94974 | SINAPI | CONCRETO MAGRO PARA LASTRO, TRAÇO 1:4,5:4,5 (EM MASSA SECA DE CIMENTO/ AREIA MÉDIA/ BRITA 1) - PREPARO MANUAL. AF_05/2021 | M3 | 0.004 | 600.87 | 2.4 |  |  |  | 94974 | 109.5 | 0.438 |  | 0 | 0
COMPOSICAO | 91693 | SINAPI | SERRA CIRCULAR DE BANCADA COM MOTOR ELÉTRICO POTÊNCIA DE 5HP, COM COIFA PARA DISCO 10" - CHI DIURNO. AF_08/2015 | CHI | 0.028 | 27.26 | 0.76 |  |  |  | 91693 | 109.5 | 3.066 |  | 0 | 0
COMPOSICAO | 91692 | SINAPI | SERRA CIRCULAR DE BANCADA COM MOTOR ELÉTRICO POTÊNCIA DE 5HP, COM COIFA PARA DISCO 10" - CHP DIURNO. AF_08/2015 | CHP | 0.007 | 28.81 | 0.2 |  |  |  | 91692 | 109.5 | 0.7665 |  | 0 | 0
COMPOSICAO | 88262 | SINAPI | CARPINTEIRO DE FORMAS COM ENCARGOS COMPLEMENTARES | H | 0.7247 | 26.97 | 19.54 |  |  |  | 88262 | 109.5 | 79.3547 |  | 0 | 0
COMPOSICAO | 88239 | SINAPI | AJUDANTE DE CARPINTEIRO COM ENCARGOS COMPLEMENTARES | H | 0.7247 | 22.2 | 16.08 |  |  |  | 88239 | 109.5 | 79.3547 |  | 0 | 0
INSUMO | 10567 | SINAPI | TABUA *2,5 X 23* CM EM PINUS, MISTA OU EQUIVALENTE DA REGIAO - BRUTA | M | 0.55 | 11.36 | 6.24 |  |  |  | 10567 | 109.5 | 60.225 |  | 0 | 0
INSUMO | 7356 | SINAPI | TINTA LATEX ACRILICA PREMIUM, COR BRANCO FOSCO | L | 0.0256 | 28.83 | 0.73 |  |  |  | 7356 | 109.5 | 2.8032 |  | 0 | 0
INSUMO | 5068 | SINAPI | PREGO DE ACO POLIDO COM CABECA 17 X 21 (2 X 11) | KG | 0.111 | 20.34 | 2.25 |  |  |  | 5068 | 109.5 | 12.1545 |  | 0 | 0
INSUMO | 4433 | SINAPI | CAIBRO NAO APARELHADO *6 X 6* CM, EM MACARANDUBA/MASSARANDUBA, ANGELIM OU EQUIVALENTE DA REGIAO - BRUTA | M | 0.4125 | 19.55 | 8.06 |  |  |  | 4433 | 109.5 | 45.1687 |  | 0 | 0
INSUMO | 4417 | SINAPI | SARRAFO NAO APARELHADO *2,5 X 7* CM, EM MACARANDUBA/MASSARANDUBA, ANGELIM, PEROBA-ROSA OU EQUIVALENTE DA REGIAO - BRUTA | M | 0.7445 | 5.44 | 4.05 |  |  |  | 4417 | 109.5 | 81.5228 |  | 0 | 0
TOTAL SEM BDI - 99059 | [6 empty] | 60.31
TAXA DE BDI (23,54 %) | [6 empty] | 14.2
TOTAL COM BDI - 99059 | [6 empty] | 74.51
CLASSE/TIPO | CÓDIGO | FONTE | DESCRIÇÃO | UNID. | COEF. | P. UNIT. (R$) | TOTAL (R$)
FUND | 96523 | SINAPI | ESCAVAÇÃO MANUAL PARA BLOCO DE COROAMENTO OU SAPATA (INCLUINDO ESCAVAÇÃO PARA COLOCAÇÃO DE FÔRMAS). AF_01/2024 | M3 |  | 94.31 |  |  | 94.31 | OK, CONFORME TABELA
COMPOSICAO | 88316 | SINAPI | SERVENTE COM ENCARGOS COMPLEMENTARES | H | 3.126 | 21.71 | 67.86 |  |  |  | 88316 | 300.85 | 940.4571 |  | 0 | 0
COMPOSICAO | 88309 | SINAPI | PEDREIRO COM ENCARGOS COMPLEMENTARES | H | 0.966 | 27.39 | 26.45 |  |  |  | 88309 | 300.85 | 290.6211 |  | 0 | 0
TOTAL SEM BDI - 96523 | [6 empty] | 94.31
TAXA DE BDI (23,54 %) | [6 empty] | 22.2
TOTAL COM BDI - 96523 | [6 empty] | 116.51
CLASSE/TIPO | CÓDIGO | FONTE | DESCRIÇÃO | UNID. | COEF. | P. UNIT. (R$) | TOTAL (R$)
FUND | 96527 | SINAPI | ESCAVAÇÃO MANUAL PARA VIGA BALDRAME OU SAPATA CORRIDA (INCLUINDO ESCAVAÇÃO PARA COLOCAÇÃO DE FÔRMAS). AF_01/2024 | M3 |  | 103.8 |  |  | 103.8 | OK, CONFORME TABELA
COMPOSICAO | 88316 | SINAPI | SERVENTE COM ENCARGOS COMPLEMENTARES | H | 3.515 | 21.71 | 76.31 |  |  |  | 88316 | 29.42 | 103.4113 |  | 0 | 0
COMPOSICAO | 88309 | SINAPI | PEDREIRO COM ENCARGOS COMPLEMENTARES | H | 1.004 | 27.39 | 27.49 |  |  |  | 88309 | 29.42 | 29.5377 |  | 0 | 0
TOTAL SEM BDI - 96527 | [6 empty] | 103.8
TAXA DE BDI (23,54 %) | [6 empty] | 24.43
TOTAL COM BDI - 96527 | [6 empty] | 128.23
CLASSE/TIPO | CÓDIGO | FONTE | DESCRIÇÃO | UNID. | COEF. | P. UNIT. (R$) | TOTAL (R$)
| SEDUC352 | PRÓPRIA | REATERRO APILOADO (REF: C0096-SEINFRA 28) | M3 |  | 57.54 |  |  | 0 | COMPOSIÇÃO DO USUÁRIO
INSUMO | I6815 | SEINFRA | ENCARREGADO DE TURMA / FEITOR | H | 0.1 | 32.75 | 3.27 |  |  |  | I6815 | 209.78 | 20.978 |  | 0 | 0
COMPOSICAO | 88316 | SINAPI | SERVENTE COM ENCARGOS COMPLEMENTARES | H | 2.5 | 21.71 | 54.27 |  |  |  | 88316 | 209.78 | 524.45 |  | 0 | 0
TOTAL SEM BDI - SEDUC352 | [6 empty] | 57.54
TAXA DE BDI (23,54 %) | [6 empty] | 13.54
TOTAL COM BDI - SEDUC352 | [6 empty] | 71.08
CLASSE/TIPO | CÓDIGO | FONTE | DESCRIÇÃO | UNID. | COEF. | P. UNIT. (R$) | TOTAL (R$)
LAST | 96619 | SINAPI | LASTRO DE CONCRETO MAGRO, APLICADO EM BLOCOS DE COROAMENTO OU SAPATAS, ESPESSURA DE 5 CM. AF_01/2024 | M2 |  | 49.24 |  |  | 49.24 | OK, CONFORME TABELA
COMPOSICAO | 94968 | SINAPI | CONCRETO MAGRO PARA LASTRO, TRAÇO 1:4,5:4,5 (EM MASSA SECA DE CIMENTO/ AREIA MÉDIA/ BRITA 1) - PREPARO MECÂNICO COM BETONEIRA 600 L. AF_05/2021 | M3 | 0.069 | 540.63 | 37.3 |  |  |  | 94968 | 77.25 | 5.3303 |  | 0 | 0
COMPOSICAO | 88316 | SINAPI | SERVENTE COM ENCARGOS COMPLEMENTARES | H | 0.12265 | 21.71 | 2.66 |  |  |  | 88316 | 77.25 | 9.4747 |  | 0 | 0
COMPOSICAO | 88309 | SINAPI | PEDREIRO COM ENCARGOS COMPLEMENTARES | H | 0.33905 | 27.39 | 9.28 |  |  |  | 88309 | 77.25 | 26.1916 |  | 0 | 0
TOTAL SEM BDI - 96619 | [6 empty] | 49.24
TAXA DE BDI (23,54 %) | [6 empty] | 11.59
TOTAL COM BDI - 96619 | [6 empty] | 60.83
CLASSE/TIPO | CÓDIGO | FONTE | DESCRIÇÃO | UNID. | COEF. | P. UNIT. (R$) | TOTAL (R$)
FUES | SEDUC35 | PRÓPRIA | ALVENARIA DE EMBASAMENTO EM TIJOLO CERÂMICO DE 06 FUROS (09X14X19CM), ESPESSURA DE 14CM, ASSENTADO COM ARGAMASSA TRAÇO 1:4 (CIMENTO E AREIA) | M3 |  | 876.17 |  |  | 0 | COMPOSIÇÃO DO USUÁRIO
INSUMO | 7267 | SINAPI | BLOCO CERAMICO / TIJOLO VAZADO PARA ALVENARIA DE VEDACAO, 6 FUROS NA HORIZONTAL, 9 X 14 X 19 CM (L X A X C) | UN | 330 | 0.8 | 264 |  |  |  | 7267 | 4.5 | 1485 |  | 0 | 0
COMPOSICAO | 87316 | SINAPI | ARGAMASSA TRAÇO 1:4 (EM VOLUME DE CIMENTO E AREIA GROSSA ÚMIDA) PARA CHAPISCO CONVENCIONAL, PREPARO MECÂNICO COM BETONEIRA 400 L. AF_08/2019 | M3 | 0.3 | 585.54 | 175.66 |  |  |  | 87316 | 4.5 | 1.35 |  | 0 | 0
COMPOSICAO | 88309 | SINAPI | PEDREIRO COM ENCARGOS COMPLEMENTARES | H | 9.2 | 27.39 | 251.98 |  |  |  | 88309 | 4.5 | 41.4 |  | 0 | 0
COMPOSICAO | 88316 | SINAPI | SERVENTE COM ENCARGOS COMPLEMENTARES | H | 8.5 | 21.71 | 184.53 |  |  |  | 88316 | 4.5 | 38.25 |  | 0 | 0
TOTAL SEM BDI - SEDUC35 | [6 empty] | 876.17
TAXA DE BDI (23,54 %) | [6 empty] | 206.25
TOTAL COM BDI - SEDUC35 | [6 empty] | 1082.42
CLASSE/TIPO | CÓDIGO | FONTE | DESCRIÇÃO | UNID. | COEF. | P. UNIT. (R$) | TOTAL (R$)
FUND | 96545 | SINAPI | ARMAÇÃO DE BLOCO UTILIZANDO AÇO CA-50 DE 8 MM - MONTAGEM. AF_01/2024 | KG |  | 14.88 |  |  | 14.88 | OK, CONFORME TABELA
COMPOSICAO | 92802 | SINAPI | CORTE E DOBRA DE AÇO CA-50, DIÂMETRO DE 8,0 MM. AF_06/2022 | KG | 1 | 8.88 | 8.88 |  |  |  | 92802 | 509.7 | 509.7 |  | 0 | 0
COMPOSICAO | 88245 | SINAPI | ARMADOR COM ENCARGOS COMPLEMENTARES | H | 0.15 | 27.19 | 4.07 |  |  |  | 88245 | 509.7 | 76.455 |  | 0 | 0
COMPOSICAO | 88238 | SINAPI | AJUDANTE DE ARMADOR COM ENCARGOS COMPLEMENTARES | H | 0.057 | 22.37 | 1.27 |  |  |  | 88238 | 509.7 | 29.0529 |  | 0 | 0
INSUMO | 43132 | SINAPI | ARAME RECOZIDO 16 BWG, D = 1,65 MM (0,016 KG/M) OU 18 BWG, D = 1,25 MM (0,01 KG/M) | KG | 0.025 | 21.59 | 0.53 |  |  |  | 43132 | 509.7 | 12.7425 |  | 0 | 0
INSUMO | 39017 | SINAPI | ESPACADOR / DISTANCIADOR CIRCULAR COM ENTRADA LATERAL, EM PLASTICO, PARA VERGALHAO *4,2 A 12,5* MM, COBRIMENTO 20 MM | UN | 0.635 | 0.22 | 0.13 |  |  |  | 39017 | 509.7 | 323.6595 |  | 0 | 0
TOTAL SEM BDI - 96545 | [6 empty] | 14.88
TAXA DE BDI (23,54 %) | [6 empty] | 3.5
TOTAL COM BDI - 96545 | [6 empty] | 18.38
CLASSE/TIPO | CÓDIGO | FONTE | DESCRIÇÃO | UNID. | COEF. | P. UNIT. (R$) | TOTAL (R$)
FUND | 96546 | SINAPI | ARMAÇÃO DE BLOCO UTILIZANDO AÇO CA-50 DE 10 MM - MONTAGEM. AF_01/2024 | KG |  | 12.92 |  |  | 12.92 | OK, CONFORME TABELA
COMPOSICAO | 92803 | SINAPI | CORTE E DOBRA DE AÇO CA-50, DIÂMETRO DE 10,0 MM. AF_06/2022 | KG | 1 | 8.16 | 8.16 |  |  |  | 92803 | 145.5 | 145.5 |  | 0 | 0
COMPOSICAO | 88245 | SINAPI | ARMADOR COM ENCARGOS COMPLEMENTARES | H | 0.116 | 27.19 | 3.15 |  |  |  | 88245 | 145.5 | 16.878 |  | 0 | 0
COMPOSICAO | 88238 | SINAPI | AJUDANTE DE ARMADOR COM ENCARGOS COMPLEMENTARES | H | 0.044 | 22.37 | 0.98 |  |  |  | 88238 | 145.5 | 6.402 |  | 0 | 0
INSUMO | 43132 | SINAPI | ARAME RECOZIDO 16 BWG, D = 1,65 MM (0,016 KG/M) OU 18 BWG, D = 1,25 MM (0,01 KG/M) | KG | 0.025 | 21.59 | 0.53 |  |  |  | 43132 | 145.5 | 3.6375 |  | 0 | 0
INSUMO | 39017 | SINAPI | ESPACADOR / DISTANCIADOR CIRCULAR COM ENTRADA LATERAL, EM PLASTICO, PARA VERGALHAO *4,2 A 12,5* MM, COBRIMENTO 20 MM | UN | 0.48 | 0.22 | 0.1 |  |  |  | 39017 | 145.5 | 69.84 |  | 0 | 0
TOTAL SEM BDI - 96546 | [6 empty] | 12.92
TAXA DE BDI (23,54 %) | [6 empty] | 3.04
TOTAL COM BDI - 96546 | [6 empty] | 15.96
CLASSE/TIPO | CÓDIGO | FONTE | DESCRIÇÃO | UNID. | COEF. | P. UNIT. (R$) | TOTAL (R$)
FUND | 96543 | SINAPI | ARMAÇÃO DE BLOCO UTILIZANDO AÇO CA-60 DE 5 MM - MONTAGEM. AF_01/2024 | KG |  | 18.78 |  |  | 18.78 | OK, CONFORME TABELA
COMPOSICAO | 92800 | SINAPI | CORTE E DOBRA DE AÇO CA-60, DIÂMETRO DE 5,0 MM. AF_06/2022 | KG | 1 | 8.99 | 8.99 |  |  |  | 92800 | 12.8 | 12.8 |  | 0 | 0
COMPOSICAO | 88245 | SINAPI | ARMADOR COM ENCARGOS COMPLEMENTARES | H | 0.252 | 27.19 | 6.85 |  |  |  | 88245 | 12.8 | 3.2256 |  | 0 | 0
COMPOSICAO | 88238 | SINAPI | AJUDANTE DE ARMADOR COM ENCARGOS COMPLEMENTARES | H | 0.097 | 22.37 | 2.16 |  |  |  | 88238 | 12.8 | 1.2416 |  | 0 | 0
INSUMO | 43132 | SINAPI | ARAME RECOZIDO 16 BWG, D = 1,65 MM (0,016 KG/M) OU 18 BWG, D = 1,25 MM (0,01 KG/M) | KG | 0.025 | 21.59 | 0.53 |  |  |  | 43132 | 12.8 | 0.32 |  | 0 | 0
INSUMO | 39017 | SINAPI | ESPACADOR / DISTANCIADOR CIRCULAR COM ENTRADA LATERAL, EM PLASTICO, PARA VERGALHAO *4,2 A 12,5* MM, COBRIMENTO 20 MM | UN | 1.143 | 0.22 | 0.25 |  |  |  | 39017 | 12.8 | 14.6304 |  | 0 | 0
TOTAL SEM BDI - 96543 | [6 empty] | 18.78
TAXA DE BDI (23,54 %) | [6 empty] | 4.42
TOTAL COM BDI - 96543 | [6 empty] | 23.2
CLASSE/TIPO | CÓDIGO | FONTE | DESCRIÇÃO | UNID. | COEF. | P. UNIT. (R$) | TOTAL (R$)
FUND | 96532 | SINAPI | FABRICAÇÃO, MONTAGEM E DESMONTAGEM DE FÔRMA PARA SAPATA, EM MADEIRA SERRADA, E=25 MM, 2 UTILIZAÇÕES. AF_01/2024 | M2 |  | 181.7 |  |  | 181.7 | OK, CONFORME TABELA
COMPOSICAO | 91693 | SINAPI | SERRA CIRCULAR DE BANCADA COM MOTOR ELÉTRICO POTÊNCIA DE 5HP, COM COIFA PARA DISCO 10" - CHI DIURNO. AF_08/2015 | CHI | 0.543 | 27.26 | 14.8 |  |  |  | 91693 | 69.8 | 37.9014 |  | 0 | 0
COMPOSICAO | 91692 | SINAPI | SERRA CIRCULAR DE BANCADA COM MOTOR ELÉTRICO POTÊNCIA DE 5HP, COM COIFA PARA DISCO 10" - CHP DIURNO. AF_08/2015 | CHP | 0.135 | 28.81 | 3.88 |  |  |  | 91692 | 69.8 | 9.423 |  | 0 | 0
COMPOSICAO | 88262 | SINAPI | CARPINTEIRO DE FORMAS COM ENCARGOS COMPLEMENTARES | H | 2.6 | 26.97 | 70.12 |  |  |  | 88262 | 69.8 | 181.48 |  | 0 | 0
COMPOSICAO | 88239 | SINAPI | AJUDANTE DE CARPINTEIRO COM ENCARGOS COMPLEMENTARES | H | 1.17 | 22.2 | 25.97 |  |  |  | 88239 | 69.8 | 81.666 |  | 0 | 0
INSUMO | 40304 | SINAPI | PREGO DE ACO POLIDO COM CABECA DUPLA 17 X 27 (2 1/2 X 11) | KG | 0.047 | 25.11 | 1.18 |  |  |  | 40304 | 69.8 | 3.2806 |  | 0 | 0
INSUMO | 6212 | SINAPI | TABUA *2,5 X 30 CM EM PINUS, MISTA OU EQUIVALENTE DA REGIAO - BRUTA | M | 2.364 | 16.67 | 39.4 |  |  |  | 6212 | 69.8 | 165.0072 |  | 0 | 0
INSUMO | 5074 | SINAPI | PREGO DE ACO POLIDO COM CABECA 15 X 18 (1 1/2 X 13) | KG | 0.009 | 22.79 | 0.2 |  |  |  | 5074 | 69.8 | 0.6282 |  | 0 | 0
INSUMO | 5073 | SINAPI | PREGO DE ACO POLIDO COM CABECA 17 X 24 (2 1/4 X 11) | KG | 0.073 | 20.74 | 1.51 |  |  |  | 5073 | 69.8 | 5.0954 |  | 0 | 0
INSUMO | 4517 | SINAPI | SARRAFO *2,5 X 7,5* CM EM PINUS, MISTA OU EQUIVALENTE DA REGIAO - BRUTA | M | 6.955 | 3.52 | 24.48 |  |  |  | 4517 | 69.8 | 485.459 |  | 0 | 0
INSUMO | 2692 | SINAPI | DESMOLDANTE PROTETOR PARA FORMAS DE MADEIRA, DE BASE OLEOSA EMULSIONADA EM AGUA | L | 0.0167 | 9.88 | 0.16 |  |  |  | 2692 | 69.8 | 1.1657 |  | 0 | 0
TOTAL SEM BDI - 96532 | [6 empty] | 181.7
TAXA DE BDI (23,54 %) | [6 empty] | 42.77
TOTAL COM BDI - 96532 | [6 empty] | 224.47
CLASSE/TIPO | CÓDIGO | FONTE | DESCRIÇÃO | UNID. | COEF. | P. UNIT. (R$) | TOTAL (R$)
ARMAC | 92769 | SINAPI | ARMAÇÃO DE LAJE DE ESTRUTURA CONVENCIONAL DE CONCRETO ARMADO UTILIZANDO AÇO CA-50 DE 6,3 MM - MONTAGEM. AF_06/2022 | KG |  | 11.63 |  |  | 11.63 | OK, CONFORME TABELA
COMPOSICAO | 92801 | SINAPI | CORTE E DOBRA DE AÇO CA-50, DIÂMETRO DE 6,3 MM. AF_06/2022 | KG | 1 | 8.98 | 8.98 |  |  |  | 92801 | 506.6 | 506.6 |  | 0 | 0
COMPOSICAO | 88245 | SINAPI | ARMADOR COM ENCARGOS COMPLEMENTARES | H | 0.0597 | 27.19 | 1.62 |  |  |  | 88245 | 506.6 | 30.244 |  | 0 | 0
COMPOSICAO | 88238 | SINAPI | AJUDANTE DE ARMADOR COM ENCARGOS COMPLEMENTARES | H | 0.0098 | 22.37 | 0.21 |  |  |  | 88238 | 506.6 | 4.9647 |  | 0 | 0
INSUMO | 43132 | SINAPI | ARAME RECOZIDO 16 BWG, D = 1,65 MM (0,016 KG/M) OU 18 BWG, D = 1,25 MM (0,01 KG/M) | KG | 0.025 | 21.59 | 0.53 |  |  |  | 43132 | 506.6 | 12.665 |  | 0 | 0
INSUMO | 39017 | SINAPI | ESPACADOR / DISTANCIADOR CIRCULAR COM ENTRADA LATERAL, EM PLASTICO, PARA VERGALHAO *4,2 A 12,5* MM, COBRIMENTO 20 MM | UN | 1.333 | 0.22 | 0.29 |  |  |  | 39017 | 506.6 | 675.2978 |  | 0 | 0
TOTAL SEM BDI - 92769 | [6 empty] | 11.63
TAXA DE BDI (23,54 %) | [6 empty] | 2.74
TOTAL COM BDI - 92769 | [6 empty] | 14.37
CLASSE/TIPO | CÓDIGO | FONTE | DESCRIÇÃO | UNID. | COEF. | P. UNIT. (R$) | TOTAL (R$)
ARMAC | 92770 | SINAPI | ARMAÇÃO DE LAJE DE ESTRUTURA CONVENCIONAL DE CONCRETO ARMADO UTILIZANDO AÇO CA-50 DE 8,0 MM - MONTAGEM. AF_06/2022 | KG |  | 10.8 |  |  | 10.8 | OK, CONFORME TABELA
COMPOSICAO | 92802 | SINAPI | CORTE E DOBRA DE AÇO CA-50, DIÂMETRO DE 8,0 MM. AF_06/2022 | KG | 1 | 8.88 | 8.88 |  |  |  | 92802 | 331.8 | 331.8 |  | 0 | 0
COMPOSICAO | 88245 | SINAPI | ARMADOR COM ENCARGOS COMPLEMENTARES | H | 0.0403 | 27.19 | 1.09 |  |  |  | 88245 | 331.8 | 13.3715 |  | 0 | 0
COMPOSICAO | 88238 | SINAPI | AJUDANTE DE ARMADOR COM ENCARGOS COMPLEMENTARES | H | 0.0066 | 22.37 | 0.14 |  |  |  | 88238 | 331.8 | 2.1899 |  | 0 | 0
INSUMO | 43132 | SINAPI | ARAME RECOZIDO 16 BWG, D = 1,65 MM (0,016 KG/M) OU 18 BWG, D = 1,25 MM (0,01 KG/M) | KG | 0.025 | 21.59 | 0.53 |  |  |  | 43132 | 331.8 | 8.295 |  | 0 | 0
INSUMO | 39017 | SINAPI | ESPACADOR / DISTANCIADOR CIRCULAR COM ENTRADA LATERAL, EM PLASTICO, PARA VERGALHAO *4,2 A 12,5* MM, COBRIMENTO 20 MM | UN | 0.728 | 0.22 | 0.16 |  |  |  | 39017 | 331.8 | 241.5504 |  | 0 | 0
TOTAL SEM BDI - 92770 | [6 empty] | 10.8
TAXA DE BDI (23,54 %) | [6 empty] | 2.54
TOTAL COM BDI - 92770 | [6 empty] | 13.34
CLASSE/TIPO | CÓDIGO | FONTE | DESCRIÇÃO | UNID. | COEF. | P. UNIT. (R$) | TOTAL (R$)
ARMAC | 92771 | SINAPI | ARMAÇÃO DE LAJE DE ESTRUTURA CONVENCIONAL DE CONCRETO ARMADO UTILIZANDO AÇO CA-50 DE 10,0 MM - MONTAGEM. AF_06/2022 | KG |  | 9.55 |  |  | 9.55 | OK, CONFORME TABELA
COMPOSICAO | 92803 | SINAPI | CORTE E DOBRA DE AÇO CA-50, DIÂMETRO DE 10,0 MM. AF_06/2022 | KG | 1 | 8.16 | 8.16 |  |  |  | 92803 | 204.3 | 204.3 |  | 0 | 0
COMPOSICAO | 88245 | SINAPI | ARMADOR COM ENCARGOS COMPLEMENTARES | H | 0.0259 | 27.19 | 0.7 |  |  |  | 88245 | 204.3 | 5.2914 |  | 0 | 0
COMPOSICAO | 88238 | SINAPI | AJUDANTE DE ARMADOR COM ENCARGOS COMPLEMENTARES | H | 0.0042 | 22.37 | 0.09 |  |  |  | 88238 | 204.3 | 0.85806 |  | 0 | 0
INSUMO | 43132 | SINAPI | ARAME RECOZIDO 16 BWG, D = 1,65 MM (0,016 KG/M) OU 18 BWG, D = 1,25 MM (0,01 KG/M) | KG | 0.025 | 21.59 | 0.53 |  |  |  | 43132 | 204.3 | 5.1075 |  | 0 | 0
INSUMO | 39017 | SINAPI | ESPACADOR / DISTANCIADOR CIRCULAR COM ENTRADA LATERAL, EM PLASTICO, PARA VERGALHAO *4,2 A 12,5* MM, COBRIMENTO 20 MM | UN | 0.357 | 0.22 | 0.07 |  |  |  | 39017 | 204.3 | 72.9351 |  | 0 | 0
TOTAL SEM BDI - 92771 | [6 empty] | 9.55
TAXA DE BDI (23,54 %) | [6 empty] | 2.25
TOTAL COM BDI - 92771 | [6 empty] | 11.8
CLASSE/TIPO | CÓDIGO | FONTE | DESCRIÇÃO | UNID. | COEF. | P. UNIT. (R$) | TOTAL (R$)
ARMAC | 92772 | SINAPI | ARMAÇÃO DE LAJE DE ESTRUTURA CONVENCIONAL DE CONCRETO ARMADO UTILIZANDO AÇO CA-50 DE 12,5 MM - MONTAGEM. AF_06/2022 | KG |  | 7.97 |  |  | 7.97 | OK, CONFORME TABELA
COMPOSICAO | 92804 | SINAPI | CORTE E DOBRA DE AÇO CA-50, DIÂMETRO DE 12,5 MM. AF_06/2022 | KG | 1 | 6.98 | 6.98 |  |  |  | 92804 | 41.5 | 41.5 |  | 0 | 0
COMPOSICAO | 88245 | SINAPI | ARMADOR COM ENCARGOS COMPLEMENTARES | H | 0.0143 | 27.19 | 0.38 |  |  |  | 88245 | 41.5 | 0.59345 |  | 0 | 0
COMPOSICAO | 88238 | SINAPI | AJUDANTE DE ARMADOR COM ENCARGOS COMPLEMENTARES | H | 0.0023 | 22.37 | 0.05 |  |  |  | 88238 | 41.5 | 0.09545 |  | 0 | 0
INSUMO | 43132 | SINAPI | ARAME RECOZIDO 16 BWG, D = 1,65 MM (0,016 KG/M) OU 18 BWG, D = 1,25 MM (0,01 KG/M) | KG | 0.025 | 21.59 | 0.53 |  |  |  | 43132 | 41.5 | 1.0375 |  | 0 | 0
INSUMO | 39017 | SINAPI | ESPACADOR / DISTANCIADOR CIRCULAR COM ENTRADA LATERAL, EM PLASTICO, PARA VERGALHAO *4,2 A 12,5* MM, COBRIMENTO 20 MM | UN | 0.147 | 0.22 | 0.03 |  |  |  | 39017 | 41.5 | 6.1005 |  | 0 | 0
TOTAL SEM BDI - 92772 | [6 empty] | 7.97
TAXA DE BDI (23,54 %) | [6 empty] | 1.88
TOTAL COM BDI - 92772 | [6 empty] | 9.85
CLASSE/TIPO | CÓDIGO | FONTE | DESCRIÇÃO | UNID. | COEF. | P. UNIT. (R$) | TOTAL (R$)
ARMAC | 92773 | SINAPI | ARMAÇÃO DE LAJE DE ESTRUTURA CONVENCIONAL DE CONCRETO ARMADO UTILIZANDO AÇO CA-50 DE 16,0 MM - MONTAGEM. AF_06/2022 | KG |  | 7.79 |  |  | 7.79 | OK, CONFORME TABELA
COMPOSICAO | 92805 | SINAPI | CORTE E DOBRA DE AÇO CA-50, DIÂMETRO DE 16,0 MM. AF_06/2022 | KG | 1 | 6.9 | 6.9 |  |  |  | 92805 | 2.7 | 2.7 |  | 0 | 0
COMPOSICAO | 88245 | SINAPI | ARMADOR COM ENCARGOS COMPLEMENTARES | H | 0.0121 | 27.19 | 0.32 |  |  |  | 88245 | 2.7 | 0.03267 |  | 0 | 0
COMPOSICAO | 88238 | SINAPI | AJUDANTE DE ARMADOR COM ENCARGOS COMPLEMENTARES | H | 0.002 | 22.37 | 0.04 |  |  |  | 88238 | 2.7 | 0.0054 |  | 0 | 0
INSUMO | 43132 | SINAPI | ARAME RECOZIDO 16 BWG, D = 1,65 MM (0,016 KG/M) OU 18 BWG, D = 1,25 MM (0,01 KG/M) | KG | 0.025 | 21.59 | 0.53 |  |  |  | 43132 | 2.7 | 0.0675 |  | 0 | 0
TOTAL SEM BDI - 92773 | [6 empty] | 7.79
TAXA DE BDI (23,54 %) | [6 empty] | 1.83
TOTAL COM BDI - 92773 | [6 empty] | 9.62
CLASSE/TIPO | CÓDIGO | FONTE | DESCRIÇÃO | UNID. | COEF. | P. UNIT. (R$) | TOTAL (R$)
ARMAC | 92768 | SINAPI | ARMAÇÃO DE LAJE DE ESTRUTURA CONVENCIONAL DE CONCRETO ARMADO UTILIZANDO AÇO CA-60 DE 5,0 MM - MONTAGEM. AF_06/2022 | KG |  | 12.55 |  |  | 12.55 | OK, CONFORME TABELA
COMPOSICAO | 92800 | SINAPI | CORTE E DOBRA DE AÇO CA-60, DIÂMETRO DE 5,0 MM. AF_06/2022 | KG | 1 | 8.99 | 8.99 |  |  |  | 92800 | 541.7 | 541.7 |  | 0 | 0
COMPOSICAO | 88245 | SINAPI | ARMADOR COM ENCARGOS COMPLEMENTARES | H | 0.0836 | 27.19 | 2.27 |  |  |  | 88245 | 541.7 | 45.2861 |  | 0 | 0
COMPOSICAO | 88238 | SINAPI | AJUDANTE DE ARMADOR COM ENCARGOS COMPLEMENTARES | H | 0.0136 | 22.37 | 0.3 |  |  |  | 88238 | 541.7 | 7.3671 |  | 0 | 0
INSUMO | 43132 | SINAPI | ARAME RECOZIDO 16 BWG, D = 1,65 MM (0,016 KG/M) OU 18 BWG, D = 1,25 MM (0,01 KG/M) | KG | 0.025 | 21.59 | 0.53 |  |  |  | 43132 | 541.7 | 13.5425 |  | 0 | 0
INSUMO | 39017 | SINAPI | ESPACADOR / DISTANCIADOR CIRCULAR COM ENTRADA LATERAL, EM PLASTICO, PARA VERGALHAO *4,2 A 12,5* MM, COBRIMENTO 20 MM | UN | 2.118 | 0.22 | 0.46 |  |  |  | 39017 | 541.7 | 1147.3206 |  | 0 | 0
TOTAL SEM BDI - 92768 | [6 empty] | 12.55
TAXA DE BDI (23,54 %) | [6 empty] | 2.95
TOTAL COM BDI - 92768 | [6 empty] | 15.5
CLASSE/TIPO | CÓDIGO | FONTE | DESCRIÇÃO | UNID. | COEF. | P. UNIT. (R$) | TOTAL (R$)
FORMCA | 92267 | SINAPI | FABRICAÇÃO DE FÔRMA PARA LAJES, EM CHAPA DE MADEIRA COMPENSADA RESINADA, E = 17 MM. AF_09/2020 | M2 |  | 67.07 |  |  | 67.07 | OK, CONFORME TABELA
COMPOSICAO | 91693 | SINAPI | SERRA CIRCULAR DE BANCADA COM MOTOR ELÉTRICO POTÊNCIA DE 5HP, COM COIFA PARA DISCO 10" - CHI DIURNO. AF_08/2015 | CHI | 0.022 | 27.26 | 0.59 |  |  |  | 91693 | 95.4 | 2.0988 |  | 0 | 0
COMPOSICAO | 91692 | SINAPI | SERRA CIRCULAR DE BANCADA COM MOTOR ELÉTRICO POTÊNCIA DE 5HP, COM COIFA PARA DISCO 10" - CHP DIURNO. AF_08/2015 | CHP | 0.005 | 28.81 | 0.14 |  |  |  | 91692 | 95.4 | 0.477 |  | 0 | 0
COMPOSICAO | 88262 | SINAPI | CARPINTEIRO DE FORMAS COM ENCARGOS COMPLEMENTARES | H | 0.005 | 26.97 | 0.13 |  |  |  | 88262 | 95.4 | 0.477 |  | 0 | 0
COMPOSICAO | 88239 | SINAPI | AJUDANTE DE CARPINTEIRO COM ENCARGOS COMPLEMENTARES | H | 0.005 | 22.2 | 0.11 |  |  |  | 88239 | 95.4 | 0.477 |  | 0 | 0
INSUMO | 1358 | SINAPI | CHAPA/PAINEL DE MADEIRA COMPENSADA RESINADA (MADEIRITE RESINADO ROSA) PARA FORMA DE CONCRETO, DE 2200 X 1100 MM, E = 17 MM | M2 | 1.05 | 62.96 | 66.1 |  |  |  | 1358 | 95.4 | 100.17 |  | 0 | 0
TOTAL SEM BDI - 92267 | [6 empty] | 67.07
TAXA DE BDI (23,54 %) | [6 empty] | 15.79
TOTAL COM BDI - 92267 | [6 empty] | 82.86
CLASSE/TIPO | CÓDIGO | FONTE | DESCRIÇÃO | UNID. | COEF. | P. UNIT. (R$) | TOTAL (R$)
FUND | 96557 | SINAPI | CONCRETAGEM DE BLOCO DE COROAMENTO OU VIGA BALDRAME, FCK 30 MPA, COM USO DE BOMBA - LANÇAMENTO, ADENSAMENTO E ACABAMENTO. AF_01/2024 | M3 |  | 796.86 |  |  | 796.86 | OK, CONFORME TABELA
COMPOSICAO | 90587 | SINAPI | VIBRADOR DE IMERSÃO, DIÂMETRO DE PONTEIRA 45MM, MOTOR ELÉTRICO TRIFÁSICO POTÊNCIA DE 2 CV - CHI DIURNO. AF_06/2015 | CHI | 0.075 | 0.49 | 0.03 |  |  |  | 90587 | 23.3 | 1.7475 |  | 0 | 0
COMPOSICAO | 90586 | SINAPI | VIBRADOR DE IMERSÃO, DIÂMETRO DE PONTEIRA 45MM, MOTOR ELÉTRICO TRIFÁSICO POTÊNCIA DE 2 CV - CHP DIURNO. AF_06/2015 | CHP | 0.092 | 1.37 | 0.12 |  |  |  | 90586 | 23.3 | 2.1436 |  | 0 | 0
COMPOSICAO | 88316 | SINAPI | SERVENTE COM ENCARGOS COMPLEMENTARES | H | 0.501 | 21.71 | 10.87 |  |  |  | 88316 | 23.3 | 11.6733 |  | 0 | 0
COMPOSICAO | 88309 | SINAPI | PEDREIRO COM ENCARGOS COMPLEMENTARES | H | 0.334 | 27.39 | 9.14 |  |  |  | 88309 | 23.3 | 7.7822 |  | 0 | 0
INSUMO | 1525 | SINAPI | CONCRETO USINADO BOMBEAVEL, CLASSE DE RESISTENCIA C30, BRITA 0 E 1, SLUMP = 100 +/- 20 MM, COM BOMBEAMENTO (DISPONIBILIZACAO DE BOMBA), SEM O LANCAMENTO (NBR 8953) | M3 | 1.23 | 631.47 | 776.7 |  |  |  | 1525 | 23.3 | 28.659 |  | 0 | 0
TOTAL SEM BDI - 96557 | [6 empty] | 796.86
TAXA DE BDI (23,54 %) | [6 empty] | 187.58
TOTAL COM BDI - 96557 | [6 empty] | 984.44
CLASSE/TIPO | CÓDIGO | FONTE | DESCRIÇÃO | UNID. | COEF. | P. UNIT. (R$) | TOTAL (R$)
IMPEP | 98557 | SINAPI | IMPERMEABILIZAÇÃO DE SUPERFÍCIE COM EMULSÃO ASFÁLTICA, 2 DEMÃOS. AF_09/2023 | M2 |  | 50.98 |  |  | 50.98 | OK, CONFORME TABELA
COMPOSICAO | 88270 | SINAPI | IMPERMEABILIZADOR COM ENCARGOS COMPLEMENTARES | H | 0.4299 | 27.39 | 11.77 |  |  |  | 88270 | 180.78 | 77.7173 |  | 0 | 0
COMPOSICAO | 88243 | SINAPI | AJUDANTE ESPECIALIZADO COM ENCARGOS COMPLEMENTARES | H | 0.0969 | 22.63 | 2.19 |  |  |  | 88243 | 180.78 | 17.5176 |  | 0 | 0
INSUMO | 626 | SINAPI | MANTA LIQUIDA DE BASE ASFALTICA MODIFICADA COM A ADICAO DE ELASTOMEROS DILUIDOS EM SOLVENTE ORGANICO, APLICACAO A FRIO (MEMBRANA DE EMULSAO ASFALTICA PARA IMPERMEABILIZACAO FLEXIVEL) | KG | 1.5 | 24.68 | 37.02 |  |  |  | 626 | 180.78 | 271.17 |  | 0 | 0
TOTAL SEM BDI - 98557 | [6 empty] | 50.98
TAXA DE BDI (23,54 %) | [6 empty] | 12
TOTAL COM BDI - 98557 | [6 empty] | 62.98
CLASSE/TIPO | CÓDIGO | FONTE | DESCRIÇÃO | UNID. | COEF. | P. UNIT. (R$) | TOTAL (R$)
IMPEP | 98555 | SINAPI | IMPERMEABILIZAÇÃO DE SUPERFÍCIE COM ARGAMASSA POLIMÉRICA / MEMBRANA ACRÍLICA, 3 DEMÃOS. AF_09/2023 | M2 |  | 35.92 |  |  | 35.92 | OK, CONFORME TABELA
COMPOSICAO | 88270 | SINAPI | IMPERMEABILIZADOR COM ENCARGOS COMPLEMENTARES | H | 0.6039 | 27.39 | 16.54 |  |  |  | 88270 | 36.28 | 21.9095 |  | 0 | 0
COMPOSICAO | 88243 | SINAPI | AJUDANTE ESPECIALIZADO COM ENCARGOS COMPLEMENTARES | H | 0.1362 | 22.63 | 3.08 |  |  |  | 88243 | 36.28 | 4.9413 |  | 0 | 0
INSUMO | 135 | SINAPI | ARGAMASSA POLIMERICA IMPERMEABILIZANTE SEMIFLEXIVEL, BICOMPONENTE, A BASE DE CIMENTO E ADITIVOS | KG | 3.4615 | 4.71 | 16.3 |  |  |  | 135 | 36.28 | 125.5832 |  | 0 | 0
TOTAL SEM BDI - 98555 | [6 empty] | 35.92
TAXA DE BDI (23,54 %) | [6 empty] | 8.46
TOTAL COM BDI - 98555 | [6 empty] | 44.38
CLASSE/TIPO | CÓDIGO | FONTE | DESCRIÇÃO | UNID. | COEF. | P. UNIT. (R$) | TOTAL (R$)
IMPEP | 98563 | SINAPI | PROTEÇÃO MECÂNICA DE SUPERFÍCIE HORIZONTAL COM ARGAMASSA DE CIMENTO E AREIA, TRAÇO 1:3, E=2CM. AF_09/2023 | M2 |  | 42.4 |  |  | 42.4 | OK, CONFORME TABELA
COMPOSICAO | 88316 | SINAPI | SERVENTE COM ENCARGOS COMPLEMENTARES | H | 0.1024 | 21.71 | 2.22 |  |  |  | 88316 | 36.28 | 3.7151 |  | 0 | 0
COMPOSICAO | 88309 | SINAPI | PEDREIRO COM ENCARGOS COMPLEMENTARES | H | 0.4541 | 27.39 | 12.43 |  |  |  | 88309 | 36.28 | 16.4747 |  | 0 | 0
COMPOSICAO | 87372 | SINAPI | ARGAMASSA TRAÇO 1:3 (EM VOLUME DE CIMENTO E AREIA MÉDIA ÚMIDA) PARA CONTRAPISO, PREPARO MANUAL. AF_08/2019 | M3 | 0.025 | 957.8 | 23.94 |  |  |  | 87372 | 36.28 | 0.907 |  | 0 | 0
INSUMO | 38365 | SINAPI | CAMADA SEPARADORA DE FILME DE POLIETILENO 20 A 25 MICRA | M2 | 1.04 | 3.67 | 3.81 |  |  |  | 38365 | 36.28 | 37.7312 |  | 0 | 0
TOTAL SEM BDI - 98563 | [6 empty] | 42.4
TAXA DE BDI (23,54 %) | [6 empty] | 9.98
TOTAL COM BDI - 98563 | [6 empty] | 52.38
CLASSE/TIPO | CÓDIGO | FONTE | DESCRIÇÃO | UNID. | COEF. | P. UNIT. (R$) | TOTAL (R$)
ESCOR | 101578 | SINAPI | ESCORAMENTO DE VALA, TIPO DESCONTÍNUO, COM PROFUNDIDADE DE 1,5 M A 3,0 M, LARGURA MENOR QUE 1,5 M. AF_08/2020 | M2 |  | 29.8 |  |  | 29.8 | OK, CONFORME TABELA
COMPOSICAO | 88316 | SINAPI | SERVENTE COM ENCARGOS COMPLEMENTARES | H | 0.1896 | 21.71 | 4.11 |  |  |  | 88316 | 760.6 | 144.2098 |  | 0 | 0
COMPOSICAO | 88262 | SINAPI | CARPINTEIRO DE FORMAS COM ENCARGOS COMPLEMENTARES | H | 0.4423 | 26.97 | 11.92 |  |  |  | 88262 | 760.6 | 336.4134 |  | 0 | 0
INSUMO | 21138 | SINAPI | MOURAO ROLICO DE MADEIRA TRATADA, D = 8 A 11 CM, H = 2,20 M, EM EUCALIPTO OU EQUIVALENTE DA REGIAO (PARA CERCA) | M | 0.0543 | 10.53 | 0.57 |  |  |  | 21138 | 760.6 | 41.3006 |  | 0 | 0
INSUMO | 6189 | SINAPI | TABUA NAO APARELHADA *2,5 X 30* CM, EM MACARANDUBA/MASSARANDUBA, ANGELIM OU EQUIVALENTE DA REGIAO - BRUTA | M | 0.4278 | 20.62 | 8.82 |  |  |  | 6189 | 760.6 | 325.3847 |  | 0 | 0
INSUMO | 5061 | SINAPI | PREGO DE ACO POLIDO COM CABECA 18 X 27 (2 1/2 X 10) | KG | 0.0258 | 20 | 0.51 |  |  |  | 5061 | 760.6 | 19.6235 |  | 0 | 0
INSUMO | 4472 | SINAPI | VIGA NAO APARELHADA *6 X 16* CM, EM MACARANDUBA/MASSARANDUBA, ANGELIM OU EQUIVALENTE DA REGIAO - BRUTA | M | 0.1467 | 26.42 | 3.87 |  |  |  | 4472 | 760.6 | 111.58 |  | 0 | 0
TOTAL SEM BDI - 101578 | [6 empty] | 29.8
TAXA DE BDI (23,54 %) | [6 empty] | 7.01
TOTAL COM BDI - 101578 | [6 empty] | 36.81
CLASSE/TIPO | CÓDIGO | FONTE | DESCRIÇÃO | UNID. | COEF. | P. UNIT. (R$) | TOTAL (R$)
ARMAC | 92762 | SINAPI | ARMAÇÃO DE PILAR OU VIGA DE ESTRUTURA CONVENCIONAL DE CONCRETO ARMADO UTILIZANDO AÇO CA-50 DE 10,0 MM - MONTAGEM. AF_06/2022 | KG |  | 10 |  |  | 10 | OK, CONFORME TABELA
COMPOSICAO | 92803 | SINAPI | CORTE E DOBRA DE AÇO CA-50, DIÂMETRO DE 10,0 MM. AF_06/2022 | KG | 1 | 8.16 | 8.16 |  |  |  | 92803 | 4951.4 | 4951.4 |  | 0 | 0
COMPOSICAO | 88245 | SINAPI | ARMADOR COM ENCARGOS COMPLEMENTARES | H | 0.0392 | 27.19 | 1.06 |  |  |  | 88245 | 4951.4 | 194.0949 |  | 0 | 0
COMPOSICAO | 88238 | SINAPI | AJUDANTE DE ARMADOR COM ENCARGOS COMPLEMENTARES | H | 0.0064 | 22.37 | 0.14 |  |  |  | 88238 | 4951.4 | 31.689 |  | 0 | 0
INSUMO | 43132 | SINAPI | ARAME RECOZIDO 16 BWG, D = 1,65 MM (0,016 KG/M) OU 18 BWG, D = 1,25 MM (0,01 KG/M) | KG | 0.025 | 21.59 | 0.53 |  |  |  | 43132 | 4951.4 | 123.785 |  | 0 | 0
INSUMO | 39017 | SINAPI | ESPACADOR / DISTANCIADOR CIRCULAR COM ENTRADA LATERAL, EM PLASTICO, PARA VERGALHAO *4,2 A 12,5* MM, COBRIMENTO 20 MM | UN | 0.543 | 0.22 | 0.11 |  |  |  | 39017 | 4951.4 | 2688.6102 |  | 0 | 0
TOTAL SEM BDI - 92762 | [6 empty] | 10
TAXA DE BDI (23,54 %) | [6 empty] | 2.35
TOTAL COM BDI - 92762 | [6 empty] | 12.35
CLASSE/TIPO | CÓDIGO | FONTE | DESCRIÇÃO | UNID. | COEF. | P. UNIT. (R$) | TOTAL (R$)
ARMAC | 92763 | SINAPI | ARMAÇÃO DE PILAR OU VIGA DE ESTRUTURA CONVENCIONAL DE CONCRETO ARMADO UTILIZANDO AÇO CA-50 DE 12,5 MM - MONTAGEM. AF_06/2022 | KG |  | 8.37 |  |  | 8.37 | OK, CONFORME TABELA
COMPOSICAO | 92804 | SINAPI | CORTE E DOBRA DE AÇO CA-50, DIÂMETRO DE 12,5 MM. AF_06/2022 | KG | 1 | 6.98 | 6.98 |  |  |  | 92804 | 1273.8 | 1273.8 |  | 0 | 0
COMPOSICAO | 88245 | SINAPI | ARMADOR COM ENCARGOS COMPLEMENTARES | H | 0.0257 | 27.19 | 0.69 |  |  |  | 88245 | 1273.8 | 32.7367 |  | 0 | 0
COMPOSICAO | 88238 | SINAPI | AJUDANTE DE ARMADOR COM ENCARGOS COMPLEMENTARES | H | 0.0042 | 22.37 | 0.09 |  |  |  | 88238 | 1273.8 | 5.35 |  | 0 | 0
INSUMO | 43132 | SINAPI | ARAME RECOZIDO 16 BWG, D = 1,65 MM (0,016 KG/M) OU 18 BWG, D = 1,25 MM (0,01 KG/M) | KG | 0.025 | 21.59 | 0.53 |  |  |  | 43132 | 1273.8 | 31.845 |  | 0 | 0
INSUMO | 39017 | SINAPI | ESPACADOR / DISTANCIADOR CIRCULAR COM ENTRADA LATERAL, EM PLASTICO, PARA VERGALHAO *4,2 A 12,5* MM, COBRIMENTO 20 MM | UN | 0.367 | 0.22 | 0.08 |  |  |  | 39017 | 1273.8 | 467.4846 |  | 0 | 0
TOTAL SEM BDI - 92763 | [6 empty] | 8.37
TAXA DE BDI (23,54 %) | [6 empty] | 1.97
TOTAL COM BDI - 92763 | [6 empty] | 10.34
CLASSE/TIPO | CÓDIGO | FONTE | DESCRIÇÃO | UNID. | COEF. | P. UNIT. (R$) | TOTAL (R$)
ARMAC | 92759 | SINAPI | ARMAÇÃO DE PILAR OU VIGA DE ESTRUTURA CONVENCIONAL DE CONCRETO ARMADO UTILIZANDO AÇO CA-60 DE 5,0 MM - MONTAGEM. AF_06/2022 | KG |  | 13.07 |  |  | 13.07 | OK, CONFORME TABELA
COMPOSICAO | 92800 | SINAPI | CORTE E DOBRA DE AÇO CA-60, DIÂMETRO DE 5,0 MM. AF_06/2022 | KG | 1 | 8.99 | 8.99 |  |  |  | 92800 | 2266.9 | 2266.9 |  | 0 | 0
COMPOSICAO | 88245 | SINAPI | ARMADOR COM ENCARGOS COMPLEMENTARES | H | 0.1069 | 27.19 | 2.9 |  |  |  | 88245 | 2266.9 | 242.3316 |  | 0 | 0
COMPOSICAO | 88238 | SINAPI | AJUDANTE DE ARMADOR COM ENCARGOS COMPLEMENTARES | H | 0.0175 | 22.37 | 0.39 |  |  |  | 88238 | 2266.9 | 39.6707 |  | 0 | 0
INSUMO | 43132 | SINAPI | ARAME RECOZIDO 16 BWG, D = 1,65 MM (0,016 KG/M) OU 18 BWG, D = 1,25 MM (0,01 KG/M) | KG | 0.025 | 21.59 | 0.53 |  |  |  | 43132 | 2266.9 | 56.6725 |  | 0 | 0
INSUMO | 39017 | SINAPI | ESPACADOR / DISTANCIADOR CIRCULAR COM ENTRADA LATERAL, EM PLASTICO, PARA VERGALHAO *4,2 A 12,5* MM, COBRIMENTO 20 MM | UN | 1.19 | 0.22 | 0.26 |  |  |  | 39017 | 2266.9 | 2697.611 |  | 0 | 0
TOTAL SEM BDI - 92759 | [6 empty] | 13.07
TAXA DE BDI (23,54 %) | [6 empty] | 3.08
TOTAL COM BDI - 92759 | [6 empty] | 16.15
CLASSE/TIPO | CÓDIGO | FONTE | DESCRIÇÃO | UNID. | COEF. | P. UNIT. (R$) | TOTAL (R$)
ARMAC | 92760 | SINAPI | ARMAÇÃO DE PILAR OU VIGA DE ESTRUTURA CONVENCIONAL DE CONCRETO ARMADO UTILIZANDO AÇO CA-50 DE 6,3 MM - MONTAGEM. AF_06/2022 | KG |  | 12.14 |  |  | 12.14 | OK, CONFORME TABELA
COMPOSICAO | 92801 | SINAPI | CORTE E DOBRA DE AÇO CA-50, DIÂMETRO DE 6,3 MM. AF_06/2022 | KG | 1 | 8.98 | 8.98 |  |  |  | 92801 | 383.5 | 383.5 |  | 0 | 0
COMPOSICAO | 88245 | SINAPI | ARMADOR COM ENCARGOS COMPLEMENTARES | H | 0.079 | 27.19 | 2.14 |  |  |  | 88245 | 383.5 | 30.2965 |  | 0 | 0
COMPOSICAO | 88238 | SINAPI | AJUDANTE DE ARMADOR COM ENCARGOS COMPLEMENTARES | H | 0.0129 | 22.37 | 0.28 |  |  |  | 88238 | 383.5 | 4.9471 |  | 0 | 0
INSUMO | 43132 | SINAPI | ARAME RECOZIDO 16 BWG, D = 1,65 MM (0,016 KG/M) OU 18 BWG, D = 1,25 MM (0,01 KG/M) | KG | 0.025 | 21.59 | 0.53 |  |  |  | 43132 | 383.5 | 9.5875 |  | 0 | 0
INSUMO | 39017 | SINAPI | ESPACADOR / DISTANCIADOR CIRCULAR COM ENTRADA LATERAL, EM PLASTICO, PARA VERGALHAO *4,2 A 12,5* MM, COBRIMENTO 20 MM | UN | 0.97 | 0.22 | 0.21 |  |  |  | 39017 | 383.5 | 371.995 |  | 0 | 0
TOTAL SEM BDI - 92760 | [6 empty] | 12.14
TAXA DE BDI (23,54 %) | [6 empty] | 2.86
TOTAL COM BDI - 92760 | [6 empty] | 15
CLASSE/TIPO | CÓDIGO | FONTE | DESCRIÇÃO | UNID. | COEF. | P. UNIT. (R$) | TOTAL (R$)
ARMAC | 92761 | SINAPI | ARMAÇÃO DE PILAR OU VIGA DE ESTRUTURA CONVENCIONAL DE CONCRETO ARMADO UTILIZANDO AÇO CA-50 DE 8,0 MM - MONTAGEM. AF_06/2022 | KG |  | 11.29 |  |  | 11.29 | OK, CONFORME TABELA
COMPOSICAO | 92802 | SINAPI | CORTE E DOBRA DE AÇO CA-50, DIÂMETRO DE 8,0 MM. AF_06/2022 | KG | 1 | 8.88 | 8.88 |  |  |  | 92802 | 1197 | 1197 |  | 0 | 0
COMPOSICAO | 88245 | SINAPI | ARMADOR COM ENCARGOS COMPLEMENTARES | H | 0.0561 | 27.19 | 1.52 |  |  |  | 88245 | 1197 | 67.1517 |  | 0 | 0
COMPOSICAO | 88238 | SINAPI | AJUDANTE DE ARMADOR COM ENCARGOS COMPLEMENTARES | H | 0.0092 | 22.37 | 0.2 |  |  |  | 88238 | 1197 | 11.0124 |  | 0 | 0
INSUMO | 43132 | SINAPI | ARAME RECOZIDO 16 BWG, D = 1,65 MM (0,016 KG/M) OU 18 BWG, D = 1,25 MM (0,01 KG/M) | KG | 0.025 | 21.59 | 0.53 |  |  |  | 43132 | 1197 | 29.925 |  | 0 | 0
INSUMO | 39017 | SINAPI | ESPACADOR / DISTANCIADOR CIRCULAR COM ENTRADA LATERAL, EM PLASTICO, PARA VERGALHAO *4,2 A 12,5* MM, COBRIMENTO 20 MM | UN | 0.743 | 0.22 | 0.16 |  |  |  | 39017 | 1197 | 889.371 |  | 0 | 0
TOTAL SEM BDI - 92761 | [6 empty] | 11.29
TAXA DE BDI (23,54 %) | [6 empty] | 2.66
TOTAL COM BDI - 92761 | [6 empty] | 13.95
CLASSE/TIPO | CÓDIGO | FONTE | DESCRIÇÃO | UNID. | COEF. | P. UNIT. (R$) | TOTAL (R$)
ARMAC | 92764 | SINAPI | ARMAÇÃO DE PILAR OU VIGA DE ESTRUTURA CONVENCIONAL DE CONCRETO ARMADO UTILIZANDO AÇO CA-50 DE 16,0 MM - MONTAGEM. AF_06/2022 | KG |  | 8.06 |  |  | 8.06 | OK, CONFORME TABELA
COMPOSICAO | 92805 | SINAPI | CORTE E DOBRA DE AÇO CA-50, DIÂMETRO DE 16,0 MM. AF_06/2022 | KG | 1 | 6.9 | 6.9 |  |  |  | 92805 | 321.6 | 321.6 |  | 0 | 0
COMPOSICAO | 88245 | SINAPI | ARMADOR COM ENCARGOS COMPLEMENTARES | H | 0.0194 | 27.19 | 0.52 |  |  |  | 88245 | 321.6 | 6.239 |  | 0 | 0
COMPOSICAO | 88238 | SINAPI | AJUDANTE DE ARMADOR COM ENCARGOS COMPLEMENTARES | H | 0.0032 | 22.37 | 0.07 |  |  |  | 88238 | 321.6 | 1.0291 |  | 0 | 0
INSUMO | 43132 | SINAPI | ARAME RECOZIDO 16 BWG, D = 1,65 MM (0,016 KG/M) OU 18 BWG, D = 1,25 MM (0,01 KG/M) | KG | 0.025 | 21.59 | 0.53 |  |  |  | 43132 | 321.6 | 8.04 |  | 0 | 0
INSUMO | 39017 | SINAPI | ESPACADOR / DISTANCIADOR CIRCULAR COM ENTRADA LATERAL, EM PLASTICO, PARA VERGALHAO *4,2 A 12,5* MM, COBRIMENTO 20 MM | UN | 0.212 | 0.22 | 0.04 |  |  |  | 39017 | 321.6 | 68.1792 |  | 0 | 0
TOTAL SEM BDI - 92764 | [6 empty] | 8.06
TAXA DE BDI (23,54 %) | [6 empty] | 1.9
TOTAL COM BDI - 92764 | [6 empty] | 9.96
CLASSE/TIPO | CÓDIGO | FONTE | DESCRIÇÃO | UNID. | COEF. | P. UNIT. (R$) | TOTAL (R$)
ESCAD | 95944 | SINAPI | ARMAÇÃO DE ESCADA, DE UMA ESTRUTURA CONVENCIONAL DE CONCRETO ARMADO UTILIZANDO AÇO CA-50 DE 6,3 MM - MONTAGEM. AF_11/2020 | KG |  | 18.81 |  |  | 18.81 | OK, CONFORME TABELA
COMPOSICAO | 92801 | SINAPI | CORTE E DOBRA DE AÇO CA-50, DIÂMETRO DE 6,3 MM. AF_06/2022 | KG | 1 | 8.98 | 8.98 |  |  |  | 92801 | 39.7 | 39.7 |  | 0 | 0
COMPOSICAO | 88245 | SINAPI | ARMADOR COM ENCARGOS COMPLEMENTARES | H | 0.297 | 27.19 | 8.07 |  |  |  | 88245 | 39.7 | 11.7909 |  | 0 | 0
COMPOSICAO | 88238 | SINAPI | AJUDANTE DE ARMADOR COM ENCARGOS COMPLEMENTARES | H | 0.047 | 22.37 | 1.05 |  |  |  | 88238 | 39.7 | 1.8659 |  | 0 | 0
INSUMO | 43132 | SINAPI | ARAME RECOZIDO 16 BWG, D = 1,65 MM (0,016 KG/M) OU 18 BWG, D = 1,25 MM (0,01 KG/M) | KG | 0.025 | 21.59 | 0.53 |  |  |  | 43132 | 39.7 | 0.9925 |  | 0 | 0
INSUMO | 39017 | SINAPI | ESPACADOR / DISTANCIADOR CIRCULAR COM ENTRADA LATERAL, EM PLASTICO, PARA VERGALHAO *4,2 A 12,5* MM, COBRIMENTO 20 MM | UN | 0.827 | 0.22 | 0.18 |  |  |  | 39017 | 39.7 | 32.8319 |  | 0 | 0
TOTAL SEM BDI - 95944 | [6 empty] | 18.81
TAXA DE BDI (23,54 %) | [6 empty] | 4.43
TOTAL COM BDI - 95944 | [6 empty] | 23.24
CLASSE/TIPO | CÓDIGO | FONTE | DESCRIÇÃO | UNID. | COEF. | P. UNIT. (R$) | TOTAL (R$)
ESCAD | 95945 | SINAPI | ARMAÇÃO DE ESCADA, DE UMA ESTRUTURA CONVENCIONAL DE CONCRETO ARMADO UTILIZANDO AÇO CA-50 DE 8,0 MM - MONTAGEM. AF_11/2020 | KG |  | 14.91 |  |  | 14.91 | OK, CONFORME TABELA
COMPOSICAO | 92802 | SINAPI | CORTE E DOBRA DE AÇO CA-50, DIÂMETRO DE 8,0 MM. AF_06/2022 | KG | 1 | 8.88 | 8.88 |  |  |  | 92802 | 85.3 | 85.3 |  | 0 | 0
COMPOSICAO | 88245 | SINAPI | ARMADOR COM ENCARGOS COMPLEMENTARES | H | 0.175 | 27.19 | 4.75 |  |  |  | 88245 | 85.3 | 14.9275 |  | 0 | 0
COMPOSICAO | 88238 | SINAPI | AJUDANTE DE ARMADOR COM ENCARGOS COMPLEMENTARES | H | 0.028 | 22.37 | 0.62 |  |  |  | 88238 | 85.3 | 2.3884 |  | 0 | 0
INSUMO | 43132 | SINAPI | ARAME RECOZIDO 16 BWG, D = 1,65 MM (0,016 KG/M) OU 18 BWG, D = 1,25 MM (0,01 KG/M) | KG | 0.025 | 21.59 | 0.53 |  |  |  | 43132 | 85.3 | 2.1325 |  | 0 | 0
INSUMO | 39017 | SINAPI | ESPACADOR / DISTANCIADOR CIRCULAR COM ENTRADA LATERAL, EM PLASTICO, PARA VERGALHAO *4,2 A 12,5* MM, COBRIMENTO 20 MM | UN | 0.613 | 0.22 | 0.13 |  |  |  | 39017 | 85.3 | 52.2889 |  | 0 | 0
TOTAL SEM BDI - 95945 | [6 empty] | 14.91
TAXA DE BDI (23,54 %) | [6 empty] | 3.51
TOTAL COM BDI - 95945 | [6 empty] | 18.42
CLASSE/TIPO | CÓDIGO | FONTE | DESCRIÇÃO | UNID. | COEF. | P. UNIT. (R$) | TOTAL (R$)
ESCAD | 95946 | SINAPI | ARMAÇÃO DE ESCADA, DE UMA ESTRUTURA CONVENCIONAL DE CONCRETO ARMADO UTILIZANDO AÇO CA-50 DE 10,0 MM - MONTAGEM. AF_11/2020 | KG |  | 11.66 |  |  | 11.66 | OK, CONFORME TABELA
COMPOSICAO | 92803 | SINAPI | CORTE E DOBRA DE AÇO CA-50, DIÂMETRO DE 10,0 MM. AF_06/2022 | KG | 1 | 8.16 | 8.16 |  |  |  | 92803 | 62.8 | 62.8 |  | 0 | 0
COMPOSICAO | 88245 | SINAPI | ARMADOR COM ENCARGOS COMPLEMENTARES | H | 0.094 | 27.19 | 2.55 |  |  |  | 88245 | 62.8 | 5.9032 |  | 0 | 0
COMPOSICAO | 88238 | SINAPI | AJUDANTE DE ARMADOR COM ENCARGOS COMPLEMENTARES | H | 0.015 | 22.37 | 0.33 |  |  |  | 88238 | 62.8 | 0.942 |  | 0 | 0
INSUMO | 43132 | SINAPI | ARAME RECOZIDO 16 BWG, D = 1,65 MM (0,016 KG/M) OU 18 BWG, D = 1,25 MM (0,01 KG/M) | KG | 0.025 | 21.59 | 0.53 |  |  |  | 43132 | 62.8 | 1.57 |  | 0 | 0
INSUMO | 39017 | SINAPI | ESPACADOR / DISTANCIADOR CIRCULAR COM ENTRADA LATERAL, EM PLASTICO, PARA VERGALHAO *4,2 A 12,5* MM, COBRIMENTO 20 MM | UN | 0.431 | 0.22 | 0.09 |  |  |  | 39017 | 62.8 | 27.0668 |  | 0 | 0
TOTAL SEM BDI - 95946 | [6 empty] | 11.66
TAXA DE BDI (23,54 %) | [6 empty] | 2.74
TOTAL COM BDI - 95946 | [6 empty] | 14.4
CLASSE/TIPO | CÓDIGO | FONTE | DESCRIÇÃO | UNID. | COEF. | P. UNIT. (R$) | TOTAL (R$)
ESCAD | 95943 | SINAPI | ARMAÇÃO DE ESCADA, DE UMA ESTRUTURA CONVENCIONAL DE CONCRETO ARMADO UTILIZANDO AÇO CA-60 DE 5,0 MM - MONTAGEM. AF_11/2020 | KG |  | 20.98 |  |  | 20.98 | OK, CONFORME TABELA
COMPOSICAO | 92800 | SINAPI | CORTE E DOBRA DE AÇO CA-60, DIÂMETRO DE 5,0 MM. AF_06/2022 | KG | 1 | 8.99 | 8.99 |  |  |  | 92800 | 22 | 22 |  | 0 | 0
COMPOSICAO | 88245 | SINAPI | ARMADOR COM ENCARGOS COMPLEMENTARES | H | 0.366 | 27.19 | 9.95 |  |  |  | 88245 | 22 | 8.052 |  | 0 | 0
COMPOSICAO | 88238 | SINAPI | AJUDANTE DE ARMADOR COM ENCARGOS COMPLEMENTARES | H | 0.058 | 22.37 | 1.29 |  |  |  | 88238 | 22 | 1.276 |  | 0 | 0
INSUMO | 43132 | SINAPI | ARAME RECOZIDO 16 BWG, D = 1,65 MM (0,016 KG/M) OU 18 BWG, D = 1,25 MM (0,01 KG/M) | KG | 0.025 | 21.59 | 0.53 |  |  |  | 43132 | 22 | 0.55 |  | 0 | 0
INSUMO | 39017 | SINAPI | ESPACADOR / DISTANCIADOR CIRCULAR COM ENTRADA LATERAL, EM PLASTICO, PARA VERGALHAO *4,2 A 12,5* MM, COBRIMENTO 20 MM | UN | 1.04 | 0.22 | 0.22 |  |  |  | 39017 | 22 | 22.88 |  | 0 | 0
TOTAL SEM BDI - 95943 | [6 empty] | 20.98
TAXA DE BDI (23,54 %) | [6 empty] | 4.94
TOTAL COM BDI - 95943 | [6 empty] | 25.92
CLASSE/TIPO | CÓDIGO | FONTE | DESCRIÇÃO | UNID. | COEF. | P. UNIT. (R$) | TOTAL (R$)
ESCAD | 101969 | SINAPI | FABRICAÇÃO DE FÔRMA PARA ESCADAS, COM 2 LANCES EM "U" E LAJE PLANA, EM CHAPA DE MADEIRA COMPENSADA PLASTIFICADA, E=18 MM. AF_11/2020 | M2 |  | 229.34 |  |  | 229.34 | OK, CONFORME TABELA
COMPOSICAO | 91693 | SINAPI | SERRA CIRCULAR DE BANCADA COM MOTOR ELÉTRICO POTÊNCIA DE 5HP, COM COIFA PARA DISCO 10" - CHI DIURNO. AF_08/2015 | CHI | 0.099 | 27.26 | 2.69 |  |  |  | 91693 | 44.4 | 4.3956 |  | 0 | 0
COMPOSICAO | 91692 | SINAPI | SERRA CIRCULAR DE BANCADA COM MOTOR ELÉTRICO POTÊNCIA DE 5HP, COM COIFA PARA DISCO 10" - CHP DIURNO. AF_08/2015 | CHP | 0.057 | 28.81 | 1.64 |  |  |  | 91692 | 44.4 | 2.5308 |  | 0 | 0
COMPOSICAO | 88262 | SINAPI | CARPINTEIRO DE FORMAS COM ENCARGOS COMPLEMENTARES | H | 0.78 | 26.97 | 21.03 |  |  |  | 88262 | 44.4 | 34.632 |  | 0 | 0
COMPOSICAO | 88239 | SINAPI | AJUDANTE DE CARPINTEIRO COM ENCARGOS COMPLEMENTARES | H | 0.156 | 22.2 | 3.46 |  |  |  | 88239 | 44.4 | 6.9264 |  | 0 | 0
INSUMO | 20247 | SINAPI | PREGO DE ACO POLIDO COM CABECA 15 X 15 (1 1/4 X 13) | KG | 0.031 | 22.53 | 0.69 |  |  |  | 20247 | 44.4 | 1.3764 |  | 0 | 0
INSUMO | 5073 | SINAPI | PREGO DE ACO POLIDO COM CABECA 17 X 24 (2 1/4 X 11) | KG | 0.071 | 20.74 | 1.47 |  |  |  | 5073 | 44.4 | 3.1524 |  | 0 | 0
INSUMO | 4517 | SINAPI | SARRAFO *2,5 X 7,5* CM EM PINUS, MISTA OU EQUIVALENTE DA REGIAO - BRUTA | M | 0.925 | 3.52 | 3.25 |  |  |  | 4517 | 44.4 | 41.07 |  | 0 | 0
INSUMO | 4491 | SINAPI | PONTALETE *7,5 X 7,5* CM EM PINUS, MISTA OU EQUIVALENTE DA REGIAO - BRUTA | M | 6.704 | 10.05 | 67.37 |  |  |  | 4491 | 44.4 | 297.6576 |  | 0 | 0
INSUMO | 1345 | SINAPI | CHAPA/PAINEL DE MADEIRA COMPENSADA PLASTIFICADA (MADEIRITE PLASTIFICADO) PARA FORMA DE CONCRETO, DE 2200 X 1100 MM, E = *17* MM | M2 | 1.198 | 106.63 | 127.74 |  |  |  | 1345 | 44.4 | 53.1912 |  | 0 | 0
TOTAL SEM BDI - 101969 | [6 empty] | 229.34
TAXA DE BDI (23,54 %) | [6 empty] | 53.99
TOTAL COM BDI - 101969 | [6 empty] | 283.33
CLASSE/TIPO | CÓDIGO | FONTE | DESCRIÇÃO | UNID. | COEF. | P. UNIT. (R$) | TOTAL (R$)
FORMCA | 92269 | SINAPI | FABRICAÇÃO DE FÔRMA PARA PILARES E ESTRUTURAS SIMILARES, EM MADEIRA SERRADA, E=25 MM. AF_09/2020 | M2 |  | 152.64 |  |  | 152.64 | OK, CONFORME TABELA
COMPOSICAO | 91693 | SINAPI | SERRA CIRCULAR DE BANCADA COM MOTOR ELÉTRICO POTÊNCIA DE 5HP, COM COIFA PARA DISCO 10" - CHI DIURNO. AF_08/2015 | CHI | 0.201 | 27.26 | 5.47 |  |  |  | 91693 | 744.3 | 149.6043 |  | 0 | 0
COMPOSICAO | 91692 | SINAPI | SERRA CIRCULAR DE BANCADA COM MOTOR ELÉTRICO POTÊNCIA DE 5HP, COM COIFA PARA DISCO 10" - CHP DIURNO. AF_08/2015 | CHP | 0.05 | 28.81 | 1.44 |  |  |  | 91692 | 744.3 | 37.215 |  | 0 | 0
COMPOSICAO | 88262 | SINAPI | CARPINTEIRO DE FORMAS COM ENCARGOS COMPLEMENTARES | H | 0.607 | 26.97 | 16.37 |  |  |  | 88262 | 744.3 | 451.7901 |  | 0 | 0
COMPOSICAO | 88239 | SINAPI | AJUDANTE DE CARPINTEIRO COM ENCARGOS COMPLEMENTARES | H | 0.143 | 22.2 | 3.17 |  |  |  | 88239 | 744.3 | 106.4349 |  | 0 | 0
INSUMO | 6212 | SINAPI | TABUA *2,5 X 30 CM EM PINUS, MISTA OU EQUIVALENTE DA REGIAO - BRUTA | M | 6.53 | 16.67 | 108.85 |  |  |  | 6212 | 744.3 | 4860.279 |  | 0 | 0
INSUMO | 5068 | SINAPI | PREGO DE ACO POLIDO COM CABECA 17 X 21 (2 X 11) | KG | 0.086 | 20.34 | 1.74 |  |  |  | 5068 | 744.3 | 64.0098 |  | 0 | 0
INSUMO | 4517 | SINAPI | SARRAFO *2,5 X 7,5* CM EM PINUS, MISTA OU EQUIVALENTE DA REGIAO - BRUTA | M | 4.432 | 3.52 | 15.6 |  |  |  | 4517 | 744.3 | 3298.7376 |  | 0 | 0
TOTAL SEM BDI - 92269 | [6 empty] | 152.64
TAXA DE BDI (23,54 %) | [6 empty] | 35.93
TOTAL COM BDI - 92269 | [6 empty] | 188.57
CLASSE/TIPO | CÓDIGO | FONTE | DESCRIÇÃO | UNID. | COEF. | P. UNIT. (R$) | TOTAL (R$)
FORMCA | 92265 | SINAPI | FABRICAÇÃO DE FÔRMA PARA VIGAS, EM CHAPA DE MADEIRA COMPENSADA RESINADA, E = 17 MM. AF_09/2020 | M2 |  | 138.45 |  |  | 138.45 | OK, CONFORME TABELA
COMPOSICAO | 91693 | SINAPI | SERRA CIRCULAR DE BANCADA COM MOTOR ELÉTRICO POTÊNCIA DE 5HP, COM COIFA PARA DISCO 10" - CHI DIURNO. AF_08/2015 | CHI | 0.237 | 27.26 | 6.46 |  |  |  | 91693 | 1081.7 | 256.3629 |  | 0 | 0
COMPOSICAO | 91692 | SINAPI | SERRA CIRCULAR DE BANCADA COM MOTOR ELÉTRICO POTÊNCIA DE 5HP, COM COIFA PARA DISCO 10" - CHP DIURNO. AF_08/2015 | CHP | 0.05 | 28.81 | 1.44 |  |  |  | 91692 | 1081.7 | 54.085 |  | 0 | 0
COMPOSICAO | 88262 | SINAPI | CARPINTEIRO DE FORMAS COM ENCARGOS COMPLEMENTARES | H | 0.911 | 26.97 | 24.56 |  |  |  | 88262 | 1081.7 | 985.4287 |  | 0 | 0
COMPOSICAO | 88239 | SINAPI | AJUDANTE DE CARPINTEIRO COM ENCARGOS COMPLEMENTARES | H | 0.202 | 22.2 | 4.48 |  |  |  | 88239 | 1081.7 | 218.5034 |  | 0 | 0
INSUMO | 5068 | SINAPI | PREGO DE ACO POLIDO COM CABECA 17 X 21 (2 X 11) | KG | 0.159 | 20.34 | 3.23 |  |  |  | 5068 | 1081.7 | 171.9903 |  | 0 | 0
INSUMO | 4517 | SINAPI | SARRAFO *2,5 X 7,5* CM EM PINUS, MISTA OU EQUIVALENTE DA REGIAO - BRUTA | M | 6.952 | 3.52 | 24.47 |  |  |  | 4517 | 1081.7 | 7519.9784 |  | 0 | 0
INSUMO | 4491 | SINAPI | PONTALETE *7,5 X 7,5* CM EM PINUS, MISTA OU EQUIVALENTE DA REGIAO - BRUTA | M | 0.166 | 10.05 | 1.66 |  |  |  | 4491 | 1081.7 | 179.5622 |  | 0 | 0
INSUMO | 1358 | SINAPI | CHAPA/PAINEL DE MADEIRA COMPENSADA RESINADA (MADEIRITE RESINADO ROSA) PARA FORMA DE CONCRETO, DE 2200 X 1100 MM, E = 17 MM | M2 | 1.146 | 62.96 | 72.15 |  |  |  | 1358 | 1081.7 | 1239.6282 |  | 0 | 0
TOTAL SEM BDI - 92265 | [6 empty] | 138.45
TAXA DE BDI (23,54 %) | [6 empty] | 32.59
TOTAL COM BDI - 92265 | [6 empty] | 171.04
CLASSE/TIPO | CÓDIGO | FONTE | DESCRIÇÃO | UNID. | COEF. | P. UNIT. (R$) | TOTAL (R$)
PRODC | 94966 | SINAPI | CONCRETO FCK = 30MPA, TRAÇO 1:2,1:2,5 (EM MASSA SECA DE CIMENTO/ AREIA MÉDIA/ BRITA 1) - PREPARO MECÂNICO COM BETONEIRA 400 L. AF_05/2021 | M3 |  | 716.45 |  |  | 716.45 | OK, CONFORME TABELA
COMPOSICAO | 88831 | SINAPI | BETONEIRA CAPACIDADE NOMINAL DE 400 L, CAPACIDADE DE MISTURA 280 L, MOTOR ELÉTRICO TRIFÁSICO POTÊNCIA DE 2 CV, SEM CARREGADOR - CHI DIURNO. AF_05/2023 | CHI | 0.7032 | 0.53 | 0.37 |  |  |  | 88831 | 161.7 | 113.7074 |  | 0 | 0
COMPOSICAO | 88830 | SINAPI | BETONEIRA CAPACIDADE NOMINAL DE 400 L, CAPACIDADE DE MISTURA 280 L, MOTOR ELÉTRICO TRIFÁSICO POTÊNCIA DE 2 CV, SEM CARREGADOR - CHP DIURNO. AF_05/2023 | CHP | 0.7458 | 2.37 | 1.76 |  |  |  | 88830 | 161.7 | 120.5959 |  | 0 | 0
COMPOSICAO | 88377 | SINAPI | OPERADOR DE BETONEIRA ESTACIONÁRIA/MISTURADOR COM ENCARGOS COMPLEMENTARES | H | 1.449 | 27.09 | 39.25 |  |  |  | 88377 | 161.7 | 234.3033 |  | 0 | 0
COMPOSICAO | 88316 | SINAPI | SERVENTE COM ENCARGOS COMPLEMENTARES | H | 2.2958 | 21.71 | 49.84 |  |  |  | 88316 | 161.7 | 371.2309 |  | 0 | 0
INSUMO | 4721 | SINAPI | PEDRA BRITADA N. 1 (9,5 a 19 MM) POSTO PEDREIRA/FORNECEDOR, SEM FRETE | M3 | 0.5892 | 260.63 | 153.56 |  |  |  | 4721 | 161.7 | 95.2736 |  | 0 | 0
INSUMO | 1379 | SINAPI | CIMENTO PORTLAND COMPOSTO CP II-32 | KG | 388.8826 | 1.04 | 404.43 |  |  |  | 1379 | 161.7 | 62882.3164 |  | 0 | 0
INSUMO | 370 | SINAPI | AREIA MEDIA - POSTO JAZIDA/FORNECEDOR (RETIRADO NA JAZIDA, SEM TRANSPORTE) | M3 | 0.7078 | 95 | 67.24 |  |  |  | 370 | 161.7 | 114.4513 |  | 0 | 0
TOTAL SEM BDI - 94966 | [6 empty] | 716.45
TAXA DE BDI (23,54 %) | [6 empty] | 168.65
TOTAL COM BDI - 94966 | [6 empty] | 885.1
CLASSE/TIPO | CÓDIGO | FONTE | DESCRIÇÃO | UNID. | COEF. | P. UNIT. (R$) | TOTAL (R$)
CONCCA | 103670 | SINAPI | LANÇAMENTO COM USO DE BALDES, ADENSAMENTO E ACABAMENTO DE CONCRETO EM ESTRUTURAS. AF_02/2022 | M3 |  | 295.92 |  |  | 295.92 | OK, CONFORME TABELA
COMPOSICAO | 90587 | SINAPI | VIBRADOR DE IMERSÃO, DIÂMETRO DE PONTEIRA 45MM, MOTOR ELÉTRICO TRIFÁSICO POTÊNCIA DE 2 CV - CHI DIURNO. AF_06/2015 | CHI | 1.417 | 0.49 | 0.69 |  |  |  | 90587 | 161.7 | 229.1289 |  | 0 | 0
COMPOSICAO | 90586 | SINAPI | VIBRADOR DE IMERSÃO, DIÂMETRO DE PONTEIRA 45MM, MOTOR ELÉTRICO TRIFÁSICO POTÊNCIA DE 2 CV - CHP DIURNO. AF_06/2015 | CHP | 1.042 | 1.37 | 1.42 |  |  |  | 90586 | 161.7 | 168.4914 |  | 0 | 0
COMPOSICAO | 88316 | SINAPI | SERVENTE COM ENCARGOS COMPLEMENTARES | H | 7.377 | 21.71 | 160.15 |  |  |  | 88316 | 161.7 | 1192.8609 |  | 0 | 0
COMPOSICAO | 88309 | SINAPI | PEDREIRO COM ENCARGOS COMPLEMENTARES | H | 2.459 | 27.39 | 67.35 |  |  |  | 88309 | 161.7 | 397.6203 |  | 0 | 0
COMPOSICAO | 88262 | SINAPI | CARPINTEIRO DE FORMAS COM ENCARGOS COMPLEMENTARES | H | 2.459 | 26.97 | 66.31 |  |  |  | 88262 | 161.7 | 397.6203 |  | 0 | 0
TOTAL SEM BDI - 103670 | [6 empty] | 295.92
TAXA DE BDI (23,54 %) | [6 empty] | 69.66
TOTAL COM BDI - 103670 | [6 empty] | 365.58
CLASSE/TIPO | CÓDIGO | FONTE | DESCRIÇÃO | UNID. | COEF. | P. UNIT. (R$) | TOTAL (R$)
| SEDUC637 | PRÓPRIA | LAJE PRÉ-FABRICADA TRELIÇADA PARA PISO OU COBERTURA, INTEREIXO 38CM, H=12CM, EL. ENCHIMENTO EM EPS H=8CM, INCLUSIVE ESCORAMENTO EM MADEIRA E CAPEAMENTO 4CM. (REF: 07393/ORSE-ORSE-06/2025) | M2 |  | 174.42 |  |  | 0 | COMPOSIÇÃO DO USUÁRIO
INSUMO | 01286/ORSE | ORSE | LAJE PRÉ-FABRICADA TRELIÇADA PARA PISO OU COBERTURA, H=12CM, EL. ENCHIMENTO EM BLOCO EPS, H=8CM | M2 | 1 | 46.74 | 46.74 |  |  |  | 01286/ORSE | 687.04 | 687.04 |  | 0 | 0
INSUMO | 01569/ORSE | ORSE | MADEIRA MISTA SERRADA (BARROTE) 6 X 6CM - 0,0036 M3/M (ANGELIM, LOURO) | M | 1.71 | 6.69 | 11.43 |  |  |  | 01569/ORSE | 687.04 | 1174.8384 |  | 0 | 0
INSUMO | 06995/ORSE | ORSE | MADEIRA MISTA SERRADA (SARRAFO) 2,2 X 5,5CM - 0,00121 M³/M | M | 0.97 | 3.62 | 3.51 |  |  |  | 06995/ORSE | 687.04 | 666.4288 |  | 0 | 0
INSUMO | 367 | SINAPI | AREIA GROSSA - POSTO JAZIDA/FORNECEDOR (RETIRADO NA JAZIDA, SEM TRANSPORTE) | M3 | 0.049 | 96.24 | 4.71 |  |  |  | 367 | 687.04 | 33.665 |  | 0 | 0
INSUMO | 1379 | SINAPI | CIMENTO PORTLAND COMPOSTO CP II-32 | KG | 15 | 1.04 | 15.6 |  |  |  | 1379 | 687.04 | 10305.6 |  | 0 | 0
INSUMO | 4718 | SINAPI | PEDRA BRITADA N. 2 (19 A 38 MM) POSTO PEDREIRA/FORNECEDOR, SEM FRETE | M3 | 0.033 | 262 | 8.64 |  |  |  | 4718 | 687.04 | 22.6723 |  | 0 | 0
INSUMO | 4721 | SINAPI | PEDRA BRITADA N. 1 (9,5 a 19 MM) POSTO PEDREIRA/FORNECEDOR, SEM FRETE | M3 | 0.011 | 260.63 | 2.86 |  |  |  | 4721 | 687.04 | 7.5574 |  | 0 | 0
INSUMO | 5075 | SINAPI | PREGO DE ACO POLIDO COM CABECA 18 X 30 (2 3/4 X 10) | KG | 0.03 | 20.34 | 0.61 |  |  |  | 5075 | 687.04 | 20.6112 |  | 0 | 0
INSUMO | 10567 | SINAPI | TABUA *2,5 X 23* CM EM PINUS, MISTA OU EQUIVALENTE DA REGIAO - BRUTA | M | 0.56 | 11.36 | 6.36 |  |  |  | 10567 | 687.04 | 384.7424 |  | 0 | 0
INSUMO | 00081/ORSE | ORSE | AÇO CA-50 6,3 A 12,5 MM | KG | 2.0312 | 9 | 18.28 |  |  |  | 00081/ORSE | 687.04 | 1395.5156 |  | 0 | 0
INSUMO | 39017 | SINAPI | ESPACADOR / DISTANCIADOR CIRCULAR COM ENTRADA LATERAL, EM PLASTICO, PARA VERGALHAO *4,2 A 12,5* MM, COBRIMENTO 20 MM | UN | 0.4 | 0.22 | 0.08 |  |  |  | 39017 | 687.04 | 274.816 |  | 0 | 0
INSUMO | 39315 | SINAPI | ESPACADOR / DISTANCIADOR TIPO GARRA DUPLA, EM PLASTICO, COBRIMENTO *20* MM, PARA FERRAGENS DE LAJES E FUNDO DE VIGAS | UN | 0.4 | 0.36 | 0.14 |  |  |  | 39315 | 687.04 | 274.816 |  | 0 | 0
INSUMO | 43132 | SINAPI | ARAME RECOZIDO 16 BWG, D = 1,65 MM (0,016 KG/M) OU 18 BWG, D = 1,25 MM (0,01 KG/M) | KG | 0.02 | 21.59 | 0.43 |  |  |  | 43132 | 687.04 | 13.7408 |  | 0 | 0
COMPOSICAO | 88316 | SINAPI | SERVENTE COM ENCARGOS COMPLEMENTARES | H | 1.88 | 21.71 | 40.81 |  |  |  | 88316 | 687.04 | 1291.6352 |  | 0 | 0
COMPOSICAO | 88309 | SINAPI | PEDREIRO COM ENCARGOS COMPLEMENTARES | H | 0.44 | 27.39 | 12.05 |  |  |  | 88309 | 687.04 | 302.2976 |  | 0 | 0
COMPOSICAO | 88245 | SINAPI | ARMADOR COM ENCARGOS COMPLEMENTARES | H | 0.08 | 27.19 | 2.17 |  |  |  | 88245 | 687.04 | 54.9632 |  | 0 | 0
TOTAL SEM BDI - SEDUC637 | [6 empty] | 174.42
TAXA DE BDI (23,54 %) | [6 empty] | 41.06
TOTAL COM BDI - SEDUC637 | [6 empty] | 215.48
CLASSE/TIPO | CÓDIGO | FONTE | DESCRIÇÃO | UNID. | COEF. | P. UNIT. (R$) | TOTAL (R$)
| SEDUC830 | PRÓPRIA | ESTRUTURA METÁLICA EM AÇO P/ MEZANINOS E PLATAFORMAS, VÃO LIVRE ATÉ 6,00M, CHAPA XADREZ 1/8", ÁREA SUPERIOR A 50 M2, SOBRECARGA 300 KG/M2, PINTURA 01 DEMÃO DE EPOXI FUNDO ÓXIDO DE FERRO + 02 DEMÃOS DE ESMALTE EPOXI BRANCO. REV 03_03/2022 (REF: 12371/ORSE-ORSE-05/2025) | M2 |  | 747.6 |  |  | 0 | COMPOSIÇÃO DO USUÁRIO
INSUMO | 02454/ORSE | ORSE | CAMINHAO GUINDAUTO 11,5 T (M.BENZ - L 1620/57 - 184,0 HP) | H | 0.64 | 143.72 | 91.98 |  |  |  | 02454/ORSE | 4.31 | 2.7584 |  | 0 | 0
INSUMO | 05236/ORSE | ORSE | CHAPA AÇO GROSSA PRETA 1/8"(3,00MM), 24,75 KG/M2 | KG | 24.75 | 7.85 | 194.28 |  |  |  | 05236/ORSE | 4.31 | 106.6725 |  | 0 | 0
INSUMO | 13075/ORSE | ORSE | PERFIL AÇO LAMINADO, H - W200 X 22,5 KG/M ASTM A 572 GRAU 50 | KG | 15 | 12.91 | 193.65 |  |  |  | 13075/ORSE | 4.31 | 64.65 |  | 0 | 0
INSUMO | 13085/ORSE | ORSE | PERFIL AÇO LAMINADO, I - W150 X 13,0 KG/M ASTM A 572 GRAU 50 | KG | 15 | 10 | 150 |  |  |  | 13085/ORSE | 4.31 | 64.65 |  | 0 | 0
COMPOSICAO | 100720 | SINAPI | PINTURA COM TINTA ALQUÍDICA DE FUNDO (TIPO ZARCÃO) APLICADA A ROLO OU PINCEL SOBRE PERFIL METÁLICO EXECUTADO EM FÁBRICA (POR DEMÃO). AF_01/2020 | M2 | 2.4 | 11.1 | 26.64 |  |  |  | 100720 | 4.31 | 10.344 |  | 0 | 0
COMPOSICAO | 100739 | SINAPI | PINTURA COM TINTA ALQUÍDICA DE ACABAMENTO (ESMALTE SINTÉTICO ACETINADO) PULVERIZADA SOBRE PERFIL METÁLICO EXECUTADO EM FÁBRICA (POR DEMÃO). AF_01/2020_PE | M2 | 1.4 | 11.75 | 16.45 |  |  |  | 100739 | 4.31 | 6.034 |  | 0 | 0
COMPOSICAO | 88316 | SINAPI | SERVENTE COM ENCARGOS COMPLEMENTARES | H | 2.4 | 21.71 | 52.1 |  |  |  | 88316 | 4.31 | 10.344 |  | 0 | 0
COMPOSICAO | 88317 | SINAPI | SOLDADOR COM ENCARGOS COMPLEMENTARES | H | 0.8 | 28.13 | 22.5 |  |  |  | 88317 | 4.31 | 3.448 |  | 0 | 0
TOTAL SEM BDI - SEDUC830 | [6 empty] | 747.6
TAXA DE BDI (23,54 %) | [6 empty] | 175.99
TOTAL COM BDI - SEDUC830 | [6 empty] | 923.59
CLASSE/TIPO | CÓDIGO | FONTE | DESCRIÇÃO | UNID. | COEF. | P. UNIT. (R$) | TOTAL (R$)
| SEDUC831 | PRÓPRIA | ESCADA METÁLICA C/PISO EM CHAPA XADREZ 3.0MM, H = 1,00M, VIGA W200 X 15 E PILAR W150 X 13, INCLUSO GUARDA CORPO Ø 1.1/2" , ESP = 2,65MM, RODÍZIOS INDUSTRIAL, C/ PINT FUNDO E ACAB. 2 DEMÃO (PROJETO ESQUEMÁTCO- OBRA: CONSTÂNCIO) - FORNEC. E MONTAGEM (REF: 13048/ORSE-ORSE-09/2025) | UN |  | 6442.81 |  |  | 0 | COMPOSIÇÃO DO USUÁRIO
INSUMO | 02547/ORSE | ORSE | CHAPA XADREZ 1/8" - 3MM - (26,5 KG/M2) | KG | 104.94 | 22.12 | 2321.27 |  |  |  | 02547/ORSE | 1 | 104.94 |  | 0 | 0
INSUMO | 03226/ORSE | ORSE | CHAPA AÇO GROSSA PRETA 3/8"(9,53MM) 74,48 KG/M2 | M2 | 0.1133 | 601.49 | 68.14 |  |  |  | 03226/ORSE | 1 | 0.1133 |  | 0 | 0
INSUMO | 13085/ORSE | ORSE | PERFIL AÇO LAMINADO, I - W150 X 13,0 KG/M ASTM A 572 GRAU 50 | KG | 26 | 10 | 260 |  |  |  | 13085/ORSE | 1 | 26 |  | 0 | 0
INSUMO | 13087/ORSE | ORSE | PERFIL AÇO LAMINADO, I - W200 X 26,0 KG/M ASTM A 572 GRAU 50 | KG | 104 | 10 | 1040 |  |  |  | 13087/ORSE | 1 | 104 |  | 0 | 0
INSUMO | 13807/ORSE | ORSE | RODIZIO GIRATÓRIO 4 POLEGADAS LINHA INDUSTRIAL COM FREIO - COLSON OU SIMILAR | UN | 4 | 263.28 | 1053.12 |  |  |  | 13807/ORSE | 1 | 4 |  | 0 | 0
INSUMO | 11002 | SINAPI | ELETRODO REVESTIDO AWS - E6013, DIAMETRO IGUAL A 2,50 MM | KG | 1.56 | 32.75 | 51.09 |  |  |  | 11002 | 1 | 1.56 |  | 0 | 0
INSUMO | 21012 | SINAPI | TUBO ACO GALVANIZADO COM COSTURA, CLASSE LEVE, DN 40 MM (1 1/2"), E = 3,00 MM, *3,48* KG/M (NBR 5580) | M | 12.08 | 51.01 | 616.2 |  |  |  | 21012 | 1 | 12.08 |  | 0 | 0
COMPOSICAO | 100719 | SINAPI | PINTURA COM TINTA ALQUÍDICA DE FUNDO (TIPO ZARCÃO) PULVERIZADA SOBRE PERFIL METÁLICO EXECUTADO EM FÁBRICA (POR DEMÃO). AF_01/2020_PE | M2 | 18.772 | 11.91 | 223.57 |  |  |  | 100719 | 1 | 18.772 |  | 0 | 0
COMPOSICAO | 100739 | SINAPI | PINTURA COM TINTA ALQUÍDICA DE ACABAMENTO (ESMALTE SINTÉTICO ACETINADO) PULVERIZADA SOBRE PERFIL METÁLICO EXECUTADO EM FÁBRICA (POR DEMÃO). AF_01/2020_PE | M2 | 9.386 | 11.75 | 110.28 |  |  |  | 100739 | 1 | 9.386 |  | 0 | 0
COMPOSICAO | 88315 | SINAPI | SERRALHEIRO COM ENCARGOS COMPLEMENTARES | H | 10.35 | 27.19 | 281.41 |  |  |  | 88315 | 1 | 10.35 |  | 0 | 0
COMPOSICAO | 88317 | SINAPI | SOLDADOR COM ENCARGOS COMPLEMENTARES | H | 14.85 | 28.13 | 417.73 |  |  |  | 88317 | 1 | 14.85 |  | 0 | 0
TOTAL SEM BDI - SEDUC831 | [6 empty] | 6442.81
TAXA DE BDI (23,54 %) | [6 empty] | 1516.64
TOTAL COM BDI - SEDUC831 | [6 empty] | 7959.45
CLASSE/TIPO | CÓDIGO | FONTE | DESCRIÇÃO | UNID. | COEF. | P. UNIT. (R$) | TOTAL (R$)
| SEDUC754 | PRÓPRIA | TELHAMENTO COM TELHA TRANSLÚCIDA EM FIBRA DE VIDRO,0,50 X 0,19M (REF: 08625/ORSE-ORSE-09/2025) | M2 |  | 165.19 |  |  | 0 | COMPOSIÇÃO DO USUÁRIO
INSUMO | 08878/ORSE | ORSE | TELHA TRANSLÚCIDA EM FIBRA DE VIDRO,0,50 X 0,19M | UN | 26 | 5 | 130 |  |  |  | 08878/ORSE | 8.79 | 228.54 |  | 0 | 0
COMPOSICAO | 88316 | SINAPI | SERVENTE COM ENCARGOS COMPLEMENTARES | H | 1 | 21.71 | 21.71 |  |  |  | 88316 | 8.79 | 8.79 |  | 0 | 0
COMPOSICAO | 88262 | SINAPI | CARPINTEIRO DE FORMAS COM ENCARGOS COMPLEMENTARES | H | 0.5 | 26.97 | 13.48 |  |  |  | 88262 | 8.79 | 4.395 |  | 0 | 0
TOTAL SEM BDI - SEDUC754 | [6 empty] | 165.19
TAXA DE BDI (23,54 %) | [6 empty] | 38.89
TOTAL COM BDI - SEDUC754 | [6 empty] | 204.08
CLASSE/TIPO | CÓDIGO | FONTE | DESCRIÇÃO | UNID. | COEF. | P. UNIT. (R$) | TOTAL (R$)
ESQUP | 94805 | SINAPI | PORTA DE ALUMÍNIO DE ABRIR PARA VIDRO SEM GUARNIÇÃO, 87X210CM, FIXAÇÃO COM PARAFUSOS, INCLUSIVE VIDROS - FORNECIMENTO E INSTALAÇÃO. AF_10/2025 | UN |  | 805.99 |  |  | 805.99 | OK, CONFORME TABELA
COMPOSICAO | 88316 | SINAPI | SERVENTE COM ENCARGOS COMPLEMENTARES | H | 0.26666 | 21.71 | 5.78 |  |  |  | 88316 | 7 | 1.8666 |  | 0 | 0
COMPOSICAO | 88309 | SINAPI | PEDREIRO COM ENCARGOS COMPLEMENTARES | H | 0.94358 | 27.39 | 25.84 |  |  |  | 88309 | 7 | 6.6051 |  | 0 | 0
INSUMO | 39024 | SINAPI | PORTA DE ABRIR EM ALUMINIO COM DIVISAO HORIZONTAL PARA VIDROS, ACABAMENTO ANODIZADO NATURAL, VIDROS INCLUSOS, SEM GUARNICAO/ALIZAR/VISTA, 87 CM X 210 CM | UN | 1 | 689.49 | 689.49 |  |  |  | 39024 | 7 | 7 |  | 0 | 0
INSUMO | 7568 | SINAPI | BUCHA DE NYLON SEM ABA S10, COM PARAFUSO DE 6,10 X 65 MM EM ACO ZINCADO COM ROSCA SOBERBA, CABECA CHATA E FENDA PHILLIPS | UN | 8.8 | 0.61 | 5.36 |  |  |  | 7568 | 7 | 61.6 |  | 0 | 0
INSUMO | 142 | SINAPI | SELANTE ELASTICO MONOCOMPONENTE A BASE DE POLIURETANO (PU) PARA JUNTAS DIVERSAS | 310ML | 1.613 | 49.3 | 79.52 |  |  |  | 142 | 7 | 11.291 |  | 0 | 0
TOTAL SEM BDI - 94805 | [6 empty] | 805.99
TAXA DE BDI (23,54 %) | [6 empty] | 189.73
TOTAL COM BDI - 94805 | [6 empty] | 995.72
CLASSE/TIPO | CÓDIGO | FONTE | DESCRIÇÃO | UNID. | COEF. | P. UNIT. (R$) | TOTAL (R$)
IMPEP | 98546 | SINAPI | IMPERMEABILIZAÇÃO DE SUPERFÍCIE COM MANTA ASFÁLTICA, UMA CAMADA, INCLUSIVE APLICAÇÃO DE PRIMER ASFÁLTICO, E=4MM. AF_09/2023 | M2 |  | 175.05 |  |  | 175.05 | OK, CONFORME TABELA
COMPOSICAO | 88270 | SINAPI | IMPERMEABILIZADOR COM ENCARGOS COMPLEMENTARES | H | 0.9324 | 27.39 | 25.53 |  |  |  | 88270 | 154.04 | 143.6269 |  | 0 | 0
COMPOSICAO | 88243 | SINAPI | AJUDANTE ESPECIALIZADO COM ENCARGOS COMPLEMENTARES | H | 0.2102 | 22.63 | 4.75 |  |  |  | 88243 | 154.04 | 32.3792 |  | 0 | 0
INSUMO | 4226 | SINAPI | GAS DE COZINHA - GLP | KG | 0.26 | 8.37 | 2.17 |  |  |  | 4226 | 154.04 | 40.0504 |  | 0 | 0
INSUMO | 4015 | SINAPI | MANTA ASFALTICA ELASTOMERICA EM POLIESTER 4 MM, TIPO III, CLASSE B, ACABAMENTO PP (NBR 9952) | M2 | 1.1319 | 116.39 | 131.74 |  |  |  | 4015 | 154.04 | 174.3579 |  | 0 | 0
INSUMO | 511 | SINAPI | PRIMER PARA MANTA ASFALTICA A BASE DE ASFALTO MODIFICADO DILUIDO EM SOLVENTE, APLICACAO A FRIO | L | 0.5872 | 18.5 | 10.86 |  |  |  | 511 | 154.04 | 90.4523 |  | 0 | 0
TOTAL SEM BDI - 98546 | [6 empty] | 175.05
TAXA DE BDI (23,54 %) | [6 empty] | 41.21
TOTAL COM BDI - 98546 | [6 empty] | 216.26
CLASSE/TIPO | CÓDIGO | FONTE | DESCRIÇÃO | UNID. | COEF. | P. UNIT. (R$) | TOTAL (R$)
| SEDUC763 | PRÓPRIA | IMPERMEABILIZAÇÃO COM MANTA ASFÁLTICA, CLASSE B, ESTRUTURADA COM POLIESTER NÃO TECIDO, FACE EXPOSTA EM ALUMÍNIO, TIPO II, E=4MM (REF: C5014-SEINFRA 28) | M2 |  | 51.67 |  |  | 0 | COMPOSIÇÃO DO USUÁRIO
INSUMO | I1218 | SEINFRA | GAS | KG | 0.26 | 7.64 | 1.98 |  |  |  | I1218 | 141.76 | 36.8576 |  | 0 | 0
INSUMO | I9500 | SEINFRA | MANTA ASFÁLTICA COM POLÍMEROS E ELASTÔMEROS, CLASSE B, ESTRUTURADA COM POLIESTER NÃO TECIDO, FACE EXPOSTA EM ALUMÍNIO, TIPO II, E=4MM (NBR 9952:2014) | M2 | 1.15 | 39.77 | 45.73 |  |  |  | I9500 | 141.76 | 163.024 |  | 0 | 0
INSUMO | I9509 | SEINFRA | PRIMER, EMULSÃO ASFÁLTICA À BASE DE ÁGUA, PARA COLAGEM DE MANTAS E OU FITAS ASFÁLTICAS (DENSIDADE: 1KG/L) | L | 0.4 | 9.91 | 3.96 |  |  |  | I9509 | 141.76 | 56.704 |  | 0 | 0
COMPOSICAO | 88270 | SINAPI | IMPERMEABILIZADOR COM ENCARGOS COMPLEMENTARES | H | 0 | 27.39 | 0 |  |  |  | 88270 | 141.76 | 0 |  | 0 | 0
COMPOSICAO | 88243 | SINAPI | AJUDANTE ESPECIALIZADO COM ENCARGOS COMPLEMENTARES | H | 0 | 22.63 | 0 |  |  |  | 88243 | 141.76 | 0 |  | 0 | 0
TOTAL SEM BDI - SEDUC763 | [6 empty] | 51.67
TAXA DE BDI (23,54 %) | [6 empty] | 12.16
TOTAL COM BDI - SEDUC763 | [6 empty] | 63.83
CLASSE/TIPO | CÓDIGO | FONTE | DESCRIÇÃO | UNID. | COEF. | P. UNIT. (R$) | TOTAL (R$)
SPDA | 96989 | SINAPI | CAPTOR TIPO FRANKLIN PARA SPDA - FORNECIMENTO E INSTALAÇÃO. AF_08/2023 | UN |  | 134 |  |  | 134 | OK, CONFORME TABELA
COMPOSICAO | 88264 | SINAPI | ELETRICISTA COM ENCARGOS COMPLEMENTARES | H | 0.1346 | 27.74 | 3.73 |  |  |  | 88264 | 1 | 0.1346 |  | 0 | 0
COMPOSICAO | 88247 | SINAPI | AUXILIAR DE ELETRICISTA COM ENCARGOS COMPLEMENTARES | H | 0.1346 | 22.81 | 3.07 |  |  |  | 88247 | 1 | 0.1346 |  | 0 | 0
INSUMO | 4274 | SINAPI | PARA-RAIOS TIPO FRANKLIN 350 MM, EM LATAO CROMADO, DUAS DESCIDAS, PARA PROTECAO DE EDIFICACOES CONTRA DESCARGAS ATMOSFERICAS | UN | 1 | 127.2 | 127.2 |  |  |  | 4274 | 1 | 1 |  | 0 | 0
TOTAL SEM BDI - 96989 | [6 empty] | 134
TAXA DE BDI (23,54 %) | [6 empty] | 31.54
TOTAL COM BDI - 96989 | [6 empty] | 165.54
CLASSE/TIPO | CÓDIGO | FONTE | DESCRIÇÃO | UNID. | COEF. | P. UNIT. (R$) | TOTAL (R$)
SPDA | 104746 | SINAPI | MINI CAPTOR PARA SPDA - FORNECIMENTO E INSTALAÇÃO. AF_08/2023 | UN |  | 26.24 |  |  | 26.24 | OK, CONFORME TABELA
COMPOSICAO | 88264 | SINAPI | ELETRICISTA COM ENCARGOS COMPLEMENTARES | H | 0.1905 | 27.74 | 5.28 |  |  |  | 88264 | 35 | 6.6675 |  | 0 | 0
COMPOSICAO | 88247 | SINAPI | AUXILIAR DE ELETRICISTA COM ENCARGOS COMPLEMENTARES | H | 0.1905 | 22.81 | 4.34 |  |  |  | 88247 | 35 | 6.6675 |  | 0 | 0
INSUMO | 41426 | SINAPI | MINICAPTOR, EM ACO GALVANIZADO A FOGO, FIXACAO HORIZONTAL DE 2 FUROS, SEM BANDEIRA, H=600 MM X DN=10 MM | UN | 1 | 12.96 | 12.96 |  |  |  | 41426 | 35 | 35 |  | 0 | 0
INSUMO | 11267 | SINAPI | ARRUELA LISA, REDONDA, DE LATAO POLIDO, DIAMETRO NOMINAL 5/8", DIAMETRO EXTERNO = 34 MM, DIAMETRO DO FURO = 17 MM, ESPESSURA = *2,5* MM | UN | 2 | 1.42 | 2.84 |  |  |  | 11267 | 35 | 70 |  | 0 | 0
INSUMO | 7583 | SINAPI | BUCHA DE NYLON SEM ABA S8, COM PARAFUSO DE 4,80 X 50 MM EM ACO ZINCADO COM ROSCA SOBERBA, CABECA CHATA E FENDA PHILLIPS | UN | 2 | 0.41 | 0.82 |  |  |  | 7583 | 35 | 70 |  | 0 | 0
TOTAL SEM BDI - 104746 | [6 empty] | 26.24
TAXA DE BDI (23,54 %) | [6 empty] | 6.18
TOTAL COM BDI - 104746 | [6 empty] | 32.42
CLASSE/TIPO | CÓDIGO | FONTE | DESCRIÇÃO | UNID. | COEF. | P. UNIT. (R$) | TOTAL (R$)
SPDA | 96987 | SINAPI | BASE METÁLICA PARA MASTRO 1 ½" PARA SPDA - FORNECIMENTO E INSTALAÇÃO. AF_08/2023 | UN |  | 119.15 |  |  | 119.15 | OK, CONFORME TABELA
COMPOSICAO | 88264 | SINAPI | ELETRICISTA COM ENCARGOS COMPLEMENTARES | H | 1.1811 | 27.74 | 32.76 |  |  |  | 88264 | 1 | 1.1811 |  | 0 | 0
COMPOSICAO | 88247 | SINAPI | AUXILIAR DE ELETRICISTA COM ENCARGOS COMPLEMENTARES | H | 1.1811 | 22.81 | 26.94 |  |  |  | 88247 | 1 | 1.1811 |  | 0 | 0
INSUMO | 38060 | SINAPI | BASE PARA MASTRO DE PARA-RAIOS DIAMETRO NOMINAL 1 1/2" | UN | 1 | 51.33 | 51.33 |  |  |  | 38060 | 1 | 1 |  | 0 | 0
INSUMO | 11267 | SINAPI | ARRUELA LISA, REDONDA, DE LATAO POLIDO, DIAMETRO NOMINAL 5/8", DIAMETRO EXTERNO = 34 MM, DIAMETRO DO FURO = 17 MM, ESPESSURA = *2,5* MM | UN | 4 | 1.42 | 5.68 |  |  |  | 11267 | 1 | 4 |  | 0 | 0
INSUMO | 7568 | SINAPI | BUCHA DE NYLON SEM ABA S10, COM PARAFUSO DE 6,10 X 65 MM EM ACO ZINCADO COM ROSCA SOBERBA, CABECA CHATA E FENDA PHILLIPS | UN | 4 | 0.61 | 2.44 |  |  |  | 7568 | 1 | 4 |  | 0 | 0
TOTAL SEM BDI - 96987 | [6 empty] | 119.15
TAXA DE BDI (23,54 %) | [6 empty] | 28.05
TOTAL COM BDI - 96987 | [6 empty] | 147.2
CLASSE/TIPO | CÓDIGO | FONTE | DESCRIÇÃO | UNID. | COEF. | P. UNIT. (R$) | TOTAL (R$)
SPDA | 96985 | SINAPI | HASTE DE ATERRAMENTO, DIÂMETRO 5/8", COM 3 METROS - FORNECIMENTO E INSTALAÇÃO. AF_08/2023 | UN |  | 85.98 |  |  | 85.98 | OK, CONFORME TABELA
COMPOSICAO | 88264 | SINAPI | ELETRICISTA COM ENCARGOS COMPLEMENTARES | H | 0.2484 | 27.74 | 6.89 |  |  |  | 88264 | 21 | 5.2164 |  | 0 | 0
COMPOSICAO | 88247 | SINAPI | AUXILIAR DE ELETRICISTA COM ENCARGOS COMPLEMENTARES | H | 0.2484 | 22.81 | 5.66 |  |  |  | 88247 | 21 | 5.2164 |  | 0 | 0
INSUMO | 3379 | SINAPI | HASTE DE ATERRAMENTO EM ACO COM 3,00 M DE COMPRIMENTO E DN = 5/8", REVESTIDA COM BAIXA CAMADA DE COBRE, SEM CONECTOR | UN | 1 | 73.43 | 73.43 |  |  |  | 3379 | 21 | 21 |  | 0 | 0
TOTAL SEM BDI - 96985 | [6 empty] | 85.98
TAXA DE BDI (23,54 %) | [6 empty] | 20.24
TOTAL COM BDI - 96985 | [6 empty] | 106.22
CLASSE/TIPO | CÓDIGO | FONTE | DESCRIÇÃO | UNID. | COEF. | P. UNIT. (R$) | TOTAL (R$)
SPDA | 98463 | SINAPI | SUPORTE ISOLADOR PARA FIXAÇÃO DA CORDOALHA DE COBRE EM ALVENARIA OU CONCRETO - FORNECIMENTO E INSTALAÇÃO. AF_08/2023 | UN |  | 25.13 |  |  | 25.13 | OK, CONFORME TABELA
COMPOSICAO | 88264 | SINAPI | ELETRICISTA COM ENCARGOS COMPLEMENTARES | H | 0.3106 | 27.74 | 8.61 |  |  |  | 88264 | 66 | 20.4996 |  | 0 | 0
COMPOSICAO | 88247 | SINAPI | AUXILIAR DE ELETRICISTA COM ENCARGOS COMPLEMENTARES | H | 0.3106 | 22.81 | 7.08 |  |  |  | 88247 | 66 | 20.4996 |  | 0 | 0
INSUMO | 11267 | SINAPI | ARRUELA LISA, REDONDA, DE LATAO POLIDO, DIAMETRO NOMINAL 5/8", DIAMETRO EXTERNO = 34 MM, DIAMETRO DO FURO = 17 MM, ESPESSURA = *2,5* MM | UN | 1 | 1.42 | 1.42 |  |  |  | 11267 | 66 | 66 |  | 0 | 0
INSUMO | 7572 | SINAPI | SUPORTE ISOLADOR REFORCADO DIAMETRO NOMINAL 5/16", COM ROSCA SOBERBA E BUCHA | UN | 1 | 7.41 | 7.41 |  |  |  | 7572 | 66 | 66 |  | 0 | 0
INSUMO | 7568 | SINAPI | BUCHA DE NYLON SEM ABA S10, COM PARAFUSO DE 6,10 X 65 MM EM ACO ZINCADO COM ROSCA SOBERBA, CABECA CHATA E FENDA PHILLIPS | UN | 1 | 0.61 | 0.61 |  |  |  | 7568 | 66 | 66 |  | 0 | 0
TOTAL SEM BDI - 98463 | [6 empty] | 25.13
TAXA DE BDI (23,54 %) | [6 empty] | 5.92
TOTAL COM BDI - 98463 | [6 empty] | 31.05
CLASSE/TIPO | CÓDIGO | FONTE | DESCRIÇÃO | UNID. | COEF. | P. UNIT. (R$) | TOTAL (R$)
SPDA | 96973 | SINAPI | CORDOALHA DE COBRE NU 35 MM², NÃO ENTERRADA, COM ISOLADOR - FORNECIMENTO E INSTALAÇÃO. AF_08/2023 | M |  | 75.06 |  |  | 75.06 | OK, CONFORME TABELA
COMPOSICAO | 98463 | SINAPI | SUPORTE ISOLADOR PARA FIXAÇÃO DA CORDOALHA DE COBRE EM ALVENARIA OU CONCRETO - FORNECIMENTO E INSTALAÇÃO. AF_08/2023 | UN | 0.6667 | 25.13 | 16.75 |  |  |  | 98463 | 397.32 | 264.8932 |  | 0 | 0
COMPOSICAO | 88264 | SINAPI | ELETRICISTA COM ENCARGOS COMPLEMENTARES | H | 0.2484 | 27.74 | 6.89 |  |  |  | 88264 | 397.32 | 98.6943 |  | 0 | 0
COMPOSICAO | 88247 | SINAPI | AUXILIAR DE ELETRICISTA COM ENCARGOS COMPLEMENTARES | H | 0.2484 | 22.81 | 5.66 |  |  |  | 88247 | 397.32 | 98.6943 |  | 0 | 0
INSUMO | 863 | SINAPI | CABO DE COBRE NU 35 MM2 MEIO-DURO | M | 1.05 | 43.59 | 45.76 |  |  |  | 863 | 397.32 | 417.186 |  | 0 | 0
TOTAL SEM BDI - 96973 | [6 empty] | 75.06
TAXA DE BDI (23,54 %) | [6 empty] | 17.67
TOTAL COM BDI - 96973 | [6 empty] | 92.73
CLASSE/TIPO | CÓDIGO | FONTE | DESCRIÇÃO | UNID. | COEF. | P. UNIT. (R$) | TOTAL (R$)
SPDA | 96977 | SINAPI | CORDOALHA DE COBRE NU 50 MM², ENTERRADA - FORNECIMENTO E INSTALAÇÃO. AF_08/2023 | M |  | 66.86 |  |  | 66.86 | OK, CONFORME TABELA
COMPOSICAO | 88264 | SINAPI | ELETRICISTA COM ENCARGOS COMPLEMENTARES | H | 0.0331 | 27.74 | 0.91 |  |  |  | 88264 | 189.2 | 6.2625 |  | 0 | 0
COMPOSICAO | 88247 | SINAPI | AUXILIAR DE ELETRICISTA COM ENCARGOS COMPLEMENTARES | H | 0.0331 | 22.81 | 0.75 |  |  |  | 88247 | 189.2 | 6.2625 |  | 0 | 0
INSUMO | 867 | SINAPI | CABO DE COBRE NU 50 MM2 MEIO-DURO | M | 1.05 | 62.1 | 65.2 |  |  |  | 867 | 189.2 | 198.66 |  | 0 | 0
TOTAL SEM BDI - 96977 | [6 empty] | 66.86
TAXA DE BDI (23,54 %) | [6 empty] | 15.74
TOTAL COM BDI - 96977 | [6 empty] | 82.6
CLASSE/TIPO | CÓDIGO | FONTE | DESCRIÇÃO | UNID. | COEF. | P. UNIT. (R$) | TOTAL (R$)
SPDA | 104750 | SINAPI | CONECTOR GRAMPO METÁLICO TIPO OLHAL, PARA SPDA, PARA HASTE DE ATERRAMENTO DE 5/8" E CABOS DE 10 A 50 MM2 - FORNECIMENTO E INSTALAÇÃO. AF_08/2023 | UN |  | 16.36 |  |  | 16.36 | OK, CONFORME TABELA
COMPOSICAO | 88264 | SINAPI | ELETRICISTA COM ENCARGOS COMPLEMENTARES | H | 0.1863 | 27.74 | 5.16 |  |  |  | 88264 | 18 | 3.3534 |  | 0 | 0
COMPOSICAO | 88247 | SINAPI | AUXILIAR DE ELETRICISTA COM ENCARGOS COMPLEMENTARES | H | 0.1863 | 22.81 | 4.24 |  |  |  | 88247 | 18 | 3.3534 |  | 0 | 0
INSUMO | 425 | SINAPI | GRAMPO METALICO TIPO OLHAL PARA HASTE DE ATERRAMENTO DE 5/8", CONDUTOR DE *10* A 50 MM2 | UN | 1 | 6.96 | 6.96 |  |  |  | 425 | 18 | 18 |  | 0 | 0
TOTAL SEM BDI - 104750 | [6 empty] | 16.36
TAXA DE BDI (23,54 %) | [6 empty] | 3.85
TOTAL COM BDI - 104750 | [6 empty] | 20.21
CLASSE/TIPO | CÓDIGO | FONTE | DESCRIÇÃO | UNID. | COEF. | P. UNIT. (R$) | TOTAL (R$)
| SEDUC800 | PRÓPRIA | FORNECIMENTO E INSTALAÇÃO DE HASTE DE ATERRAMENTO GALVANIZADA A FOGO 3/8"X3,45M (RE-BAR) TEL-760, EXCLUSIVE CLIPS (REF: 07903/ORSE-ORSE-09/2025) | UN |  | 87.64 |  |  | 0 | COMPOSIÇÃO DO USUÁRIO
INSUMO | 07863/ORSE | ORSE | HASTE DE ATERRAMENTO GALVANIZADA A FOGO 3/8" X 3,45M (RE-BAR) TEL-760 | UN | 1 | 44.35 | 44.35 |  |  |  | 07863/ORSE | 20 | 20 |  | 0 | 0
COMPOSICAO | 88316 | SINAPI | SERVENTE COM ENCARGOS COMPLEMENTARES | H | 1.1 | 21.71 | 23.88 |  |  |  | 88316 | 20 | 22 |  | 0 | 0
COMPOSICAO | 88264 | SINAPI | ELETRICISTA COM ENCARGOS COMPLEMENTARES | H | 0.7 | 27.74 | 19.41 |  |  |  | 88264 | 20 | 14 |  | 0 | 0
TOTAL SEM BDI - SEDUC800 | [6 empty] | 87.64
TAXA DE BDI (23,54 %) | [6 empty] | 20.63
TOTAL COM BDI - SEDUC800 | [6 empty] | 108.27
CLASSE/TIPO | CÓDIGO | FONTE | DESCRIÇÃO | UNID. | COEF. | P. UNIT. (R$) | TOTAL (R$)
INEL | SEDUC647 | PRÓPRIA | CAIXA DE EQUIPOTENCIALIZAÇÃO EM AÇO 200X200X90MM, PARA EMBUTIR COM TAMPA, COM 9 TERMINAIS, REF:TEL-901 OU SIMILAR (SPDA) | UN |  | 345.58 |  |  | 0 | COMPOSIÇÃO DO USUÁRIO
COMPOSICAO | 88247 | SINAPI | AUXILIAR DE ELETRICISTA COM ENCARGOS COMPLEMENTARES | H | 0.15 | 22.81 | 3.42 |  |  |  | 88247 | 1 | 0.15 |  | 0 | 0
COMPOSICAO | 88264 | SINAPI | ELETRICISTA COM ENCARGOS COMPLEMENTARES | H | 0.15 | 27.74 | 4.16 |  |  |  | 88264 | 1 | 0.15 |  | 0 | 0
INSUMO | 12141/ORSE | ORSE | CAIXA DE EQUIPOTENCIALIZAÇÃO EM AÇO 200X200X90MM, PARA EMBUTIR COM TAMPA, COM 9 TERMINAIS, REF:TEL-901 OU SIMILAR (SPDA) | UN | 1 | 338 | 338 |  |  |  | 12141/ORSE | 1 | 1 |  | 0 | 0
TOTAL SEM BDI - SEDUC647 | [6 empty] | 345.58
TAXA DE BDI (23,54 %) | [6 empty] | 81.35
TOTAL COM BDI - SEDUC647 | [6 empty] | 426.93
CLASSE/TIPO | CÓDIGO | FONTE | DESCRIÇÃO | UNID. | COEF. | P. UNIT. (R$) | TOTAL (R$)
CAIXE | 98111 | SINAPI | CAIXA DE INSPEÇÃO PARA ATERRAMENTO, CIRCULAR, EM POLIETILENO, DIÂMETRO INTERNO = 0,3 M. AF_12/2020 | UN |  | 48.08 |  |  | 48.08 | OK, CONFORME TABELA
COMPOSICAO | 101618 | SINAPI | PREPARO DE FUNDO DE VALA COM LARGURA MENOR QUE 1,5 M, COM CAMADA DE AREIA, LANÇAMENTO MANUAL. AF_08/2020 | M3 | 0.0141 | 230.13 | 3.24 |  |  |  | 101618 | 3 | 0.0423 |  | 0 | 0
COMPOSICAO | 88316 | SINAPI | SERVENTE COM ENCARGOS COMPLEMENTARES | H | 0.1088 | 21.71 | 2.36 |  |  |  | 88316 | 3 | 0.3264 |  | 0 | 0
COMPOSICAO | 88309 | SINAPI | PEDREIRO COM ENCARGOS COMPLEMENTARES | H | 0.1384 | 27.39 | 3.79 |  |  |  | 88309 | 3 | 0.4152 |  | 0 | 0
INSUMO | 34643 | SINAPI | CAIXA DE INSPECAO PARA ATERRAMENTO E PARA RAIOS, EM POLIPROPILENO, DIAMETRO = 300 MM X ALTURA = 400 MM (INCLUIDA TAMPA SEM ESCOTILHA) | UN | 1 | 38.69 | 38.69 |  |  |  | 34643 | 3 | 3 |  | 0 | 0
TOTAL SEM BDI - 98111 | [6 empty] | 48.08
TAXA DE BDI (23,54 %) | [6 empty] | 11.32
TOTAL COM BDI - 98111 | [6 empty] | 59.4
CLASSE/TIPO | CÓDIGO | FONTE | DESCRIÇÃO | UNID. | COEF. | P. UNIT. (R$) | TOTAL (R$)
| SEDUC827 | PRÓPRIA | SOLDA EXOTÉRMICA (REF: C3909-SEINFRA 28) | UN |  | 46.56 |  |  | 0 | COMPOSIÇÃO DO USUÁRIO
INSUMO | I7377 | SEINFRA | CARTUCHO DE SOLDA EXOTÉRMICA N.º 90 | UN | 1 | 23.74 | 23.74 |  |  |  | I7377 | 10 | 10 |  | 0 | 0
INSUMO | I7378 | SEINFRA | IGNEX - PALITO IGNITOR PARA SOLDA EXOTÉRMICA | UN | 1 | 4.8 | 4.8 |  |  |  | I7378 | 10 | 10 |  | 0 | 0
INSUMO | 11096/ORSE | ORSE | MOLDE DE SOLDA EXOTÉRMICA PARA CABO COBRE NU 95 MM² | UN | 0.04 | 352 | 14.08 |  |  |  | 11096/ORSE | 10 | 0.4 |  | 0 | 0
COMPOSICAO | 88264 | SINAPI | ELETRICISTA COM ENCARGOS COMPLEMENTARES | H | 0.08 | 27.74 | 2.21 |  |  |  | 88264 | 10 | 0.8 |  | 0 | 0
COMPOSICAO | 88316 | SINAPI | SERVENTE COM ENCARGOS COMPLEMENTARES | H | 0.08 | 21.71 | 1.73 |  |  |  | 88316 | 10 | 0.8 |  | 0 | 0
TOTAL SEM BDI - SEDUC827 | [6 empty] | 46.56
TAXA DE BDI (23,54 %) | [6 empty] | 10.96
TOTAL COM BDI - SEDUC827 | [6 empty] | 57.52
CLASSE/TIPO | CÓDIGO | FONTE | DESCRIÇÃO | UNID. | COEF. | P. UNIT. (R$) | TOTAL (R$)
INSTEM | 91941 | SINAPI | CAIXA RETANGULAR 4" X 2" BAIXA (0,30 M DO PISO), PVC, INSTALADA EM PAREDE - FORNECIMENTO E INSTALAÇÃO. AF_03/2023 | UN |  | 11.26 |  |  | 11.26 | OK, CONFORME TABELA
COMPOSICAO | 88629 | SINAPI | ARGAMASSA TRAÇO 1:3 (EM VOLUME DE CIMENTO E AREIA MÉDIA ÚMIDA), PREPARO MANUAL. AF_08/2019 | M3 | 0.0009 | 789.97 | 0.71 |  |  |  | 88629 | 350 | 0.315 |  | 0 | 0
COMPOSICAO | 88264 | SINAPI | ELETRICISTA COM ENCARGOS COMPLEMENTARES | H | 0.164 | 27.74 | 4.54 |  |  |  | 88264 | 350 | 57.4 |  | 0 | 0
COMPOSICAO | 88247 | SINAPI | AUXILIAR DE ELETRICISTA COM ENCARGOS COMPLEMENTARES | H | 0.164 | 22.81 | 3.74 |  |  |  | 88247 | 350 | 57.4 |  | 0 | 0
INSUMO | 1872 | SINAPI | CAIXA DE PASSAGEM, EM PVC, DE 4" X 2", PARA ELETRODUTO FLEXIVEL CORRUGADO | UN | 1 | 2.27 | 2.27 |  |  |  | 1872 | 350 | 350 |  | 0 | 0
TOTAL SEM BDI - 91941 | [6 empty] | 11.26
TAXA DE BDI (23,54 %) | [6 empty] | 2.65
TOTAL COM BDI - 91941 | [6 empty] | 13.91
CLASSE/TIPO | CÓDIGO | FONTE | DESCRIÇÃO | UNID. | COEF. | P. UNIT. (R$) | TOTAL (R$)
INSTEM | 91937 | SINAPI | CAIXA OCTOGONAL 3" X 3", PVC, INSTALADA EM LAJE - FORNECIMENTO E INSTALAÇÃO. AF_03/2023 | UN |  | 15.27 |  |  | 15.27 | OK, CONFORME TABELA
COMPOSICAO | 88264 | SINAPI | ELETRICISTA COM ENCARGOS COMPLEMENTARES | H | 0.222 | 27.74 | 6.15 |  |  |  | 88264 | 300 | 66.6 |  | 0 | 0
COMPOSICAO | 88247 | SINAPI | AUXILIAR DE ELETRICISTA COM ENCARGOS COMPLEMENTARES | H | 0.222 | 22.81 | 5.06 |  |  |  | 88247 | 300 | 66.6 |  | 0 | 0
INSUMO | 1871 | SINAPI | CAIXA OCTOGONAL DE FUNDO MOVEL, EM PVC, DE 3" X 3", PARA ELETRODUTO FLEXIVEL CORRUGADO | UN | 1 | 4.06 | 4.06 |  |  |  | 1871 | 300 | 300 |  | 0 | 0
TOTAL SEM BDI - 91937 | [6 empty] | 15.27
TAXA DE BDI (23,54 %) | [6 empty] | 3.59
TOTAL COM BDI - 91937 | [6 empty] | 18.86
CLASSE/TIPO | CÓDIGO | FONTE | DESCRIÇÃO | UNID. | COEF. | P. UNIT. (R$) | TOTAL (R$)
SEDI | SEDUC102 | PRÓPRIA | INSTALAÇÃO DE CAIXA PASSAGEM METALICA 15 X 15 X 10CM. | UN |  | 36.21 |  |  | 0 | COMPOSIÇÃO DO USUÁRIO
INSUMO | 20254 | SINAPI | CAIXA DE PASSAGEM METALICA, DE SOBREPOR, COM TAMPA APARAFUSADA, DIMENSOES 15 X 15 X *10* CM | UN | 1 | 23.4 | 23.4 |  |  |  | 20254 | 28 | 28 |  | 0 | 0
INSUMO | 4333 | SINAPI | PARAFUSO DE LATAO COM ROSCA SOBERBA, CABECA CHATA E FENDA SIMPLES, DIAMETRO 3,2 MM, COMPRIMENTO 16 MM | UN | 6 | 0.25 | 1.5 |  |  |  | 4333 | 28 | 168 |  | 0 | 0
INSUMO | 4374 | SINAPI | BUCHA DE NYLON SEM ABA S10 | UN | 6 | 0.37 | 2.22 |  |  |  | 4374 | 28 | 168 |  | 0 | 0
COMPOSICAO | 88264 | SINAPI | ELETRICISTA COM ENCARGOS COMPLEMENTARES | H | 0.18 | 27.74 | 4.99 |  |  |  | 88264 | 28 | 5.04 |  | 0 | 0
COMPOSICAO | 88247 | SINAPI | AUXILIAR DE ELETRICISTA COM ENCARGOS COMPLEMENTARES | H | 0.18 | 22.81 | 4.1 |  |  |  | 88247 | 28 | 5.04 |  | 0 | 0
TOTAL SEM BDI - SEDUC102 | [6 empty] | 36.21
TAXA DE BDI (23,54 %) | [6 empty] | 8.52
TOTAL COM BDI - SEDUC102 | [6 empty] | 44.73
CLASSE/TIPO | CÓDIGO | FONTE | DESCRIÇÃO | UNID. | COEF. | P. UNIT. (R$) | TOTAL (R$)
SEDI | SEDUC141 | PRÓPRIA | CAIXA DE PASSAGEM COM TAMPA PARAFUSADA 200X200X100mm | UN |  | 98.18 |  |  | 0 | COMPOSIÇÃO DO USUÁRIO
INSUMO | I0430 | SEINFRA | CAIXA PASSAG. CHAPA C/TAMPA PARAF. 200X200X100MM | UN | 1 | 28.84 | 28.84 |  |  |  | I0430 | 10 | 10 |  | 0 | 0
COMPOSICAO | 88264 | SINAPI | ELETRICISTA COM ENCARGOS COMPLEMENTARES | H | 1.25 | 27.74 | 34.67 |  |  |  | 88264 | 10 | 12.5 |  | 0 | 0
COMPOSICAO | 88264 | SINAPI | ELETRICISTA COM ENCARGOS COMPLEMENTARES | H | 1.25 | 27.74 | 34.67 |  |  |  | 88264 | 10 | 12.5 |  | 0 | 0
TOTAL SEM BDI - SEDUC141 | [6 empty] | 98.18
TAXA DE BDI (23,54 %) | [6 empty] | 23.11
TOTAL COM BDI - SEDUC141 | [6 empty] | 121.29
CLASSE/TIPO | CÓDIGO | FONTE | DESCRIÇÃO | UNID. | COEF. | P. UNIT. (R$) | TOTAL (R$)
CAIXE | 97882 | SINAPI | CAIXA ENTERRADA ELÉTRICA RETANGULAR, EM CONCRETO PRÉ-MOLDADO, FUNDO COM BRITA, DIMENSÕES INTERNAS: 0,4X0,4X0,4 M. AF_12/2020 | UN |  | 218.72 |  |  | 218.72 | OK, CONFORME TABELA
COMPOSICAO | 101619 | SINAPI | PREPARO DE FUNDO DE VALA COM LARGURA MENOR QUE 1,5 M, COM CAMADA DE BRITA, LANÇAMENTO MANUAL. AF_08/2020 | M3 | 0.049 | 484.92 | 23.76 |  |  |  | 101619 | 4 | 0.196 |  | 0 | 0
COMPOSICAO | 97734 | SINAPI | PEÇA RETANGULAR PRÉ-MOLDADA, VOLUME DE CONCRETO DE 10 A 30 LITROS, TAXA DE AÇO APROXIMADA DE 30KG/M³. AF_03/2024 | M3 | 0.0148 | 3152.24 | 46.65 |  |  |  | 97734 | 4 | 0.0592 |  | 0 | 0
COMPOSICAO | 88316 | SINAPI | SERVENTE COM ENCARGOS COMPLEMENTARES | H | 0.0239 | 21.71 | 0.51 |  |  |  | 88316 | 4 | 0.0956 |  | 0 | 0
COMPOSICAO | 88309 | SINAPI | PEDREIRO COM ENCARGOS COMPLEMENTARES | H | 0.0304 | 27.39 | 0.83 |  |  |  | 88309 | 4 | 0.1216 |  | 0 | 0
INSUMO | 43430 | SINAPI | CAIXA DE CONCRETO ARMADO PRE-MOLDADO, SEM FUNDO, QUADRADA, DIMENSOES DE 0,40 X 0,40 X 0,40 M | UN | 1 | 146.97 | 146.97 |  |  |  | 43430 | 4 | 4 |  | 0 | 0
TOTAL SEM BDI - 97882 | [6 empty] | 218.72
TAXA DE BDI (23,54 %) | [6 empty] | 51.49
TOTAL COM BDI - 97882 | [6 empty] | 270.21
CLASSE/TIPO | CÓDIGO | FONTE | DESCRIÇÃO | UNID. | COEF. | P. UNIT. (R$) | TOTAL (R$)
INSTEM | 91875 | SINAPI | LUVA PARA ELETRODUTO, PVC, ROSCÁVEL, DN 25 MM (3/4"), PARA CIRCUITOS TERMINAIS, INSTALADA EM FORRO - FORNECIMENTO E INSTALAÇÃO. AF_03/2023 | UN |  | 8.06 |  |  | 8.06 | OK, CONFORME TABELA
COMPOSICAO | 88264 | SINAPI | ELETRICISTA COM ENCARGOS COMPLEMENTARES | H | 0.137 | 27.74 | 3.8 |  |  |  | 88264 | 102 | 13.974 |  | 0 | 0
COMPOSICAO | 88247 | SINAPI | AUXILIAR DE ELETRICISTA COM ENCARGOS COMPLEMENTARES | H | 0.137 | 22.81 | 3.12 |  |  |  | 88247 | 102 | 13.974 |  | 0 | 0
INSUMO | 1891 | SINAPI | LUVA EM PVC RIGIDO ROSCAVEL, DE 3/4", PARA ELETRODUTO | UN | 1 | 1.14 | 1.14 |  |  |  | 1891 | 102 | 102 |  | 0 | 0
TOTAL SEM BDI - 91875 | [6 empty] | 8.06
TAXA DE BDI (23,54 %) | [6 empty] | 1.9
TOTAL COM BDI - 91875 | [6 empty] | 9.96
CLASSE/TIPO | CÓDIGO | FONTE | DESCRIÇÃO | UNID. | COEF. | P. UNIT. (R$) | TOTAL (R$)
INSTEM | 91876 | SINAPI | LUVA PARA ELETRODUTO, PVC, ROSCÁVEL, DN 32 MM (1"), PARA CIRCUITOS TERMINAIS, INSTALADA EM FORRO - FORNECIMENTO E INSTALAÇÃO. AF_03/2023 | UN |  | 9.66 |  |  | 9.66 | OK, CONFORME TABELA
COMPOSICAO | 88264 | SINAPI | ELETRICISTA COM ENCARGOS COMPLEMENTARES | H | 0.16 | 27.74 | 4.43 |  |  |  | 88264 | 58 | 9.28 |  | 0 | 0
COMPOSICAO | 88247 | SINAPI | AUXILIAR DE ELETRICISTA COM ENCARGOS COMPLEMENTARES | H | 0.16 | 22.81 | 3.64 |  |  |  | 88247 | 58 | 9.28 |  | 0 | 0
INSUMO | 1892 | SINAPI | LUVA EM PVC RIGIDO ROSCAVEL, DE 1", PARA ELETRODUTO | UN | 1 | 1.59 | 1.59 |  |  |  | 1892 | 58 | 58 |  | 0 | 0
TOTAL SEM BDI - 91876 | [6 empty] | 9.66
TAXA DE BDI (23,54 %) | [6 empty] | 2.27
TOTAL COM BDI - 91876 | [6 empty] | 11.93
CLASSE/TIPO | CÓDIGO | FONTE | DESCRIÇÃO | UNID. | COEF. | P. UNIT. (R$) | TOTAL (R$)
REDEE | 93013 | SINAPI | LUVA PARA ELETRODUTO, PVC, ROSCÁVEL, DN 50 MM (1 1/2"), PARA REDE ENTERRADA DE DISTRIBUIÇÃO DE ENERGIA ELÉTRICA - FORNECIMENTO E INSTALAÇÃO. AF_12/2021 | UN |  | 14.73 |  |  | 14.73 | OK, CONFORME TABELA
COMPOSICAO | 88264 | SINAPI | ELETRICISTA COM ENCARGOS COMPLEMENTARES | H | 0.2243 | 27.74 | 6.22 |  |  |  | 88264 | 13 | 2.9159 |  | 0 | 0
COMPOSICAO | 88247 | SINAPI | AUXILIAR DE ELETRICISTA COM ENCARGOS COMPLEMENTARES | H | 0.2243 | 22.81 | 5.11 |  |  |  | 88247 | 13 | 2.9159 |  | 0 | 0
INSUMO | 1893 | SINAPI | LUVA EM PVC RIGIDO ROSCAVEL, DE 1 1/2", PARA ELETRODUTO | UN | 1 | 3.4 | 3.4 |  |  |  | 1893 | 13 | 13 |  | 0 | 0
TOTAL SEM BDI - 93013 | [6 empty] | 14.73
TAXA DE BDI (23,54 %) | [6 empty] | 3.47
TOTAL COM BDI - 93013 | [6 empty] | 18.2
CLASSE/TIPO | CÓDIGO | FONTE | DESCRIÇÃO | UNID. | COEF. | P. UNIT. (R$) | TOTAL (R$)
INSTEM | 91926 | SINAPI | CABO DE COBRE FLEXÍVEL ISOLADO, 2,5 MM², ANTI-CHAMA 450/750 V, PARA CIRCUITOS TERMINAIS - FORNECIMENTO E INSTALAÇÃO. AF_03/2023 | M |  | 4.76 |  |  | 4.76 | OK, CONFORME TABELA
COMPOSICAO | 88264 | SINAPI | ELETRICISTA COM ENCARGOS COMPLEMENTARES | H | 0.029 | 27.74 | 0.8 |  |  |  | 88264 | 5444.92 | 157.9027 |  | 0 | 0
COMPOSICAO | 88247 | SINAPI | AUXILIAR DE ELETRICISTA COM ENCARGOS COMPLEMENTARES | H | 0.029 | 22.81 | 0.66 |  |  |  | 88247 | 5444.92 | 157.9027 |  | 0 | 0
INSUMO | 21127 | SINAPI | FITA ISOLANTE ADESIVA ANTICHAMA, USO ATE 750 V, EM ROLO DE 19 MM X 5 M | UN | 0.0094 | 3.66 | 0.03 |  |  |  | 21127 | 5444.92 | 51.1822 |  | 0 | 0
INSUMO | 1014 | SINAPI | CABO DE COBRE, FLEXIVEL, CLASSE 4 OU 5, ISOLACAO EM PVC/A, ANTICHAMA BWF-B, 1 CONDUTOR, 450/750 V, SECAO NOMINAL 2,5 MM2 | M | 1.2434 | 2.63 | 3.27 |  |  |  | 1014 | 5444.92 | 6770.2135 |  | 0 | 0
TOTAL SEM BDI - 91926 | [6 empty] | 4.76
TAXA DE BDI (23,54 %) | [6 empty] | 1.12
TOTAL COM BDI - 91926 | [6 empty] | 5.88
CLASSE/TIPO | CÓDIGO | FONTE | DESCRIÇÃO | UNID. | COEF. | P. UNIT. (R$) | TOTAL (R$)
INSTEM | 91928 | SINAPI | CABO DE COBRE FLEXÍVEL ISOLADO, 4 MM², ANTI-CHAMA 450/750 V, PARA CIRCUITOS TERMINAIS - FORNECIMENTO E INSTALAÇÃO. AF_03/2023 | M |  | 7.42 |  |  | 7.42 | OK, CONFORME TABELA
COMPOSICAO | 88264 | SINAPI | ELETRICISTA COM ENCARGOS COMPLEMENTARES | H | 0.039 | 27.74 | 1.08 |  |  |  | 88264 | 2217.21 | 86.4712 |  | 0 | 0
COMPOSICAO | 88247 | SINAPI | AUXILIAR DE ELETRICISTA COM ENCARGOS COMPLEMENTARES | H | 0.039 | 22.81 | 0.88 |  |  |  | 88247 | 2217.21 | 86.4712 |  | 0 | 0
INSUMO | 21127 | SINAPI | FITA ISOLANTE ADESIVA ANTICHAMA, USO ATE 750 V, EM ROLO DE 19 MM X 5 M | UN | 0.0094 | 3.66 | 0.03 |  |  |  | 21127 | 2217.21 | 20.8418 |  | 0 | 0
INSUMO | 981 | SINAPI | CABO DE COBRE, FLEXIVEL, CLASSE 4 OU 5, ISOLACAO EM PVC/A, ANTICHAMA BWF-B, 1 CONDUTOR, 450/750 V, SECAO NOMINAL 4 MM2 | M | 1.2434 | 4.37 | 5.43 |  |  |  | 981 | 2217.21 | 2756.8789 |  | 0 | 0
TOTAL SEM BDI - 91928 | [6 empty] | 7.42
TAXA DE BDI (23,54 %) | [6 empty] | 1.75
TOTAL COM BDI - 91928 | [6 empty] | 9.17
CLASSE/TIPO | CÓDIGO | FONTE | DESCRIÇÃO | UNID. | COEF. | P. UNIT. (R$) | TOTAL (R$)
INSTEM | 91931 | SINAPI | CABO DE COBRE FLEXÍVEL ISOLADO, 6 MM², ANTI-CHAMA 0,6/1,0 KV, PARA CIRCUITOS TERMINAIS - FORNECIMENTO E INSTALAÇÃO. AF_03/2023 | M |  | 11.27 |  |  | 11.27 | OK, CONFORME TABELA
COMPOSICAO | 88264 | SINAPI | ELETRICISTA COM ENCARGOS COMPLEMENTARES | H | 0.051 | 27.74 | 1.41 |  |  |  | 88264 | 777.86 | 39.6709 |  | 0 | 0
COMPOSICAO | 88247 | SINAPI | AUXILIAR DE ELETRICISTA COM ENCARGOS COMPLEMENTARES | H | 0.051 | 22.81 | 1.16 |  |  |  | 88247 | 777.86 | 39.6709 |  | 0 | 0
INSUMO | 21127 | SINAPI | FITA ISOLANTE ADESIVA ANTICHAMA, USO ATE 750 V, EM ROLO DE 19 MM X 5 M | UN | 0.0094 | 3.66 | 0.03 |  |  |  | 21127 | 777.86 | 7.3119 |  | 0 | 0
INSUMO | 994 | SINAPI | CABO DE COBRE, FLEXIVEL, CLASSE 4 OU 5, ISOLACAO EM PVC/A, ANTICHAMA BWF-B, COBERTURA PVC-ST1, ANTICHAMA BWF-B, 1 CONDUTOR, 0,6/1 KV, SECAO NOMINAL 6 MM2 | M | 1.2434 | 6.98 | 8.67 |  |  |  | 994 | 777.86 | 967.1911 |  | 0 | 0
TOTAL SEM BDI - 91931 | [6 empty] | 11.27
TAXA DE BDI (23,54 %) | [6 empty] | 2.65
TOTAL COM BDI - 91931 | [6 empty] | 13.92
CLASSE/TIPO | CÓDIGO | FONTE | DESCRIÇÃO | UNID. | COEF. | P. UNIT. (R$) | TOTAL (R$)
INSTEM | 91935 | SINAPI | CABO DE COBRE FLEXÍVEL ISOLADO, 16 MM², ANTI-CHAMA 0,6/1,0 KV, PARA CIRCUITOS TERMINAIS - FORNECIMENTO E INSTALAÇÃO. AF_03/2023 | M |  | 28.45 |  |  | 28.45 | OK, CONFORME TABELA
COMPOSICAO | 88264 | SINAPI | ELETRICISTA COM ENCARGOS COMPLEMENTARES | H | 0.114 | 27.74 | 3.16 |  |  |  | 88264 | 267.71 | 30.5189 |  | 0 | 0
COMPOSICAO | 88247 | SINAPI | AUXILIAR DE ELETRICISTA COM ENCARGOS COMPLEMENTARES | H | 0.114 | 22.81 | 2.6 |  |  |  | 88247 | 267.71 | 30.5189 |  | 0 | 0
INSUMO | 21127 | SINAPI | FITA ISOLANTE ADESIVA ANTICHAMA, USO ATE 750 V, EM ROLO DE 19 MM X 5 M | UN | 0.0094 | 3.66 | 0.03 |  |  |  | 21127 | 267.71 | 2.5165 |  | 0 | 0
INSUMO | 995 | SINAPI | CABO DE COBRE, FLEXIVEL, CLASSE 4 OU 5, ISOLACAO EM PVC/A, ANTICHAMA BWF-B, COBERTURA PVC-ST1, ANTICHAMA BWF-B, 1 CONDUTOR, 0,6/1 KV, SECAO NOMINAL 16 MM2 | M | 1.2434 | 18.23 | 22.66 |  |  |  | 995 | 267.71 | 332.8706 |  | 0 | 0
TOTAL SEM BDI - 91935 | [6 empty] | 28.45
TAXA DE BDI (23,54 %) | [6 empty] | 6.7
TOTAL COM BDI - 91935 | [6 empty] | 35.15
CLASSE/TIPO | CÓDIGO | FONTE | DESCRIÇÃO | UNID. | COEF. | P. UNIT. (R$) | TOTAL (R$)
REDEE | 92988 | SINAPI | CABO DE COBRE FLEXÍVEL ISOLADO, 50 MM², ANTI-CHAMA 0,6/1,0 KV, PARA REDE ENTERRADA DE DISTRIBUIÇÃO DE ENERGIA ELÉTRICA - FORNECIMENTO E INSTALAÇÃO. AF_12/2021 | M |  | 64.16 |  |  | 64.16 | OK, CONFORME TABELA
COMPOSICAO | 88264 | SINAPI | ELETRICISTA COM ENCARGOS COMPLEMENTARES | H | 0.083 | 27.74 | 2.3 |  |  |  | 88264 | 10.77 | 0.89391 |  | 0 | 0
COMPOSICAO | 88247 | SINAPI | AUXILIAR DE ELETRICISTA COM ENCARGOS COMPLEMENTARES | H | 0.083 | 22.81 | 1.89 |  |  |  | 88247 | 10.77 | 0.89391 |  | 0 | 0
INSUMO | 21127 | SINAPI | FITA ISOLANTE ADESIVA ANTICHAMA, USO ATE 750 V, EM ROLO DE 19 MM X 5 M | UN | 0.009 | 3.66 | 0.03 |  |  |  | 21127 | 10.77 | 0.09693 |  | 0 | 0
INSUMO | 1018 | SINAPI | CABO DE COBRE, FLEXIVEL, CLASSE 4 OU 5, ISOLACAO EM PVC/A, ANTICHAMA BWF-B, COBERTURA PVC-ST1, ANTICHAMA BWF-B, 1 CONDUTOR, 0,6/1 KV, SECAO NOMINAL 50 MM2 | M | 1.015 | 59.06 | 59.94 |  |  |  | 1018 | 10.77 | 10.9315 |  | 0 | 0
TOTAL SEM BDI - 92988 | [6 empty] | 64.16
TAXA DE BDI (23,54 %) | [6 empty] | 15.1
TOTAL COM BDI - 92988 | [6 empty] | 79.26
CLASSE/TIPO | CÓDIGO | FONTE | DESCRIÇÃO | UNID. | COEF. | P. UNIT. (R$) | TOTAL (R$)
REDEE | 92990 | SINAPI | CABO DE COBRE FLEXÍVEL ISOLADO, 70 MM², ANTI-CHAMA 0,6/1,0 KV, PARA REDE ENTERRADA DE DISTRIBUIÇÃO DE ENERGIA ELÉTRICA - FORNECIMENTO E INSTALAÇÃO. AF_12/2021 | M |  | 88.97 |  |  | 88.97 | OK, CONFORME TABELA
COMPOSICAO | 88264 | SINAPI | ELETRICISTA COM ENCARGOS COMPLEMENTARES | H | 0.1007 | 27.74 | 2.79 |  |  |  | 88264 | 35.6 | 3.5849 |  | 0 | 0
COMPOSICAO | 88247 | SINAPI | AUXILIAR DE ELETRICISTA COM ENCARGOS COMPLEMENTARES | H | 0.1007 | 22.81 | 2.29 |  |  |  | 88247 | 35.6 | 3.5849 |  | 0 | 0
INSUMO | 21127 | SINAPI | FITA ISOLANTE ADESIVA ANTICHAMA, USO ATE 750 V, EM ROLO DE 19 MM X 5 M | UN | 0.009 | 3.66 | 0.03 |  |  |  | 21127 | 35.6 | 0.3204 |  | 0 | 0
INSUMO | 977 | SINAPI | CABO DE COBRE, FLEXIVEL, CLASSE 4 OU 5, ISOLACAO EM PVC/A, ANTICHAMA BWF-B, COBERTURA PVC-ST1, ANTICHAMA BWF-B, 1 CONDUTOR, 0,6/1 KV, SECAO NOMINAL 70 MM2 | M | 1.015 | 82.63 | 83.86 |  |  |  | 977 | 35.6 | 36.134 |  | 0 | 0
TOTAL SEM BDI - 92990 | [6 empty] | 88.97
TAXA DE BDI (23,54 %) | [6 empty] | 20.94
TOTAL COM BDI - 92990 | [6 empty] | 109.91
CLASSE/TIPO | CÓDIGO | FONTE | DESCRIÇÃO | UNID. | COEF. | P. UNIT. (R$) | TOTAL (R$)
REDEE | 92996 | SINAPI | CABO DE COBRE FLEXÍVEL ISOLADO, 150 MM², ANTI-CHAMA 0,6/1,0 KV, PARA REDE ENTERRADA DE DISTRIBUIÇÃO DE ENERGIA ELÉTRICA - FORNECIMENTO E INSTALAÇÃO. AF_12/2021 | M |  | 181.2 |  |  | 181.2 | OK, CONFORME TABELA
COMPOSICAO | 88264 | SINAPI | ELETRICISTA COM ENCARGOS COMPLEMENTARES | H | 0.1715 | 27.74 | 4.75 |  |  |  | 88264 | 151.6 | 25.9994 |  | 0 | 0
COMPOSICAO | 88247 | SINAPI | AUXILIAR DE ELETRICISTA COM ENCARGOS COMPLEMENTARES | H | 0.1715 | 22.81 | 3.91 |  |  |  | 88247 | 151.6 | 25.9994 |  | 0 | 0
INSUMO | 21127 | SINAPI | FITA ISOLANTE ADESIVA ANTICHAMA, USO ATE 750 V, EM ROLO DE 19 MM X 5 M | UN | 0.009 | 3.66 | 0.03 |  |  |  | 21127 | 151.6 | 1.3644 |  | 0 | 0
INSUMO | 999 | SINAPI | CABO DE COBRE, FLEXIVEL, CLASSE 4 OU 5, ISOLACAO EM PVC/A, ANTICHAMA BWF-B, COBERTURA PVC-ST1, ANTICHAMA BWF-B, 1 CONDUTOR, 0,6/1 KV, SECAO NOMINAL 150 MM2 | M | 1.015 | 169.97 | 172.51 |  |  |  | 999 | 151.6 | 153.874 |  | 0 | 0
TOTAL SEM BDI - 92996 | [6 empty] | 181.2
TAXA DE BDI (23,54 %) | [6 empty] | 42.65
TOTAL COM BDI - 92996 | [6 empty] | 223.85
CLASSE/TIPO | CÓDIGO | FONTE | DESCRIÇÃO | UNID. | COEF. | P. UNIT. (R$) | TOTAL (R$)
INSTEM | 91983 | SINAPI | DIMMER ROTATIVO (1 MÓDULO), 220V/600W, INCLUINDO SUPORTE E PLACA - FORNECIMENTO E INSTALAÇÃO. AF_03/2023 | UN |  | 117.67 |  |  | 117.67 | OK, CONFORME TABELA
COMPOSICAO | 91982 | SINAPI | DIMMER ROTATIVO (1 MÓDULO), 220V/600W, SEM SUPORTE E SEM PLACA - FORNECIMENTO E INSTALAÇÃO. AF_03/2023 | UN | 1 | 105.77 | 105.77 |  |  |  | 91982 | 2 | 2 |  | 0 | 0
COMPOSICAO | 91946 | SINAPI | SUPORTE PARAFUSADO COM PLACA DE ENCAIXE 4" X 2" MÉDIO (1,30 M DO PISO) PARA PONTO ELÉTRICO - FORNECIMENTO E INSTALAÇÃO. AF_03/2023 | UN | 1 | 11.9 | 11.9 |  |  |  | 91946 | 2 | 2 |  | 0 | 0
TOTAL SEM BDI - 91983 | [6 empty] | 117.67
TAXA DE BDI (23,54 %) | [6 empty] | 27.7
TOTAL COM BDI - 91983 | [6 empty] | 145.37
CLASSE/TIPO | CÓDIGO | FONTE | DESCRIÇÃO | UNID. | COEF. | P. UNIT. (R$) | TOTAL (R$)
INSTEM | 91953 | SINAPI | INTERRUPTOR SIMPLES (1 MÓDULO), 10A/250V, INCLUINDO SUPORTE E PLACA - FORNECIMENTO E INSTALAÇÃO. AF_03/2023 | UN |  | 32.07 |  |  | 32.07 | OK, CONFORME TABELA
COMPOSICAO | 91952 | SINAPI | INTERRUPTOR SIMPLES (1 MÓDULO), 10A/250V, SEM SUPORTE E SEM PLACA - FORNECIMENTO E INSTALAÇÃO. AF_03/2023 | UN | 1 | 20.17 | 20.17 |  |  |  | 91952 | 38 | 38 |  | 0 | 0
COMPOSICAO | 91946 | SINAPI | SUPORTE PARAFUSADO COM PLACA DE ENCAIXE 4" X 2" MÉDIO (1,30 M DO PISO) PARA PONTO ELÉTRICO - FORNECIMENTO E INSTALAÇÃO. AF_03/2023 | UN | 1 | 11.9 | 11.9 |  |  |  | 91946 | 38 | 38 |  | 0 | 0
TOTAL SEM BDI - 91953 | [6 empty] | 32.07
TAXA DE BDI (23,54 %) | [6 empty] | 7.55
TOTAL COM BDI - 91953 | [6 empty] | 39.62
CLASSE/TIPO | CÓDIGO | FONTE | DESCRIÇÃO | UNID. | COEF. | P. UNIT. (R$) | TOTAL (R$)
INSTEM | 91959 | SINAPI | INTERRUPTOR SIMPLES (2 MÓDULOS), 10A/250V, INCLUINDO SUPORTE E PLACA - FORNECIMENTO E INSTALAÇÃO. AF_03/2023 | UN |  | 49.11 |  |  | 49.11 | OK, CONFORME TABELA
COMPOSICAO | 91958 | SINAPI | INTERRUPTOR SIMPLES (2 MÓDULOS), 10A/250V, SEM SUPORTE E SEM PLACA - FORNECIMENTO E INSTALAÇÃO. AF_03/2023 | UN | 1 | 37.21 | 37.21 |  |  |  | 91958 | 11 | 11 |  | 0 | 0
COMPOSICAO | 91946 | SINAPI | SUPORTE PARAFUSADO COM PLACA DE ENCAIXE 4" X 2" MÉDIO (1,30 M DO PISO) PARA PONTO ELÉTRICO - FORNECIMENTO E INSTALAÇÃO. AF_03/2023 | UN | 1 | 11.9 | 11.9 |  |  |  | 91946 | 11 | 11 |  | 0 | 0
TOTAL SEM BDI - 91959 | [6 empty] | 49.11
TAXA DE BDI (23,54 %) | [6 empty] | 11.56
TOTAL COM BDI - 91959 | [6 empty] | 60.67
CLASSE/TIPO | CÓDIGO | FONTE | DESCRIÇÃO | UNID. | COEF. | P. UNIT. (R$) | TOTAL (R$)
INSTEM | 91967 | SINAPI | INTERRUPTOR SIMPLES (3 MÓDULOS), 10A/250V, INCLUINDO SUPORTE E PLACA - FORNECIMENTO E INSTALAÇÃO. AF_03/2023 | UN |  | 66.15 |  |  | 66.15 | OK, CONFORME TABELA
COMPOSICAO | 91966 | SINAPI | INTERRUPTOR SIMPLES (3 MÓDULOS), 10A/250V, SEM SUPORTE E SEM PLACA - FORNECIMENTO E INSTALAÇÃO. AF_03/2023 | UN | 1 | 54.25 | 54.25 |  |  |  | 91966 | 8 | 8 |  | 0 | 0
COMPOSICAO | 91946 | SINAPI | SUPORTE PARAFUSADO COM PLACA DE ENCAIXE 4" X 2" MÉDIO (1,30 M DO PISO) PARA PONTO ELÉTRICO - FORNECIMENTO E INSTALAÇÃO. AF_03/2023 | UN | 1 | 11.9 | 11.9 |  |  |  | 91946 | 8 | 8 |  | 0 | 0
TOTAL SEM BDI - 91967 | [6 empty] | 66.15
TAXA DE BDI (23,54 %) | [6 empty] | 15.57
TOTAL COM BDI - 91967 | [6 empty] | 81.72
CLASSE/TIPO | CÓDIGO | FONTE | DESCRIÇÃO | UNID. | COEF. | P. UNIT. (R$) | TOTAL (R$)
INSTEM | 92000 | SINAPI | TOMADA BAIXA DE EMBUTIR (1 MÓDULO), 2P+T 10 A, INCLUINDO SUPORTE E PLACA - FORNECIMENTO E INSTALAÇÃO. AF_03/2023 | UN |  | 33.74 |  |  | 33.74 | OK, CONFORME TABELA
COMPOSICAO | 91998 | SINAPI | TOMADA BAIXA DE EMBUTIR (1 MÓDULO), 2P+T 10 A, SEM SUPORTE E SEM PLACA - FORNECIMENTO E INSTALAÇÃO. AF_03/2023 | UN | 1 | 21.84 | 21.84 |  |  |  | 91998 | 70 | 70 |  | 0 | 0
COMPOSICAO | 91946 | SINAPI | SUPORTE PARAFUSADO COM PLACA DE ENCAIXE 4" X 2" MÉDIO (1,30 M DO PISO) PARA PONTO ELÉTRICO - FORNECIMENTO E INSTALAÇÃO. AF_03/2023 | UN | 1 | 11.9 | 11.9 |  |  |  | 91946 | 70 | 70 |  | 0 | 0
TOTAL SEM BDI - 92000 | [6 empty] | 33.74
TAXA DE BDI (23,54 %) | [6 empty] | 7.94
TOTAL COM BDI - 92000 | [6 empty] | 41.68
CLASSE/TIPO | CÓDIGO | FONTE | DESCRIÇÃO | UNID. | COEF. | P. UNIT. (R$) | TOTAL (R$)
INSTEM | 92004 | SINAPI | TOMADA MÉDIA DE EMBUTIR (2 MÓDULOS), 2P+T 10 A, INCLUINDO SUPORTE E PLACA - FORNECIMENTO E INSTALAÇÃO. AF_03/2023 | UN |  | 60.02 |  |  | 60.02 | OK, CONFORME TABELA
COMPOSICAO | 92002 | SINAPI | TOMADA MÉDIA DE EMBUTIR (2 MÓDULOS), 2P+T 10 A, SEM SUPORTE E SEM PLACA - FORNECIMENTO E INSTALAÇÃO. AF_03/2023 | UN | 1 | 48.12 | 48.12 |  |  |  | 92002 | 23 | 23 |  | 0 | 0
COMPOSICAO | 91946 | SINAPI | SUPORTE PARAFUSADO COM PLACA DE ENCAIXE 4" X 2" MÉDIO (1,30 M DO PISO) PARA PONTO ELÉTRICO - FORNECIMENTO E INSTALAÇÃO. AF_03/2023 | UN | 1 | 11.9 | 11.9 |  |  |  | 91946 | 23 | 23 |  | 0 | 0
TOTAL SEM BDI - 92004 | [6 empty] | 60.02
TAXA DE BDI (23,54 %) | [6 empty] | 14.13
TOTAL COM BDI - 92004 | [6 empty] | 74.15
CLASSE/TIPO | CÓDIGO | FONTE | DESCRIÇÃO | UNID. | COEF. | P. UNIT. (R$) | TOTAL (R$)
INSTQ | 93654 | SINAPI | DISJUNTOR MONOPOLAR TIPO DIN, CORRENTE NOMINAL DE 16A - FORNECIMENTO E INSTALAÇÃO. AF_07/2025 | UN |  | 11.33 |  |  | 11.33 | OK, CONFORME TABELA
COMPOSICAO | 88264 | SINAPI | ELETRICISTA COM ENCARGOS COMPLEMENTARES | H | 0.035428 | 27.74 | 0.98 |  |  |  | 88264 | 49 | 1.736 |  | 0 | 0
COMPOSICAO | 88247 | SINAPI | AUXILIAR DE ELETRICISTA COM ENCARGOS COMPLEMENTARES | H | 0.035428 | 22.81 | 0.8 |  |  |  | 88247 | 49 | 1.736 |  | 0 | 0
INSUMO | 34653 | SINAPI | DISJUNTOR TERMOMAGNETICO PARA TRILHO DIN (IEC), MONOPOLAR, 6 - 32 A | UN | 1 | 8.34 | 8.34 |  |  |  | 34653 | 49 | 49 |  | 0 | 0
INSUMO | 1570 | SINAPI | TERMINAL A COMPRESSAO EM COBRE ESTANHADO PARA CABO 2,5 MM2, 1 FURO E 1 COMPRESSAO, PARA PARAFUSO DE FIXACAO M5 | UN | 1 | 1.21 | 1.21 |  |  |  | 1570 | 49 | 49 |  | 0 | 0
TOTAL SEM BDI - 93654 | [6 empty] | 11.33
TAXA DE BDI (23,54 %) | [6 empty] | 2.67
TOTAL COM BDI - 93654 | [6 empty] | 14
CLASSE/TIPO | CÓDIGO | FONTE | DESCRIÇÃO | UNID. | COEF. | P. UNIT. (R$) | TOTAL (R$)
INSTQ | 93655 | SINAPI | DISJUNTOR MONOPOLAR TIPO DIN, CORRENTE NOMINAL DE 20A - FORNECIMENTO E INSTALAÇÃO. AF_07/2025 | UN |  | 12.26 |  |  | 12.26 | OK, CONFORME TABELA
COMPOSICAO | 88264 | SINAPI | ELETRICISTA COM ENCARGOS COMPLEMENTARES | H | 0.046843 | 27.74 | 1.29 |  |  |  | 88264 | 28 | 1.3116 |  | 0 | 0
COMPOSICAO | 88247 | SINAPI | AUXILIAR DE ELETRICISTA COM ENCARGOS COMPLEMENTARES | H | 0.046843 | 22.81 | 1.06 |  |  |  | 88247 | 28 | 1.3116 |  | 0 | 0
INSUMO | 34653 | SINAPI | DISJUNTOR TERMOMAGNETICO PARA TRILHO DIN (IEC), MONOPOLAR, 6 - 32 A | UN | 1 | 8.34 | 8.34 |  |  |  | 34653 | 28 | 28 |  | 0 | 0
INSUMO | 1571 | SINAPI | TERMINAL A COMPRESSAO EM COBRE ESTANHADO PARA CABO 4 MM2, 1 FURO E 1 COMPRESSAO, PARA PARAFUSO DE FIXACAO M5 | UN | 1 | 1.57 | 1.57 |  |  |  | 1571 | 28 | 28 |  | 0 | 0
TOTAL SEM BDI - 93655 | [6 empty] | 12.26
TAXA DE BDI (23,54 %) | [6 empty] | 2.89
TOTAL COM BDI - 93655 | [6 empty] | 15.15
CLASSE/TIPO | CÓDIGO | FONTE | DESCRIÇÃO | UNID. | COEF. | P. UNIT. (R$) | TOTAL (R$)
INSTQ | 93668 | SINAPI | DISJUNTOR TRIPOLAR TIPO DIN, CORRENTE NOMINAL DE 16A - FORNECIMENTO E INSTALAÇÃO. AF_07/2025 | UN |  | 67.55 |  |  | 67.55 | OK, CONFORME TABELA
COMPOSICAO | 88264 | SINAPI | ELETRICISTA COM ENCARGOS COMPLEMENTARES | H | 0.10629 | 27.74 | 2.94 |  |  |  | 88264 | 8 | 0.85028 |  | 0 | 0
COMPOSICAO | 88247 | SINAPI | AUXILIAR DE ELETRICISTA COM ENCARGOS COMPLEMENTARES | H | 0.10629 | 22.81 | 2.42 |  |  |  | 88247 | 8 | 0.85028 |  | 0 | 0
INSUMO | 34709 | SINAPI | DISJUNTOR TERMOMAGNETICO PARA TRILHO DIN (IEC), TRIPOLAR, 10 - 50 A | UN | 1 | 58.56 | 58.56 |  |  |  | 34709 | 8 | 8 |  | 0 | 0
INSUMO | 1570 | SINAPI | TERMINAL A COMPRESSAO EM COBRE ESTANHADO PARA CABO 2,5 MM2, 1 FURO E 1 COMPRESSAO, PARA PARAFUSO DE FIXACAO M5 | UN | 3 | 1.21 | 3.63 |  |  |  | 1570 | 8 | 24 |  | 0 | 0
TOTAL SEM BDI - 93668 | [6 empty] | 67.55
TAXA DE BDI (23,54 %) | [6 empty] | 15.9
TOTAL COM BDI - 93668 | [6 empty] | 83.45
CLASSE/TIPO | CÓDIGO | FONTE | DESCRIÇÃO | UNID. | COEF. | P. UNIT. (R$) | TOTAL (R$)
INSTQ | 93669 | SINAPI | DISJUNTOR TRIPOLAR TIPO DIN, CORRENTE NOMINAL DE 20A - FORNECIMENTO E INSTALAÇÃO. AF_07/2025 | UN |  | 70.36 |  |  | 70.36 | OK, CONFORME TABELA
COMPOSICAO | 88264 | SINAPI | ELETRICISTA COM ENCARGOS COMPLEMENTARES | H | 0.14053 | 27.74 | 3.89 |  |  |  | 88264 | 4 | 0.56211 |  | 0 | 0
COMPOSICAO | 88247 | SINAPI | AUXILIAR DE ELETRICISTA COM ENCARGOS COMPLEMENTARES | H | 0.14053 | 22.81 | 3.2 |  |  |  | 88247 | 4 | 0.56211 |  | 0 | 0
INSUMO | 34709 | SINAPI | DISJUNTOR TERMOMAGNETICO PARA TRILHO DIN (IEC), TRIPOLAR, 10 - 50 A | UN | 1 | 58.56 | 58.56 |  |  |  | 34709 | 4 | 4 |  | 0 | 0
INSUMO | 1571 | SINAPI | TERMINAL A COMPRESSAO EM COBRE ESTANHADO PARA CABO 4 MM2, 1 FURO E 1 COMPRESSAO, PARA PARAFUSO DE FIXACAO M5 | UN | 3 | 1.57 | 4.71 |  |  |  | 1571 | 4 | 12 |  | 0 | 0
TOTAL SEM BDI - 93669 | [6 empty] | 70.36
TAXA DE BDI (23,54 %) | [6 empty] | 16.56
TOTAL COM BDI - 93669 | [6 empty] | 86.92
CLASSE/TIPO | CÓDIGO | FONTE | DESCRIÇÃO | UNID. | COEF. | P. UNIT. (R$) | TOTAL (R$)
INSTQ | 93671 | SINAPI | DISJUNTOR TRIPOLAR TIPO DIN, CORRENTE NOMINAL DE 32A - FORNECIMENTO E INSTALAÇÃO. AF_07/2025 | UN |  | 77.35 |  |  | 77.35 | OK, CONFORME TABELA
COMPOSICAO | 88264 | SINAPI | ELETRICISTA COM ENCARGOS COMPLEMENTARES | H | 0.26038 | 27.74 | 7.22 |  |  |  | 88264 | 7 | 1.8226 |  | 0 | 0
COMPOSICAO | 88247 | SINAPI | AUXILIAR DE ELETRICISTA COM ENCARGOS COMPLEMENTARES | H | 0.26038 | 22.81 | 5.93 |  |  |  | 88247 | 7 | 1.8226 |  | 0 | 0
INSUMO | 34709 | SINAPI | DISJUNTOR TERMOMAGNETICO PARA TRILHO DIN (IEC), TRIPOLAR, 10 - 50 A | UN | 1 | 58.56 | 58.56 |  |  |  | 34709 | 7 | 7 |  | 0 | 0
INSUMO | 1573 | SINAPI | TERMINAL A COMPRESSAO EM COBRE ESTANHADO PARA CABO 6 MM2, 1 FURO E 1 COMPRESSAO, PARA PARAFUSO DE FIXACAO M6 | UN | 3 | 1.88 | 5.64 |  |  |  | 1573 | 7 | 21 |  | 0 | 0
TOTAL SEM BDI - 93671 | [6 empty] | 77.35
TAXA DE BDI (23,54 %) | [6 empty] | 18.21
TOTAL COM BDI - 93671 | [6 empty] | 95.56
CLASSE/TIPO | CÓDIGO | FONTE | DESCRIÇÃO | UNID. | COEF. | P. UNIT. (R$) | TOTAL (R$)
INSTQ | 93672 | SINAPI | DISJUNTOR TRIPOLAR TIPO DIN, CORRENTE NOMINAL DE 40A - FORNECIMENTO E INSTALAÇÃO. AF_07/2025 | UN |  | 83.93 |  |  | 83.93 | OK, CONFORME TABELA
COMPOSICAO | 88264 | SINAPI | ELETRICISTA COM ENCARGOS COMPLEMENTARES | H | 0.38142 | 27.74 | 10.58 |  |  |  | 88264 | 12 | 4.577 |  | 0 | 0
COMPOSICAO | 88247 | SINAPI | AUXILIAR DE ELETRICISTA COM ENCARGOS COMPLEMENTARES | H | 0.38142 | 22.81 | 8.7 |  |  |  | 88247 | 12 | 4.577 |  | 0 | 0
INSUMO | 34709 | SINAPI | DISJUNTOR TERMOMAGNETICO PARA TRILHO DIN (IEC), TRIPOLAR, 10 - 50 A | UN | 1 | 58.56 | 58.56 |  |  |  | 34709 | 12 | 12 |  | 0 | 0
INSUMO | 1574 | SINAPI | TERMINAL A COMPRESSAO EM COBRE ESTANHADO PARA CABO 10 MM2, 1 FURO E 1 COMPRESSAO, PARA PARAFUSO DE FIXACAO M6 | UN | 3 | 2.03 | 6.09 |  |  |  | 1574 | 12 | 36 |  | 0 | 0
TOTAL SEM BDI - 93672 | [6 empty] | 83.93
TAXA DE BDI (23,54 %) | [6 empty] | 19.76
TOTAL COM BDI - 93672 | [6 empty] | 103.69
CLASSE/TIPO | CÓDIGO | FONTE | DESCRIÇÃO | UNID. | COEF. | P. UNIT. (R$) | TOTAL (R$)
SEDI | SEDUC747 | PRÓPRIA | DISJUNTOR TRIFÁSICO TPO DIN DE 250A INSTALADO EM QUADRO. | UN |  | 1136.3 |  |  | 0 | COMPOSIÇÃO DO USUÁRIO
COMPOSICAO | 88264 | SINAPI | ELETRICISTA COM ENCARGOS COMPLEMENTARES | H | 1 | 27.74 | 27.74 |  |  |  | 88264 | 2 | 2 |  | 0 | 0
COMPOSICAO | 88247 | SINAPI | AUXILIAR DE ELETRICISTA COM ENCARGOS COMPLEMENTARES | H | 1 | 22.81 | 22.81 |  |  |  | 88247 | 2 | 2 |  | 0 | 0
INSUMO | 34729 | SINAPI | DISJUNTOR TERMOMAGNETICO AJUSTAVEL, TRIPOLAR DE 100 ATE 250A, CAPACIDADE DE INTERRUPCAO DE 35KA | UN | 1 | 1085.75 | 1085.75 |  |  |  | 34729 | 2 | 2 |  | 0 | 0
TOTAL SEM BDI - SEDUC747 | [6 empty] | 1136.3
TAXA DE BDI (23,54 %) | [6 empty] | 267.49
TOTAL COM BDI - SEDUC747 | [6 empty] | 1403.79
CLASSE/TIPO | CÓDIGO | FONTE | DESCRIÇÃO | UNID. | COEF. | P. UNIT. (R$) | TOTAL (R$)
| SEDUC545 | PRÓPRIA | DISJUNTOR TERMOMAGNETICO TRIPOLAR 350 A, PADRÃO DIN (EUROPEU - LINHA BRANCA), 65KA (REF: 11558/ORSE-ORSE-12/2023) | UN |  | 2166.41 |  |  | 0 | COMPOSIÇÃO DO USUÁRIO
INSUMO | 03715/ORSE | ORSE | DISJUNTOR TRIPOLAR 350 A, PADRÃO DIN (LINHA BRANCA ), CORRENTE DE INTERRUPÇÃO 65KA, REF.: SIEMENS JFC3M OU SIMILAR | UN | 1 | 2067.51 | 2067.51 |  |  |  | 03715/ORSE | 1 | 1 |  | 0 | 0
COMPOSICAO | 88264 | SINAPI | ELETRICISTA COM ENCARGOS COMPLEMENTARES | H | 2 | 27.74 | 55.48 |  |  |  | 88264 | 1 | 2 |  | 0 | 0
COMPOSICAO | 88316 | SINAPI | SERVENTE COM ENCARGOS COMPLEMENTARES | H | 2 | 21.71 | 43.42 |  |  |  | 88316 | 1 | 2 |  | 0 | 0
TOTAL SEM BDI - SEDUC545 | [6 empty] | 2166.41
TAXA DE BDI (23,54 %) | [6 empty] | 509.97
TOTAL COM BDI - SEDUC545 | [6 empty] | 2676.38
CLASSE/TIPO | CÓDIGO | FONTE | DESCRIÇÃO | UNID. | COEF. | P. UNIT. (R$) | TOTAL (R$)
SEDI | SEDUC123 | PRÓPRIA | INSTALAÇÃO DE DPS 45KA CLASSE II, INCLUSO DISJUNTOR DE PROTEÇÃO | UN |  | 102.83 |  |  | 0 | COMPOSIÇÃO DO USUÁRIO
INSUMO | 39471 | SINAPI | DISPOSITIVO DPS CLASSE II, 1 POLO, TENSAO MAXIMA DE 275 V, CORRENTE MAXIMA DE *45* KA (TIPO AC) | UN | 1 | 96 | 96 |  |  |  | 39471 | 40 | 40 |  | 0 | 0
COMPOSICAO | 88247 | SINAPI | AUXILIAR DE ELETRICISTA COM ENCARGOS COMPLEMENTARES | H | 0.1352 | 22.81 | 3.08 |  |  |  | 88247 | 40 | 5.408 |  | 0 | 0
COMPOSICAO | 88264 | SINAPI | ELETRICISTA COM ENCARGOS COMPLEMENTARES | H | 0.1352 | 27.74 | 3.75 |  |  |  | 88264 | 40 | 5.408 |  | 0 | 0
TOTAL SEM BDI - SEDUC123 | [6 empty] | 102.83
TAXA DE BDI (23,54 %) | [6 empty] | 24.21
TOTAL COM BDI - SEDUC123 | [6 empty] | 127.04
CLASSE/TIPO | CÓDIGO | FONTE | DESCRIÇÃO | UNID. | COEF. | P. UNIT. (R$) | TOTAL (R$)
INSTEM | 91835 | SINAPI | ELETRODUTO FLEXÍVEL CORRUGADO REFORÇADO, PVC, DN 25 MM (3/4"), PARA CIRCUITOS TERMINAIS, INSTALADO EM FORRO - FORNECIMENTO E INSTALAÇÃO. AF_03/2023 | M |  | 20.53 |  |  | 20.53 | OK, CONFORME TABELA
COMPOSICAO | 91170 | SINAPI | FIXAÇÃO DE TUBOS HORIZONTAIS DE PVC ÁGUA, PVC ESGOTO, PVC ÁGUA PLUVIAL, CPVC, PPR, COBRE OU AÇO, DIÂMETROS MENORES OU IGUAIS A 40 MM, COM ABRAÇADEIRA METÁLICA RÍGIDA TIPO U PERFIL 1 1/4", FIXADA EM PERFILADO EM LAJE. AF_09/2023_PS | M | 1 | 11.38 | 11.38 |  |  |  | 91170 | 1396.26 | 1396.26 |  | 0 | 0
COMPOSICAO | 88264 | SINAPI | ELETRICISTA COM ENCARGOS COMPLEMENTARES | H | 0.091 | 27.74 | 2.52 |  |  |  | 88264 | 1396.26 | 127.0597 |  | 0 | 0
COMPOSICAO | 88247 | SINAPI | AUXILIAR DE ELETRICISTA COM ENCARGOS COMPLEMENTARES | H | 0.091 | 22.81 | 2.07 |  |  |  | 88247 | 1396.26 | 127.0597 |  | 0 | 0
INSUMO | 39244 | SINAPI | ELETRODUTO PVC FLEXIVEL CORRUGADO, REFORCADO, COR LARANJA, DE 25 MM, PARA LAJES E PISOS | M | 1.1 | 4.15 | 4.56 |  |  |  | 39244 | 1396.26 | 1535.886 |  | 0 | 0
TOTAL SEM BDI - 91835 | [6 empty] | 20.53
TAXA DE BDI (23,54 %) | [6 empty] | 4.83
TOTAL COM BDI - 91835 | [6 empty] | 25.36
CLASSE/TIPO | CÓDIGO | FONTE | DESCRIÇÃO | UNID. | COEF. | P. UNIT. (R$) | TOTAL (R$)
INSTEM | 91836 | SINAPI | ELETRODUTO FLEXÍVEL CORRUGADO, PVC, DN 32 MM (1"), PARA CIRCUITOS TERMINAIS, INSTALADO EM FORRO - FORNECIMENTO E INSTALAÇÃO. AF_03/2023 | M |  | 21.8 |  |  | 21.8 | OK, CONFORME TABELA
COMPOSICAO | 91170 | SINAPI | FIXAÇÃO DE TUBOS HORIZONTAIS DE PVC ÁGUA, PVC ESGOTO, PVC ÁGUA PLUVIAL, CPVC, PPR, COBRE OU AÇO, DIÂMETROS MENORES OU IGUAIS A 40 MM, COM ABRAÇADEIRA METÁLICA RÍGIDA TIPO U PERFIL 1 1/4", FIXADA EM PERFILADO EM LAJE. AF_09/2023_PS | M | 1 | 11.38 | 11.38 |  |  |  | 91170 | 28.27 | 28.27 |  | 0 | 0
COMPOSICAO | 88264 | SINAPI | ELETRICISTA COM ENCARGOS COMPLEMENTARES | H | 0.105 | 27.74 | 2.91 |  |  |  | 88264 | 28.27 | 2.9684 |  | 0 | 0
COMPOSICAO | 88247 | SINAPI | AUXILIAR DE ELETRICISTA COM ENCARGOS COMPLEMENTARES | H | 0.105 | 22.81 | 2.39 |  |  |  | 88247 | 28.27 | 2.9684 |  | 0 | 0
INSUMO | 2690 | SINAPI | ELETRODUTO PVC FLEXIVEL CORRUGADO, COR AMARELA, DE 32 MM | M | 1.1 | 4.66 | 5.12 |  |  |  | 2690 | 28.27 | 31.097 |  | 0 | 0
TOTAL SEM BDI - 91836 | [6 empty] | 21.8
TAXA DE BDI (23,54 %) | [6 empty] | 5.13
TOTAL COM BDI - 91836 | [6 empty] | 26.93
CLASSE/TIPO | CÓDIGO | FONTE | DESCRIÇÃO | UNID. | COEF. | P. UNIT. (R$) | TOTAL (R$)
INSTEM | 91867 | SINAPI | ELETRODUTO RÍGIDO ROSCÁVEL, PVC, DN 25 MM (3/4"), PARA CIRCUITOS TERMINAIS, INSTALADO EM LAJE - FORNECIMENTO E INSTALAÇÃO. AF_03/2023 | M |  | 10.03 |  |  | 10.03 | OK, CONFORME TABELA
COMPOSICAO | 88264 | SINAPI | ELETRICISTA COM ENCARGOS COMPLEMENTARES | H | 0.094 | 27.74 | 2.6 |  |  |  | 88264 | 89.2 | 8.3848 |  | 0 | 0
COMPOSICAO | 88247 | SINAPI | AUXILIAR DE ELETRICISTA COM ENCARGOS COMPLEMENTARES | H | 0.094 | 22.81 | 2.14 |  |  |  | 88247 | 89.2 | 8.3848 |  | 0 | 0
INSUMO | 43132 | SINAPI | ARAME RECOZIDO 16 BWG, D = 1,65 MM (0,016 KG/M) OU 18 BWG, D = 1,25 MM (0,01 KG/M) | KG | 0.0018 | 21.59 | 0.03 |  |  |  | 43132 | 89.2 | 0.16056 |  | 0 | 0
INSUMO | 2674 | SINAPI | ELETRODUTO DE PVC RIGIDO ROSCAVEL DE 3/4", SEM LUVA | M | 1.017 | 5.18 | 5.26 |  |  |  | 2674 | 89.2 | 90.7164 |  | 0 | 0
TOTAL SEM BDI - 91867 | [6 empty] | 10.03
TAXA DE BDI (23,54 %) | [6 empty] | 2.36
TOTAL COM BDI - 91867 | [6 empty] | 12.39
CLASSE/TIPO | CÓDIGO | FONTE | DESCRIÇÃO | UNID. | COEF. | P. UNIT. (R$) | TOTAL (R$)
INSTEM | 91869 | SINAPI | ELETRODUTO RÍGIDO ROSCÁVEL, PVC, DN 40 MM (1 1/4"), PARA CIRCUITOS TERMINAIS, INSTALADO EM LAJE - FORNECIMENTO E INSTALAÇÃO. AF_03/2023 | M |  | 17.87 |  |  | 17.87 | OK, CONFORME TABELA
COMPOSICAO | 88264 | SINAPI | ELETRICISTA COM ENCARGOS COMPLEMENTARES | H | 0.136 | 27.74 | 3.77 |  |  |  | 88264 | 140.83 | 19.1529 |  | 0 | 0
COMPOSICAO | 88247 | SINAPI | AUXILIAR DE ELETRICISTA COM ENCARGOS COMPLEMENTARES | H | 0.136 | 22.81 | 3.1 |  |  |  | 88247 | 140.83 | 19.1529 |  | 0 | 0
INSUMO | 43132 | SINAPI | ARAME RECOZIDO 16 BWG, D = 1,65 MM (0,016 KG/M) OU 18 BWG, D = 1,25 MM (0,01 KG/M) | KG | 0.0023 | 21.59 | 0.04 |  |  |  | 43132 | 140.83 | 0.32391 |  | 0 | 0
INSUMO | 2684 | SINAPI | ELETRODUTO DE PVC RIGIDO ROSCAVEL DE 1 1/4", SEM LUVA | M | 1.017 | 10.78 | 10.96 |  |  |  | 2684 | 140.83 | 143.2241 |  | 0 | 0
TOTAL SEM BDI - 91869 | [6 empty] | 17.87
TAXA DE BDI (23,54 %) | [6 empty] | 4.21
TOTAL COM BDI - 91869 | [6 empty] | 22.08
CLASSE/TIPO | CÓDIGO | FONTE | DESCRIÇÃO | UNID. | COEF. | P. UNIT. (R$) | TOTAL (R$)
REDEE | 93008 | SINAPI | ELETRODUTO RÍGIDO ROSCÁVEL, PVC, DN 50 MM (1 1/2"), PARA REDE ENTERRADA DE DISTRIBUIÇÃO DE ENERGIA ELÉTRICA - FORNECIMENTO E INSTALAÇÃO. AF_12/2021 | M |  | 18.68 |  |  | 18.68 | OK, CONFORME TABELA
COMPOSICAO | 88264 | SINAPI | ELETRICISTA COM ENCARGOS COMPLEMENTARES | H | 0.1122 | 27.74 | 3.11 |  |  |  | 88264 | 49.81 | 5.5887 |  | 0 | 0
COMPOSICAO | 88247 | SINAPI | AUXILIAR DE ELETRICISTA COM ENCARGOS COMPLEMENTARES | H | 0.1122 | 22.81 | 2.55 |  |  |  | 88247 | 49.81 | 5.5887 |  | 0 | 0
INSUMO | 2680 | SINAPI | ELETRODUTO DE PVC RIGIDO ROSCAVEL DE 1 1/2", SEM LUVA | M | 1.1 | 11.84 | 13.02 |  |  |  | 2680 | 49.81 | 54.791 |  | 0 | 0
TOTAL SEM BDI - 93008 | [6 empty] | 18.68
TAXA DE BDI (23,54 %) | [6 empty] | 4.4
TOTAL COM BDI - 93008 | [6 empty] | 23.08
CLASSE/TIPO | CÓDIGO | FONTE | DESCRIÇÃO | UNID. | COEF. | P. UNIT. (R$) | TOTAL (R$)
INSTEM | 91840 | SINAPI | ELETRODUTO FLEXÍVEL CORRUGADO, PEAD, DN 40 MM (1 1/4"), PARA CIRCUITOS TERMINAIS, INSTALADO EM FORRO - FORNECIMENTO E INSTALAÇÃO. AF_03/2023 | M |  | 24.61 |  |  | 24.61 | OK, CONFORME TABELA
COMPOSICAO | 91170 | SINAPI | FIXAÇÃO DE TUBOS HORIZONTAIS DE PVC ÁGUA, PVC ESGOTO, PVC ÁGUA PLUVIAL, CPVC, PPR, COBRE OU AÇO, DIÂMETROS MENORES OU IGUAIS A 40 MM, COM ABRAÇADEIRA METÁLICA RÍGIDA TIPO U PERFIL 1 1/4", FIXADA EM PERFILADO EM LAJE. AF_09/2023_PS | M | 1 | 11.38 | 11.38 |  |  |  | 91170 | 27.97 | 27.97 |  | 0 | 0
COMPOSICAO | 88264 | SINAPI | ELETRICISTA COM ENCARGOS COMPLEMENTARES | H | 0.123 | 27.74 | 3.41 |  |  |  | 88264 | 27.97 | 3.4403 |  | 0 | 0
COMPOSICAO | 88247 | SINAPI | AUXILIAR DE ELETRICISTA COM ENCARGOS COMPLEMENTARES | H | 0.123 | 22.81 | 2.8 |  |  |  | 88247 | 27.97 | 3.4403 |  | 0 | 0
INSUMO | 39247 | SINAPI | ELETRODUTO/DUTO PEAD FLEXIVEL PAREDE SIMPLES, CORRUGACAO HELICOIDAL, COR PRETA, SEM ROSCA, DE 1 1/4", CRC 680 N, PARA CABEAMENTO SUBTERRANEO (NBR 15715) | M | 1.1 | 6.39 | 7.02 |  |  |  | 39247 | 27.97 | 30.767 |  | 0 | 0
TOTAL SEM BDI - 91840 | [6 empty] | 24.61
TAXA DE BDI (23,54 %) | [6 empty] | 5.79
TOTAL COM BDI - 91840 | [6 empty] | 30.4
CLASSE/TIPO | CÓDIGO | FONTE | DESCRIÇÃO | UNID. | COEF. | P. UNIT. (R$) | TOTAL (R$)
REDEE | 97668 | SINAPI | ELETRODUTO FLEXÍVEL CORRUGADO, PEAD, DN 63 (2"), PARA REDE ENTERRADA DE DISTRIBUIÇÃO DE ENERGIA ELÉTRICA - FORNECIMENTO E INSTALAÇÃO. AF_12/2021 | M |  | 16.35 |  |  | 16.35 | OK, CONFORME TABELA
COMPOSICAO | 88264 | SINAPI | ELETRICISTA COM ENCARGOS COMPLEMENTARES | H | 0.0945 | 27.74 | 2.62 |  |  |  | 88264 | 7.19 | 0.67946 |  | 0 | 0
COMPOSICAO | 88247 | SINAPI | AUXILIAR DE ELETRICISTA COM ENCARGOS COMPLEMENTARES | H | 0.0945 | 22.81 | 2.15 |  |  |  | 88247 | 7.19 | 0.67946 |  | 0 | 0
INSUMO | 2446 | SINAPI | ELETRODUTO/DUTO PEAD FLEXIVEL PAREDE SIMPLES, CORRUGACAO HELICOIDAL, COR PRETA, SEM ROSCA, DE 2", CRC 680 N, PARA CABEAMENTO SUBTERRANEO (NBR 15715) | M | 1.1 | 10.53 | 11.58 |  |  |  | 2446 | 7.19 | 7.909 |  | 0 | 0
TOTAL SEM BDI - 97668 | [6 empty] | 16.35
TAXA DE BDI (23,54 %) | [6 empty] | 3.85
TOTAL COM BDI - 97668 | [6 empty] | 20.2
CLASSE/TIPO | CÓDIGO | FONTE | DESCRIÇÃO | UNID. | COEF. | P. UNIT. (R$) | TOTAL (R$)
REDEE | 97669 | SINAPI | ELETRODUTO FLEXÍVEL CORRUGADO, PEAD, DN 90 (3"), PARA REDE ENTERRADA DE DISTRIBUIÇÃO DE ENERGIA ELÉTRICA - FORNECIMENTO E INSTALAÇÃO. AF_12/2021 | M |  | 23.85 |  |  | 23.85 | OK, CONFORME TABELA
COMPOSICAO | 88264 | SINAPI | ELETRICISTA COM ENCARGOS COMPLEMENTARES | H | 0.1511 | 27.74 | 4.19 |  |  |  | 88264 | 32.9 | 4.9712 |  | 0 | 0
COMPOSICAO | 88247 | SINAPI | AUXILIAR DE ELETRICISTA COM ENCARGOS COMPLEMENTARES | H | 0.1511 | 22.81 | 3.44 |  |  |  | 88247 | 32.9 | 4.9712 |  | 0 | 0
INSUMO | 2442 | SINAPI | ELETRODUTO/DUTO PEAD FLEXIVEL PAREDE SIMPLES, CORRUGACAO HELICOIDAL, COR PRETA, SEM ROSCA, DE 3", CRC 680 N, PARA CABEAMENTO SUBTERRANEO (NBR 15715) | M | 1.1 | 14.75 | 16.22 |  |  |  | 2442 | 32.9 | 36.19 |  | 0 | 0
TOTAL SEM BDI - 97669 | [6 empty] | 23.85
TAXA DE BDI (23,54 %) | [6 empty] | 5.61
TOTAL COM BDI - 97669 | [6 empty] | 29.46
CLASSE/TIPO | CÓDIGO | FONTE | DESCRIÇÃO | UNID. | COEF. | P. UNIT. (R$) | TOTAL (R$)
| SEDUC803 | PRÓPRIA | LUMINÁRIA PLAFON DE SOBROPOR EM LED 22.5X22.5 CM, 18W 4000K BIVOLT, AVANT OU SIMILAR (REF: 13670/ORSE-ORSE-09/2025) | UN |  | 60 |  |  | 0 | COMPOSIÇÃO DO USUÁRIO
INSUMO | 14477/ORSE | ORSE | LUMINÁRIA PLAFON DE SOBREPOR EM LED 22.5X22.5 CM, 18W 4000K BIVOLT, AVANT OU SIMILAR | UN | 1 | 35.28 | 35.28 |  |  |  | 14477/ORSE | 54 | 54 |  | 0 | 0
COMPOSICAO | 88316 | SINAPI | SERVENTE COM ENCARGOS COMPLEMENTARES | H | 0.5 | 21.71 | 10.85 |  |  |  | 88316 | 54 | 27 |  | 0 | 0
COMPOSICAO | 88264 | SINAPI | ELETRICISTA COM ENCARGOS COMPLEMENTARES | H | 0.5 | 27.74 | 13.87 |  |  |  | 88264 | 54 | 27 |  | 0 | 0
TOTAL SEM BDI - SEDUC803 | [6 empty] | 60
TAXA DE BDI (23,54 %) | [6 empty] | 14.12
TOTAL COM BDI - SEDUC803 | [6 empty] | 74.12
CLASSE/TIPO | CÓDIGO | FONTE | DESCRIÇÃO | UNID. | COEF. | P. UNIT. (R$) | TOTAL (R$)
| SEDUC805 | PRÓPRIA | FITA DE LED COM FONTE BIVOLT, 5M, E = 8MM, 2.700K (LUZ AMARELA), TIPO COB, G-LIGHT OU SIMILAR (REF: 13594/ORSE-ORSE-09/2025) | M |  | 17.51 |  |  | 0 | COMPOSIÇÃO DO USUÁRIO
INSUMO | 14501/orse | ORSE | FITA DE LED AUTO COLANTE, E = 2MM, 3000K (LUZ AMARELA), G-LIGHT OU SIMILAR. EXCLUSIVE FONTE | M | 1 | 11.97 | 11.97 |  |  |  | 14501/orse | 151 | 151 |  | 0 | 0
COMPOSICAO | 88264 | SINAPI | ELETRICISTA COM ENCARGOS COMPLEMENTARES | H | 0.2 | 27.74 | 5.54 |  |  |  | 88264 | 151 | 30.2 |  | 0 | 0
TOTAL SEM BDI - SEDUC805 | [6 empty] | 17.51
TAXA DE BDI (23,54 %) | [6 empty] | 4.12
TOTAL COM BDI - SEDUC805 | [6 empty] | 21.63
CLASSE/TIPO | CÓDIGO | FONTE | DESCRIÇÃO | UNID. | COEF. | P. UNIT. (R$) | TOTAL (R$)
SEDI | SEDUC164 | PRÓPRIA | REFLETOR DE LED 50W FORNECIDO E INSTALADO | UN |  | 53.99 |  |  | 0 | COMPOSIÇÃO DO USUÁRIO
INSUMO | 13287/ORSE | ORSE | REFLETOR SIMPLES LED 50W DE POTÊNCIA, BRANCO FRIO, 6500K, BIVOLT, MARCA NITR OLUX OU SIMILAR | UN | 1 | 44.95 | 44.95 |  |  |  | 13287/ORSE | 8 | 8 |  | 0 | 0
COMPOSICAO | 88247 | SINAPI | AUXILIAR DE ELETRICISTA COM ENCARGOS COMPLEMENTARES | H | 0.179 | 22.81 | 4.08 |  |  |  | 88247 | 8 | 1.432 |  | 0 | 0
COMPOSICAO | 88264 | SINAPI | ELETRICISTA COM ENCARGOS COMPLEMENTARES | H | 0.179 | 27.74 | 4.96 |  |  |  | 88264 | 8 | 1.432 |  | 0 | 0
TOTAL SEM BDI - SEDUC164 | [6 empty] | 53.99
TAXA DE BDI (23,54 %) | [6 empty] | 12.71
TOTAL COM BDI - SEDUC164 | [6 empty] | 66.7
CLASSE/TIPO | CÓDIGO | FONTE | DESCRIÇÃO | UNID. | COEF. | P. UNIT. (R$) | TOTAL (R$)
| SEDUC806 | PRÓPRIA | FORNECIMENTO E INSTALAÇÃO DE TRILHO ELETRIFICADO DE 2M COM 04 SPOTS DIRECIONÁVEIS, INCLUSIVE LÂMPADA PAR 20 (REF: 13517/ORSE-ORSE-09/2025) | UN |  | 468.02 |  |  | 0 | COMPOSIÇÃO DO USUÁRIO
INSUMO | 12925/ORSE | ORSE | LÂMPADA PAR 20 LED 7W BIVOLT AM/BR/NEU | UN | 4 | 19.99 | 79.96 |  |  |  | 12925/ORSE | 2 | 8 |  | 0 | 0
INSUMO | 14253/ORSE | ORSE | SPOT DIRECIONÁVEL PARA TRILHOS PAR 20 - EXCLUSIVE LÂMPADA | UN | 4 | 62.5 | 250 |  |  |  | 14253/ORSE | 2 | 8 |  | 0 | 0
INSUMO | 14264/ORSE | ORSE | TRILHO ELETRIFICADO DE 2M | UN | 1 | 63.89 | 63.89 |  |  |  | 14264/ORSE | 2 | 2 |  | 0 | 0
COMPOSICAO | 88316 | SINAPI | SERVENTE COM ENCARGOS COMPLEMENTARES | H | 1.5 | 21.71 | 32.56 |  |  |  | 88316 | 2 | 3 |  | 0 | 0
COMPOSICAO | 88264 | SINAPI | ELETRICISTA COM ENCARGOS COMPLEMENTARES | H | 1.5 | 27.74 | 41.61 |  |  |  | 88264 | 2 | 3 |  | 0 | 0
TOTAL SEM BDI - SEDUC806 | [6 empty] | 468.02
TAXA DE BDI (23,54 %) | [6 empty] | 110.17
TOTAL COM BDI - SEDUC806 | [6 empty] | 578.19
CLASSE/TIPO | CÓDIGO | FONTE | DESCRIÇÃO | UNID. | COEF. | P. UNIT. (R$) | TOTAL (R$)
SEDI | SEDUC149 | PRÓPRIA | LUMINÁRIA LED SLIM 36 W | UN |  | 64.07 |  |  | 0 | COMPOSIÇÃO DO USUÁRIO
INSUMO | 01348/ORSE | ORSE | LUMINÁRIA (CALHA) P/ LAMPADA FLUORESCENTE 2 X 16W/TUBULAR LED 9,9W A 10W | UN | 2 | 28.5 | 57 |  |  |  | 01348/ORSE | 167 | 334 |  | 0 | 0
COMPOSICAO | 88247 | SINAPI | AUXILIAR DE ELETRICISTA COM ENCARGOS COMPLEMENTARES | H | 0.14 | 22.81 | 3.19 |  |  |  | 88247 | 167 | 23.38 |  | 0 | 0
COMPOSICAO | 88264 | SINAPI | ELETRICISTA COM ENCARGOS COMPLEMENTARES | H | 0.14 | 27.74 | 3.88 |  |  |  | 88264 | 167 | 23.38 |  | 0 | 0
TOTAL SEM BDI - SEDUC149 | [6 empty] | 64.07
TAXA DE BDI (23,54 %) | [6 empty] | 15.08
TOTAL COM BDI - SEDUC149 | [6 empty] | 79.15
CLASSE/TIPO | CÓDIGO | FONTE | DESCRIÇÃO | UNID. | COEF. | P. UNIT. (R$) | TOTAL (R$)
SEDI | SEDUC166 | PRÓPRIA | ARANDELA TARTARUGA EM ALUMINIO, COM LAMPADA DE LED 15W | UN |  | 94.52 |  |  | 0 | COMPOSIÇÃO DO USUÁRIO
INSUMO | 38775 | SINAPI | LUMINARIA TIPO TARTARUGA PARA AREA EXTERNA EM ALUMINIO, COM GRADE, PARA 1 LAMPADA, BASE E27, POTENCIA MAXIMA 40/60 W (NAO INCLUI LAMPADA) | UN | 1 | 80.35 | 80.35 |  |  |  | 38775 | 18 | 18 |  | 0 | 0
INSUMO | 38194 | SINAPI | LAMPADA LED 10 W BIVOLT BRANCA, FORMATO TRADICIONAL (BASE E27) | UN | 1 | 5.13 | 5.13 |  |  |  | 38194 | 18 | 18 |  | 0 | 0
COMPOSICAO | 88247 | SINAPI | AUXILIAR DE ELETRICISTA COM ENCARGOS COMPLEMENTARES | H | 0.179 | 22.81 | 4.08 |  |  |  | 88247 | 18 | 3.222 |  | 0 | 0
COMPOSICAO | 88264 | SINAPI | ELETRICISTA COM ENCARGOS COMPLEMENTARES | H | 0.179 | 27.74 | 4.96 |  |  |  | 88264 | 18 | 3.222 |  | 0 | 0
TOTAL SEM BDI - SEDUC166 | [6 empty] | 94.52
TAXA DE BDI (23,54 %) | [6 empty] | 22.25
TOTAL COM BDI - SEDUC166 | [6 empty] | 116.77
CLASSE/TIPO | CÓDIGO | FONTE | DESCRIÇÃO | UNID. | COEF. | P. UNIT. (R$) | TOTAL (R$)
SEDI | SEDUC194 | PRÓPRIA | LUMINÁRIA LÂMPADA TUBULAR LED 2X18 W | UN |  | 74.71 |  |  | 0 | COMPOSIÇÃO DO USUÁRIO
INSUMO | 01352/ORSE | ORSE | LUMINÁRIA (CALHA) P/ LAMPADA FLUORESCENTE 2 X 32 W/TUBULAR LED 18W A 20W | UN | 1 | 44.95 | 44.95 |  |  |  | 01352/ORSE | 12 | 12 |  | 0 | 0
INSUMO | 39387 | SINAPI | LAMPADA LED TUBULAR BIVOLT 18/20 W, BASE G13 | UN | 2 | 9.83 | 19.66 |  |  |  | 39387 | 12 | 24 |  | 0 | 0
COMPOSICAO | 88247 | SINAPI | AUXILIAR DE ELETRICISTA COM ENCARGOS COMPLEMENTARES | H | 0.2 | 22.81 | 4.56 |  |  |  | 88247 | 12 | 2.4 |  | 0 | 0
COMPOSICAO | 88264 | SINAPI | ELETRICISTA COM ENCARGOS COMPLEMENTARES | H | 0.2 | 27.74 | 5.54 |  |  |  | 88264 | 12 | 2.4 |  | 0 | 0
TOTAL SEM BDI - SEDUC194 | [6 empty] | 74.71
TAXA DE BDI (23,54 %) | [6 empty] | 17.59
TOTAL COM BDI - SEDUC194 | [6 empty] | 92.3
CLASSE/TIPO | CÓDIGO | FONTE | DESCRIÇÃO | UNID. | COEF. | P. UNIT. (R$) | TOTAL (R$)
SEDI | SEDUC675 | PRÓPRIA | INSTALAÇÃO DE QUADRO DE DISTRIBUIÇÃO DE EMBUTIR 50 DISJUNTORES | UN |  | 1545.61 |  |  | 0 | COMPOSIÇÃO DO USUÁRIO
INSUMO | 04908/ORSE | ORSE | QUADRO DE DISTRIBUIÇÃO DE EMBUTIR EM CHAPA DE AÇO, P/ATÉ 56 DISJUNTORES C/BAR RAMENTO, PADRÃO DIN, CEMAR OU SIMILAR | UN | 1 | 1350.95 | 1350.95 |  |  |  | 04908/ORSE | 1 | 1 |  | 0 | 0
COMPOSICAO | 88247 | SINAPI | AUXILIAR DE ELETRICISTA COM ENCARGOS COMPLEMENTARES | H | 1 | 22.81 | 22.81 |  |  |  | 88247 | 1 | 1 |  | 0 | 0
COMPOSICAO | 88264 | SINAPI | ELETRICISTA COM ENCARGOS COMPLEMENTARES | H | 1 | 27.74 | 27.74 |  |  |  | 88264 | 1 | 1 |  | 0 | 0
COMPOSICAO | 94975 | SINAPI | CONCRETO FCK = 15MPA, TRAÇO 1:3,4:3,5 (EM MASSA SECA DE CIMENTO/ AREIA MÉDIA/ BRITA 1) - PREPARO MANUAL. AF_05/2021 | M3 | 0.22 | 655.07 | 144.11 |  |  |  | 94975 | 1 | 0.22 |  | 0 | 0
TOTAL SEM BDI - SEDUC675 | [6 empty] | 1545.61
TAXA DE BDI (23,54 %) | [6 empty] | 363.84
TOTAL COM BDI - SEDUC675 | [6 empty] | 1909.45
CLASSE/TIPO | CÓDIGO | FONTE | DESCRIÇÃO | UNID. | COEF. | P. UNIT. (R$) | TOTAL (R$)
INSTQ | 101878 | SINAPI | QUADRO DE DISTRIBUIÇÃO DE ENERGIA EM CHAPA DE AÇO GALVANIZADO, DE SOBREPOR, COM BARRAMENTO TRIFÁSICO, PARA 18 DISJUNTORES DIN 100A - FORNECIMENTO E INSTALAÇÃO. AF_07/2025 | UN |  | 498.73 |  |  | 498.73 | OK, CONFORME TABELA
COMPOSICAO | 88264 | SINAPI | ELETRICISTA COM ENCARGOS COMPLEMENTARES | H | 0.3173 | 27.74 | 8.8 |  |  |  | 88264 | 1 | 0.3173 |  | 0 | 0
COMPOSICAO | 88247 | SINAPI | AUXILIAR DE ELETRICISTA COM ENCARGOS COMPLEMENTARES | H | 0.3173 | 22.81 | 7.23 |  |  |  | 88247 | 1 | 0.3173 |  | 0 | 0
INSUMO | 12038 | SINAPI | QUADRO DE DISTRIBUICAO COM BARRAMENTO TRIFASICO, DE SOBREPOR, EM CHAPA DE ACO GALVANIZADO, PARA 18 DISJUNTORES DIN, 100 A | UN | 1 | 482.7 | 482.7 |  |  |  | 12038 | 1 | 1 |  | 0 | 0
TOTAL SEM BDI - 101878 | [6 empty] | 498.73
TAXA DE BDI (23,54 %) | [6 empty] | 117.4
TOTAL COM BDI - 101878 | [6 empty] | 616.13
CLASSE/TIPO | CÓDIGO | FONTE | DESCRIÇÃO | UNID. | COEF. | P. UNIT. (R$) | TOTAL (R$)
INSTQ | 101879 | SINAPI | QUADRO DE DISTRIBUIÇÃO DE ENERGIA EM CHAPA DE AÇO GALVANIZADO, DE EMBUTIR, COM BARRAMENTO TRIFÁSICO, PARA 24 DISJUNTORES DIN 100A - FORNECIMENTO E INSTALAÇÃO. AF_07/2025 | UN |  | 643.03 |  |  | 643.03 | OK, CONFORME TABELA
COMPOSICAO | 88264 | SINAPI | ELETRICISTA COM ENCARGOS COMPLEMENTARES | H | 1.657 | 27.74 | 45.96 |  |  |  | 88264 | 6 | 9.942 |  | 0 | 0
COMPOSICAO | 88247 | SINAPI | AUXILIAR DE ELETRICISTA COM ENCARGOS COMPLEMENTARES | H | 1.657 | 22.81 | 37.79 |  |  |  | 88247 | 6 | 9.942 |  | 0 | 0
COMPOSICAO | 87367 | SINAPI | ARGAMASSA TRAÇO 1:1:6 (EM VOLUME DE CIMENTO, CAL E AREIA MÉDIA ÚMIDA) PARA EMBOÇO/MASSA ÚNICA/ASSENTAMENTO DE ALVENARIA DE VEDAÇÃO, PREPARO MANUAL. AF_08/2019 | M3 | 0.0144 | 777.68 | 11.19 |  |  |  | 87367 | 6 | 0.0864 |  | 0 | 0
INSUMO | 12039 | SINAPI | QUADRO DE DISTRIBUICAO COM BARRAMENTO TRIFASICO, DE EMBUTIR, EM CHAPA DE ACO GALVANIZADO, PARA 24 DISJUNTORES DIN, 100 A | UN | 1 | 548.09 | 548.09 |  |  |  | 12039 | 6 | 6 |  | 0 | 0
TOTAL SEM BDI - 101879 | [6 empty] | 643.03
TAXA DE BDI (23,54 %) | [6 empty] | 151.37
TOTAL COM BDI - 101879 | [6 empty] | 794.4
CLASSE/TIPO | CÓDIGO | FONTE | DESCRIÇÃO | UNID. | COEF. | P. UNIT. (R$) | TOTAL (R$)
INSTQ | 101880 | SINAPI | QUADRO DE DISTRIBUIÇÃO DE ENERGIA EM CHAPA DE AÇO GALVANIZADO, DE EMBUTIR, COM BARRAMENTO TRIFÁSICO, PARA 30 DISJUNTORES DIN 150A - FORNECIMENTO E INSTALAÇÃO. AF_07/2025 | UN |  | 746.47 |  |  | 746.47 | OK, CONFORME TABELA
COMPOSICAO | 88264 | SINAPI | ELETRICISTA COM ENCARGOS COMPLEMENTARES | H | 2.0377 | 27.74 | 56.52 |  |  |  | 88264 | 1 | 2.0377 |  | 0 | 0
COMPOSICAO | 88247 | SINAPI | AUXILIAR DE ELETRICISTA COM ENCARGOS COMPLEMENTARES | H | 2.0377 | 22.81 | 46.47 |  |  |  | 88247 | 1 | 2.0377 |  | 0 | 0
COMPOSICAO | 87367 | SINAPI | ARGAMASSA TRAÇO 1:1:6 (EM VOLUME DE CIMENTO, CAL E AREIA MÉDIA ÚMIDA) PARA EMBOÇO/MASSA ÚNICA/ASSENTAMENTO DE ALVENARIA DE VEDAÇÃO, PREPARO MANUAL. AF_08/2019 | M3 | 0.0192 | 777.68 | 14.93 |  |  |  | 87367 | 1 | 0.0192 |  | 0 | 0
INSUMO | 12041 | SINAPI | QUADRO DE DISTRIBUICAO COM BARRAMENTO TRIFASICO, DE EMBUTIR, EM CHAPA DE ACO GALVANIZADO, PARA 30 DISJUNTORES DIN, 150 A | UN | 1 | 628.55 | 628.55 |  |  |  | 12041 | 1 | 1 |  | 0 | 0
TOTAL SEM BDI - 101880 | [6 empty] | 746.47
TAXA DE BDI (23,54 %) | [6 empty] | 175.72
TOTAL COM BDI - 101880 | [6 empty] | 922.19
CLASSE/TIPO | CÓDIGO | FONTE | DESCRIÇÃO | UNID. | COEF. | P. UNIT. (R$) | TOTAL (R$)
REDEL | 98307 | SINAPI | TOMADA DE REDE RJ45 - FORNECIMENTO E INSTALAÇÃO. AF_08/2025 | UN |  | 63.3 |  |  | 63.3 | OK, CONFORME TABELA
COMPOSICAO | 88264 | SINAPI | ELETRICISTA COM ENCARGOS COMPLEMENTARES | H | 0.43172 | 27.74 | 11.97 |  |  |  | 88264 | 66 | 28.4936 |  | 0 | 0
COMPOSICAO | 88247 | SINAPI | AUXILIAR DE ELETRICISTA COM ENCARGOS COMPLEMENTARES | H | 0.32379 | 22.81 | 7.38 |  |  |  | 88247 | 66 | 21.3702 |  | 0 | 0
INSUMO | 38083 | SINAPI | TOMADA RJ45, 8 FIOS, CAT 5E, CONJUNTO MONTADO PARA EMBUTIR 4" X 2" (PLACA + SUPORTE + MODULO) | UN | 1 | 43.95 | 43.95 |  |  |  | 38083 | 66 | 66 |  | 0 | 0
TOTAL SEM BDI - 98307 | [6 empty] | 63.3
TAXA DE BDI (23,54 %) | [6 empty] | 14.9
TOTAL COM BDI - 98307 | [6 empty] | 78.2
CLASSE/TIPO | CÓDIGO | FONTE | DESCRIÇÃO | UNID. | COEF. | P. UNIT. (R$) | TOTAL (R$)
REDEL | 98297 | SINAPI | CABO ELETRÔNICO CATEGORIA 6, INSTALADO EM EDIFICAÇÃO INSTITUCIONAL - FORNECIMENTO E INSTALAÇÃO. AF_08/2025 | M |  | 12 |  |  | 12 | OK, CONFORME TABELA
COMPOSICAO | 88264 | SINAPI | ELETRICISTA COM ENCARGOS COMPLEMENTARES | H | 0.0097963 | 27.74 | 0.27 |  |  |  | 88264 | 1069.48 | 10.4769 |  | 0 | 0
COMPOSICAO | 88247 | SINAPI | AUXILIAR DE ELETRICISTA COM ENCARGOS COMPLEMENTARES | H | 0.0073472 | 22.81 | 0.16 |  |  |  | 88247 | 1069.48 | 7.8577 |  | 0 | 0
INSUMO | 39599 | SINAPI | CABO DE REDE, PAR TRANCADO UTP, 4 PARES, CATEGORIA 6 (CAT 6), ISOLAMENTO PVC (LSZH) | M | 1.05 | 11.02 | 11.57 |  |  |  | 39599 | 1069.48 | 1122.954 |  | 0 | 0
TOTAL SEM BDI - 98297 | [6 empty] | 12
TAXA DE BDI (23,54 %) | [6 empty] | 2.82
TOTAL COM BDI - 98297 | [6 empty] | 14.82
CLASSE/TIPO | CÓDIGO | FONTE | DESCRIÇÃO | UNID. | COEF. | P. UNIT. (R$) | TOTAL (R$)
INSTEM | 91863 | SINAPI | ELETRODUTO RÍGIDO ROSCÁVEL, PVC, DN 25 MM (3/4"), PARA CIRCUITOS TERMINAIS, INSTALADO EM FORRO - FORNECIMENTO E INSTALAÇÃO. AF_03/2023 | M |  | 11.27 |  |  | 11.27 | OK, CONFORME TABELA
COMPOSICAO | 88264 | SINAPI | ELETRICISTA COM ENCARGOS COMPLEMENTARES | H | 0.119 | 27.74 | 3.3 |  |  |  | 88264 | 8.3 | 0.9877 |  | 0 | 0
COMPOSICAO | 88247 | SINAPI | AUXILIAR DE ELETRICISTA COM ENCARGOS COMPLEMENTARES | H | 0.119 | 22.81 | 2.71 |  |  |  | 88247 | 8.3 | 0.9877 |  | 0 | 0
INSUMO | 2674 | SINAPI | ELETRODUTO DE PVC RIGIDO ROSCAVEL DE 3/4", SEM LUVA | M | 1.017 | 5.18 | 5.26 |  |  |  | 2674 | 8.3 | 8.4411 |  | 0 | 0
TOTAL SEM BDI - 91863 | [6 empty] | 11.27
TAXA DE BDI (23,54 %) | [6 empty] | 2.65
TOTAL COM BDI - 91863 | [6 empty] | 13.92
CLASSE/TIPO | CÓDIGO | FONTE | DESCRIÇÃO | UNID. | COEF. | P. UNIT. (R$) | TOTAL (R$)
REDEL | 98302 | SINAPI | PATCH PANEL 24 PORTAS, CATEGORIA 6 - FORNECIMENTO E INSTALAÇÃO. AF_08/2025 | UN |  | 1126.34 |  |  | 1126.34 | OK, CONFORME TABELA
COMPOSICAO | 88264 | SINAPI | ELETRICISTA COM ENCARGOS COMPLEMENTARES | H | 5.7864 | 27.74 | 160.51 |  |  |  | 88264 | 2 | 11.5728 |  | 0 | 0
COMPOSICAO | 88247 | SINAPI | AUXILIAR DE ELETRICISTA COM ENCARGOS COMPLEMENTARES | H | 4.3398 | 22.81 | 98.99 |  |  |  | 88247 | 2 | 8.6796 |  | 0 | 0
INSUMO | 39596 | SINAPI | PATCH PANEL, 24 PORTAS, CATEGORIA 6, COM RACKS DE 19" DE LARGURA E 1 U DE ALTURA | UN | 1 | 866.84 | 866.84 |  |  |  | 39596 | 2 | 2 |  | 0 | 0
TOTAL SEM BDI - 98302 | [6 empty] | 1126.34
TAXA DE BDI (23,54 %) | [6 empty] | 265.14
TOTAL COM BDI - 98302 | [6 empty] | 1391.48
CLASSE/TIPO | CÓDIGO | FONTE | DESCRIÇÃO | UNID. | COEF. | P. UNIT. (R$) | TOTAL (R$)
| SEDUC801 | PRÓPRIA | SWITCH 24 PORTAS 10/100 MBPS - FORNECIMENTO (REF: 07867/ORSE-ORSE-09/2025) | UN |  | 520 |  |  | 0 | COMPOSIÇÃO DO USUÁRIO
INSUMO | 07615/ORSE | ORSE | SWITCH 24 PORTAS 10/100 MBPS | UN | 1 | 520 | 520 |  |  |  | 07615/ORSE | 2 | 2 |  | 0 | 0
TOTAL SEM BDI - SEDUC801 | [6 empty] | 520
TAXA DE BDI (23,54 %) | [6 empty] | 122.41
TOTAL COM BDI - SEDUC801 | [6 empty] | 642.41
CLASSE/TIPO | CÓDIGO | FONTE | DESCRIÇÃO | UNID. | COEF. | P. UNIT. (R$) | TOTAL (R$)
SEDI | SEDUC670 | PRÓPRIA | FORNECIMENTO E INSTALAÇÃO DE MINI RACK CAPACIDADE 49 A 72 PONTOS | UN |  | 21430.22 |  |  | 0 | COMPOSIÇÃO DO USUÁRIO
COMPOSICAO | 88264 | SINAPI | ELETRICISTA COM ENCARGOS COMPLEMENTARES | H | 6 | 27.74 | 166.44 |  |  |  | 88264 | 1 | 6 |  | 0 | 0
INSUMO | 08797/ORSE | ORSE | RACK DE PAREDE 19" X 16 U X 450MM | UN | 1 | 673.19 | 673.19 |  |  |  | 08797/ORSE | 1 | 1 |  | 0 | 0
COMPOSICAO | 88247 | SINAPI | AUXILIAR DE ELETRICISTA COM ENCARGOS COMPLEMENTARES | H | 6 | 22.81 | 136.86 |  |  |  | 88247 | 1 | 6 |  | 0 | 0
INSUMO | 13510/ORSE | ORSE | SWITCH 24 PORTAS GERENCIÁVEL POE 10/100 /1000 + 4SFP | UN | 3 | 3649.34 | 10948.02 |  |  |  | 13510/ORSE | 1 | 3 |  | 0 | 0
COMPOSICAO | 98302 | SINAPI | PATCH PANEL 24 PORTAS, CATEGORIA 6 - FORNECIMENTO E INSTALAÇÃO. AF_08/2025 | UN | 3 | 1126.34 | 3379.02 |  |  |  | 98302 | 1 | 3 |  | 0 | 0
INSUMO | I8448 | SEINFRA | ORGANIZADOR DE CABOS HORIZONTAL, ABERTO, PADRÃO RACK 19" | UN | 3 | 34.9 | 104.7 |  |  |  | I8448 | 1 | 3 |  | 0 | 0
INSUMO | 39606 | SINAPI | PATCH CORD (CABO DE REDE), CATEGORIA 6 (CAT 6) UTP, 23 AWG, 4 PARES, EXTENSAO DE 1,50 M | UN | 72 | 34.82 | 2507.04 |  |  |  | 39606 | 1 | 72 |  | 0 | 0
INSUMO | 39607 | SINAPI | PATCH CORD (CABO DE REDE), CATEGORIA 6 (CAT 6) UTP, 23 AWG, 4 PARES, EXTENSAO DE 2,50 M | UN | 72 | 47.1 | 3391.2 |  |  |  | 39607 | 1 | 72 |  | 0 | 0
INSUMO | I8449 | SEINFRA | RÉGUA DE TOMADAS ELÉTRICAS, COM 08 TOMADAS, PADRÃO RACK 19" | UN | 1 | 123.75 | 123.75 |  |  |  | I8449 | 1 | 1 |  | 0 | 0
TOTAL SEM BDI - SEDUC670 | [6 empty] | 21430.22
TAXA DE BDI (23,54 %) | [6 empty] | 5044.67
TOTAL COM BDI - SEDUC670 | [6 empty] | 26474.89
CLASSE/TIPO | CÓDIGO | FONTE | DESCRIÇÃO | UNID. | COEF. | P. UNIT. (R$) | TOTAL (R$)
SEDI | SEDUC199 | PRÓPRIA | PERFILADO PERFURADO 38 X 38 MM - FORNECIMENTO E INSTALAÇÃO | M |  | 14.3 |  |  | 0 | COMPOSIÇÃO DO USUÁRIO
INSUMO | 39028 | SINAPI | PERFILADO PERFURADO SIMPLES 38 X 38 MM, CHAPA 22 | M | 1 | 7.57 | 7.57 |  |  |  | 39028 | 125 | 125 |  | 0 | 0
INSUMO | 04112/ORSE | ORSE | SUPORTE VERTICAL 50 X 50MM PARA FIXAÇÃO DE ELETROCALHA METÁLICA (REF. MOPA OU SIMILAR) | UN | 0.3 | 3.75 | 1.12 |  |  |  | 04112/ORSE | 125 | 37.5 |  | 0 | 0
INSUMO | 12352/ORSE | ORSE | JUNÇÃO INTERNA TIPO "I" PARA PERFILADO, REF. MOPA OU SIMILAR | UN | 0.17 | 3.3 | 0.56 |  |  |  | 12352/ORSE | 125 | 21.25 |  | 0 | 0
COMPOSICAO | 88247 | SINAPI | AUXILIAR DE ELETRICISTA COM ENCARGOS COMPLEMENTARES | H | 0.1 | 22.81 | 2.28 |  |  |  | 88247 | 125 | 12.5 |  | 0 | 0
COMPOSICAO | 88264 | SINAPI | ELETRICISTA COM ENCARGOS COMPLEMENTARES | H | 0.1 | 27.74 | 2.77 |  |  |  | 88264 | 125 | 12.5 |  | 0 | 0
TOTAL SEM BDI - SEDUC199 | [6 empty] | 14.3
TAXA DE BDI (23,54 %) | [6 empty] | 3.37
TOTAL COM BDI - SEDUC199 | [6 empty] | 17.67
CLASSE/TIPO | CÓDIGO | FONTE | DESCRIÇÃO | UNID. | COEF. | P. UNIT. (R$) | TOTAL (R$)
| SEDUC573 | PRÓPRIA | FORNECIMENTO E INSTALAÇÃO FIBRA OPTICA | M |  | 31.58 |  |  | 0 | COMPOSIÇÃO DO USUÁRIO
INSUMO | 11530/ORSE | ORSE | CABO DE FIBRA ÓTICA DE 2 VIAS | M | 1 | 21.48 | 21.48 |  |  |  | 11530/ORSE | 55 | 55 |  | 0 | 0
COMPOSICAO | 88264 | SINAPI | ELETRICISTA COM ENCARGOS COMPLEMENTARES | H | 0.2 | 27.74 | 5.54 |  |  |  | 88264 | 55 | 11 |  | 0 | 0
COMPOSICAO | 88247 | SINAPI | AUXILIAR DE ELETRICISTA COM ENCARGOS COMPLEMENTARES | H | 0.2 | 22.81 | 4.56 |  |  |  | 88247 | 55 | 11 |  | 0 | 0
TOTAL SEM BDI - SEDUC573 | [6 empty] | 31.58
TAXA DE BDI (23,54 %) | [6 empty] | 7.43
TOTAL COM BDI - SEDUC573 | [6 empty] | 39.01
CLASSE/TIPO | CÓDIGO | FONTE | DESCRIÇÃO | UNID. | COEF. | P. UNIT. (R$) | TOTAL (R$)
| SEDUC868 | PRÓPRIA | FORNECIMENTO E INSTALAÇÃO DE BUCHA DE PASSAGEM INTERNA/INTERNA, EM PORCELANA, CLASSE 15 KV, CORRENTE 400A (NBI 110 KV), INCLUSO SUPORTE P/BUCHA (REF: 10294/ORSE-ORSE-11/2025) | UN |  | 1084.87 |  |  | 0 | COMPOSIÇÃO DO USUÁRIO
INSUMO | 08433/ORSE | ORSE | SUPORTE P/ BUCHA DE PASSAGEM INTERNA/INTERNA | UN | 1 | 26.52 | 26.52 |  |  |  | 08433/ORSE | 3 | 3 |  | 0 | 0
INSUMO | 11073/ORSE | ORSE | BUCHA DE PASSAGEM INTERNA/INTERNA, EM PORCELANA, CLASSE 15 KV, CORRENTE 400A (NBI 110 KV) | UN | 1 | 910 | 910 |  |  |  | 11073/ORSE | 3 | 3 |  | 0 | 0
COMPOSICAO | 88316 | SINAPI | SERVENTE COM ENCARGOS COMPLEMENTARES | H | 3 | 21.71 | 65.13 |  |  |  | 88316 | 3 | 9 |  | 0 | 0
COMPOSICAO | 88264 | SINAPI | ELETRICISTA COM ENCARGOS COMPLEMENTARES | H | 3 | 27.74 | 83.22 |  |  |  | 88264 | 3 | 9 |  | 0 | 0
TOTAL SEM BDI - SEDUC868 | [6 empty] | 1084.87
TAXA DE BDI (23,54 %) | [6 empty] | 255.38
TOTAL COM BDI - SEDUC868 | [6 empty] | 1340.25
CLASSE/TIPO | CÓDIGO | FONTE | DESCRIÇÃO | UNID. | COEF. | P. UNIT. (R$) | TOTAL (R$)
| SEDUC869 | PRÓPRIA | FORNECIMENTO DE PÁRA-RAIO DE DISTRIBUIÇÃO POLIMÉRICO 15KV, (REF: 02930/ORSE-ORSE-11/2025) | UN |  | 191.5 |  |  | 0 | COMPOSIÇÃO DO USUÁRIO
INSUMO | 4276 | SINAPI | PARA-RAIOS DE DISTRIBUICAO, TENSAO NOMINAL 15 KV, CORRENTE NOMINAL DE DESCARGA 5 KA | UN | 1 | 191.5 | 191.5 |  |  |  | 4276 | 3 | 3 |  | 0 | 0
TOTAL SEM BDI - SEDUC869 | [6 empty] | 191.5
TAXA DE BDI (23,54 %) | [6 empty] | 45.08
TOTAL COM BDI - SEDUC869 | [6 empty] | 236.58
CLASSE/TIPO | CÓDIGO | FONTE | DESCRIÇÃO | UNID. | COEF. | P. UNIT. (R$) | TOTAL (R$)
| SEDUC870 | PRÓPRIA | TELA METÁLICA AÇO GALVANIZADO, MALHA (13 X 13)MM2 (REF: C2423-SEINFRA 28) | M2 |  | 144.82 |  |  | 0 | COMPOSIÇÃO DO USUÁRIO
INSUMO | I1621 | SEINFRA | PERFIL BATENTE DE AÇO (14/24)X44MM CHAPA 20 (DIVISÓRIA) | KG | 3.5 | 4.03 | 14.1 |  |  |  | I1621 | 2.5 | 8.75 |  | 0 | 0
INSUMO | I1872 | SEINFRA | SOLDA 50X50 | KG | 0.15 | 147.13 | 22.06 |  |  |  | I1872 | 2.5 | 0.375 |  | 0 | 0
INSUMO | I2035 | SEINFRA | TELA DE ARAME GALVANIZADO DE 2" (5 X 5 CM) FIO N.12 (2,77MM BWG) | M2 | 1.15 | 42.05 | 48.35 |  |  |  | I2035 | 2.5 | 2.875 |  | 0 | 0
COMPOSICAO | 88316 | SINAPI | SERVENTE COM ENCARGOS COMPLEMENTARES | H | 0.9 | 21.71 | 19.53 |  |  |  | 88316 | 2.5 | 2.25 |  | 0 | 0
COMPOSICAO | 88315 | SINAPI | SERRALHEIRO COM ENCARGOS COMPLEMENTARES | H | 1.5 | 27.19 | 40.78 |  |  |  | 88315 | 2.5 | 3.75 |  | 0 | 0
TOTAL SEM BDI - SEDUC870 | [6 empty] | 144.82
TAXA DE BDI (23,54 %) | [6 empty] | 34.09
TOTAL COM BDI - SEDUC870 | [6 empty] | 178.91
CLASSE/TIPO | CÓDIGO | FONTE | DESCRIÇÃO | UNID. | COEF. | P. UNIT. (R$) | TOTAL (R$)
| SEDUC871 | PRÓPRIA | TELA DE AÇO GALVANIZADO, FIO 12 BWG, MALHA 1/2", ONDULADA, QUADRADA, SEM REVESTIMENTO (REF: C2423-SEINFRA 28) | M2 |  | 395.52 |  |  | 0 | COMPOSIÇÃO DO USUÁRIO
INSUMO | I1621 | SEINFRA | PERFIL BATENTE DE AÇO (14/24)X44MM CHAPA 20 (DIVISÓRIA) | KG | 3.5 | 4.03 | 14.1 |  |  |  | I1621 | 14 | 49 |  | 0 | 0
INSUMO | I1872 | SEINFRA | SOLDA 50X50 | KG | 0.15 | 147.13 | 22.06 |  |  |  | I1872 | 14 | 2.1 |  | 0 | 0
INSUMO | 10368/orse | ORSE | TELA DE AÇO GALVANIZADO, FIO 12 BWG, MALHA 1/2", ONDULADA, QUADRADA, SEM REVESTIMENTO | M2 | 1.15 | 260.05 | 299.05 |  |  |  | 10368/orse | 14 | 16.1 |  | 0 | 0
COMPOSICAO | 88316 | SINAPI | SERVENTE COM ENCARGOS COMPLEMENTARES | H | 0.9 | 21.71 | 19.53 |  |  |  | 88316 | 14 | 12.6 |  | 0 | 0
COMPOSICAO | 88315 | SINAPI | SERRALHEIRO COM ENCARGOS COMPLEMENTARES | H | 1.5 | 27.19 | 40.78 |  |  |  | 88315 | 14 | 21 |  | 0 | 0
TOTAL SEM BDI - SEDUC871 | [6 empty] | 395.52
TAXA DE BDI (23,54 %) | [6 empty] | 93.11
TOTAL COM BDI - SEDUC871 | [6 empty] | 488.63
CLASSE/TIPO | CÓDIGO | FONTE | DESCRIÇÃO | UNID. | COEF. | P. UNIT. (R$) | TOTAL (R$)
| SEDUC872 | PRÓPRIA | ARANDELA BLINDADA, EM ALUMÍNIO FUNDIDO COM PINTURA ELETROSTÁTICA A PÓ, COM GRADE DE PROTEÇÃO E SUPORTE ARTICULADO, GLOBO EM VIDRO E SOQUETE E-27 (REF: C4371-SEINFRA 28) | UN |  | 373.33 |  |  | 0 | COMPOSIÇÃO DO USUÁRIO
INSUMO | I8223 | SEINFRA | ARANDELA BLINDADA, EM ALUMÍNIO FUNDIDO COM PINTURA ELETROSTÁTICA A PÓ, COM GRADE DE PROTEÇÃO E SUPORTE ARTICULADO, GLOBO EM VIDRO E SOQUETE E-27 | UN | 1 | 327 | 327 |  |  |  | I8223 | 2 | 2 |  | 0 | 0
COMPOSICAO | 88316 | SINAPI | SERVENTE COM ENCARGOS COMPLEMENTARES | H | 0.937 | 21.71 | 20.34 |  |  |  | 88316 | 2 | 1.874 |  | 0 | 0
COMPOSICAO | 88264 | SINAPI | ELETRICISTA COM ENCARGOS COMPLEMENTARES | H | 0.937 | 27.74 | 25.99 |  |  |  | 88264 | 2 | 1.874 |  | 0 | 0
TOTAL SEM BDI - SEDUC872 | [6 empty] | 373.33
TAXA DE BDI (23,54 %) | [6 empty] | 87.88
TOTAL COM BDI - SEDUC872 | [6 empty] | 461.21
CLASSE/TIPO | CÓDIGO | FONTE | DESCRIÇÃO | UNID. | COEF. | P. UNIT. (R$) | TOTAL (R$)
| SEDUC873 | PRÓPRIA | MÃO-DE-OBRA PARA IMPLANTAÇÃO DE CHAVE FACA, COM FORNECIMENTO DE CHAVE FACA (REF: 04839/ORSE-ORSE-11/2025) | UN |  | 1006.97 |  |  | 0 | COMPOSIÇÃO DO USUÁRIO
INSUMO | 00055/ORSE | ORSE | UNIDADE DE SERVIÇO PADRAO ENERGISA | US | 1.12 | 15.14 | 16.95 |  |  |  | 00055/ORSE | 1 | 1.12 |  | 0 | 0
INSUMO | i0547 | SEINFRA | CHAVE FACA 3X200A CLASSE 15KV | UN | 1 | 990.02 | 990.02 |  |  |  | i0547 | 1 | 1 |  | 0 | 0
TOTAL SEM BDI - SEDUC873 | [6 empty] | 1006.97
TAXA DE BDI (23,54 %) | [6 empty] | 237.04
TOTAL COM BDI - SEDUC873 | [6 empty] | 1244.01
CLASSE/TIPO | CÓDIGO | FONTE | DESCRIÇÃO | UNID. | COEF. | P. UNIT. (R$) | TOTAL (R$)
| SEDUC874 | PRÓPRIA | ESTRADO (TAPETE) DE BORRACHA ISOLANTE 15 KV - DIMENSÕES 1.000 X 1.000 X 25 MM (REF: 12844/ORSE-ORSE-11/2025) | PÇ |  | 830.32 |  |  | 0 | COMPOSIÇÃO DO USUÁRIO
INSUMO | 13569/ORSE | ORSE | ESTRADO ( TAPETE ) DE BORRACHA ISOLANTE 15 KV - DIMENSÕES 1.000X1.000X25MM | UN | 1 | 533.62 | 533.62 |  |  |  | 13569/ORSE | 1 | 1 |  | 0 | 0
COMPOSICAO | 88316 | SINAPI | SERVENTE COM ENCARGOS COMPLEMENTARES | H | 6 | 21.71 | 130.26 |  |  |  | 88316 | 1 | 6 |  | 0 | 0
COMPOSICAO | 88264 | SINAPI | ELETRICISTA COM ENCARGOS COMPLEMENTARES | H | 6 | 27.74 | 166.44 |  |  |  | 88264 | 1 | 6 |  | 0 | 0
TOTAL SEM BDI - SEDUC874 | [6 empty] | 830.32
TAXA DE BDI (23,54 %) | [6 empty] | 195.46
TOTAL COM BDI - SEDUC874 | [6 empty] | 1025.78
CLASSE/TIPO | CÓDIGO | FONTE | DESCRIÇÃO | UNID. | COEF. | P. UNIT. (R$) | TOTAL (R$)
| SEDUC875 | PRÓPRIA | BARRAMENTO DE ALTA TENSÃO EM VERGALHÃO DE COBRE NU 3/8" | UN |  | 200 |  |  | 0 | COMPOSIÇÃO DO USUÁRIO
INSUMO | 04912/ORSE | ORSE | BARRAMENTO DE ALTA TENSÃO EM VERGALHÃO DE COBRE NU 3/8" | KG | 1 | 200 | 200 |  |  |  | 04912/ORSE | 16 | 16 |  | 0 | 0
TOTAL SEM BDI - SEDUC875 | [6 empty] | 200
TAXA DE BDI (23,54 %) | [6 empty] | 47.08
TOTAL COM BDI - SEDUC875 | [6 empty] | 247.08
CLASSE/TIPO | CÓDIGO | FONTE | DESCRIÇÃO | UNID. | COEF. | P. UNIT. (R$) | TOTAL (R$)
| SEDUC876 | PRÓPRIA | FORNECIMENTO DE ISOLADOR DE DISCO POLIMÉRICO 15 KV (REF: 03066/ORSE-ORSE-11/2025) | UN |  | 64.2 |  |  | 0 | COMPOSIÇÃO DO USUÁRIO
INSUMO | 02524/ORSE | ORSE | ISOLADOR DE DISCO POLIMÉRICO 15 KV | UN | 1 | 64.2 | 64.2 |  |  |  | 02524/ORSE | 23 | 23 |  | 0 | 0
TOTAL SEM BDI - SEDUC876 | [6 empty] | 64.2
TAXA DE BDI (23,54 %) | [6 empty] | 15.11
TOTAL COM BDI - SEDUC876 | [6 empty] | 79.31
CLASSE/TIPO | CÓDIGO | FONTE | DESCRIÇÃO | UNID. | COEF. | P. UNIT. (R$) | TOTAL (R$)
SEDI | SEDUC897 | PRÓPRIA | INSTALAÇÃO DE MEDIÇÃO COM PROTEÇÃO PARA TRANSFORMADOR DE 225 KVA. | UN |  | 15678.69 |  |  | 0 | COMPOSIÇÃO DO USUÁRIO
COMPOSICAO | 92996 | SINAPI | CABO DE COBRE FLEXÍVEL ISOLADO, 150 MM², ANTI-CHAMA 0,6/1,0 KV, PARA REDE ENTERRADA DE DISTRIBUIÇÃO DE ENERGIA ELÉTRICA - FORNECIMENTO E INSTALAÇÃO. AF_12/2021 | M | 30.9 | 181.2 | 5599.08 |  |  |  | 92996 | 1 | 30.9 |  | 0 | 0
COMPOSICAO | 92990 | SINAPI | CABO DE COBRE FLEXÍVEL ISOLADO, 70 MM², ANTI-CHAMA 0,6/1,0 KV, PARA REDE ENTERRADA DE DISTRIBUIÇÃO DE ENERGIA ELÉTRICA - FORNECIMENTO E INSTALAÇÃO. AF_12/2021 | M | 10.3 | 88.97 | 916.39 |  |  |  | 92990 | 1 | 10.3 |  | 0 | 0
INSUMO | 1792 | SINAPI | CURVA 90 GRAUS DE FERRO GALVANIZADO, COM ROSCA BSP FEMEA, DE 3" | UN | 4 | 293.95 | 1175.8 |  |  |  | 1792 | 1 | 4 |  | 0 | 0
INSUMO | 34734 | SINAPI | DISJUNTOR TERMOMAGNETICO AJUSTAVEL, TRIPOLAR DE 300 ATE 400A, CAPACIDADE DE INTERRUPCAO DE 35KA | UN | 1 | 1681.08 | 1681.08 |  |  |  | 34734 | 1 | 1 |  | 0 | 0
COMPOSICAO | 92348 | SINAPI | NIPLE, EM FERRO GALVANIZADO, DN 80 (3"), CONEXÃO ROSQUEADA, INSTALADO EM PRUMADAS - FORNECIMENTO E INSTALAÇÃO. AF_10/2020 | UN | 2 | 120.69 | 241.38 |  |  |  | 92348 | 1 | 2 |  | 0 | 0
COMPOSICAO | 92343 | SINAPI | TUBO DE AÇO GALVANIZADO COM COSTURA, CLASSE MÉDIA, DN 80 (3"), CONEXÃO ROSQUEADA, INSTALADO EM PRUMADAS - FORNECIMENTO E INSTALAÇÃO. AF_10/2020 | M | 12 | 154.99 | 1859.88 |  |  |  | 92343 | 1 | 12 |  | 0 | 0
INSUMO | 03978/ORSE | ORSE | ELETRODUTO EM FERRO GALVANIZADO PESADO SEM COSTURA 3" X 6M | UN | 1 | 750 | 750 |  |  |  | 03978/ORSE | 1 | 1 |  | 0 | 0
INSUMO | 406 | SINAPI | FITA ACO INOX PARA CINTAR POSTE, L = 19 MM, E = 0,5 MM (ROLO DE 30M) | UN | 1 | 79.21 | 79.21 |  |  |  | 406 | 1 | 1 |  | 0 | 0
COMPOSICAO | 88279 | SINAPI | MONTADOR ELETROMECÂNICO COM ENCARGOS COMPLEMENTARES | H | 8 | 28.4 | 227.2 |  |  |  | 88279 | 1 | 8 |  | 0 | 0
COMPOSICAO | 88316 | SINAPI | SERVENTE COM ENCARGOS COMPLEMENTARES | H | 34 | 21.71 | 738.14 |  |  |  | 88316 | 1 | 34 |  | 0 | 0
COMPOSICAO | 88264 | SINAPI | ELETRICISTA COM ENCARGOS COMPLEMENTARES | H | 34 | 27.74 | 943.16 |  |  |  | 88264 | 1 | 34 |  | 0 | 0
INSUMO | 12237/ORSE | ORSE | CAIXA PARA MEDIÇÃO INDIRETA P/ TRANSFORMADORES ATÉ 225 KVA | UN | 1 | 1467.37 | 1467.37 |  |  |  | 12237/ORSE | 1 | 1 |  | 0 | 0
TOTAL SEM BDI - SEDUC897 | [6 empty] | 15678.69
TAXA DE BDI (23,54 %) | [6 empty] | 3690.76
TOTAL COM BDI - SEDUC897 | [6 empty] | 19369.45
CLASSE/TIPO | CÓDIGO | FONTE | DESCRIÇÃO | UNID. | COEF. | P. UNIT. (R$) | TOTAL (R$)
INSTAP | 95726 | SINAPI | ELETRODUTO RÍGIDO SOLDÁVEL, PVC, DN 20 MM (1/2"), APARENTE - FORNECIMENTO E INSTALAÇÃO. AF_10/2022 | M |  | 17.15 |  |  | 17.15 | OK, CONFORME TABELA
COMPOSICAO | 91170 | SINAPI | FIXAÇÃO DE TUBOS HORIZONTAIS DE PVC ÁGUA, PVC ESGOTO, PVC ÁGUA PLUVIAL, CPVC, PPR, COBRE OU AÇO, DIÂMETROS MENORES OU IGUAIS A 40 MM, COM ABRAÇADEIRA METÁLICA RÍGIDA TIPO U PERFIL 1 1/4", FIXADA EM PERFILADO EM LAJE. AF_09/2023_PS | M | 1 | 11.38 | 11.38 |  |  |  | 91170 | 6 | 6 |  | 0 | 0
COMPOSICAO | 88264 | SINAPI | ELETRICISTA COM ENCARGOS COMPLEMENTARES | H | 0.064 | 27.74 | 1.77 |  |  |  | 88264 | 6 | 0.384 |  | 0 | 0
COMPOSICAO | 88247 | SINAPI | AUXILIAR DE ELETRICISTA COM ENCARGOS COMPLEMENTARES | H | 0.064 | 22.81 | 1.45 |  |  |  | 88247 | 6 | 0.384 |  | 0 | 0
INSUMO | 2676 | SINAPI | ELETRODUTO DE PVC RIGIDO SOLDAVEL, CLASSE B, DE 20 MM | M | 1.0538 | 2.42 | 2.55 |  |  |  | 2676 | 6 | 6.3228 |  | 0 | 0
TOTAL SEM BDI - 95726 | [6 empty] | 17.15
TAXA DE BDI (23,54 %) | [6 empty] | 4.04
TOTAL COM BDI - 95726 | [6 empty] | 21.19
CLASSE/TIPO | CÓDIGO | FONTE | DESCRIÇÃO | UNID. | COEF. | P. UNIT. (R$) | TOTAL (R$)
INSTAP | 95727 | SINAPI | ELETRODUTO RÍGIDO SOLDÁVEL, PVC, DN 25 MM (3/4"), APARENTE - FORNECIMENTO E INSTALAÇÃO. AF_10/2022 | M |  | 20.73 |  |  | 20.73 | OK, CONFORME TABELA
COMPOSICAO | 91170 | SINAPI | FIXAÇÃO DE TUBOS HORIZONTAIS DE PVC ÁGUA, PVC ESGOTO, PVC ÁGUA PLUVIAL, CPVC, PPR, COBRE OU AÇO, DIÂMETROS MENORES OU IGUAIS A 40 MM, COM ABRAÇADEIRA METÁLICA RÍGIDA TIPO U PERFIL 1 1/4", FIXADA EM PERFILADO EM LAJE. AF_09/2023_PS | M | 1 | 11.38 | 11.38 |  |  |  | 91170 | 9 | 9 |  | 0 | 0
COMPOSICAO | 88264 | SINAPI | ELETRICISTA COM ENCARGOS COMPLEMENTARES | H | 0.122 | 27.74 | 3.38 |  |  |  | 88264 | 9 | 1.098 |  | 0 | 0
COMPOSICAO | 88247 | SINAPI | AUXILIAR DE ELETRICISTA COM ENCARGOS COMPLEMENTARES | H | 0.122 | 22.81 | 2.78 |  |  |  | 88247 | 9 | 1.098 |  | 0 | 0
INSUMO | 2678 | SINAPI | ELETRODUTO DE PVC RIGIDO SOLDAVEL, CLASSE B, DE 25 MM | M | 1.0538 | 3.03 | 3.19 |  |  |  | 2678 | 9 | 9.4842 |  | 0 | 0
TOTAL SEM BDI - 95727 | [6 empty] | 20.73
TAXA DE BDI (23,54 %) | [6 empty] | 4.88
TOTAL COM BDI - 95727 | [6 empty] | 25.61
CLASSE/TIPO | CÓDIGO | FONTE | DESCRIÇÃO | UNID. | COEF. | P. UNIT. (R$) | TOTAL (R$)
SEDI | SEDUC178 | PRÓPRIA | ELETRODUTO EM FERRO GALVANIZADO PESADO SEM COSTURA 1 1/2" X 3M | M |  | 58.69 |  |  | 0 | COMPOSIÇÃO DO USUÁRIO
INSUMO | 03836/ORSE | ORSE | ELETRODUTO EM FERRO GALVANIZADO PESADO SEM COSTURA 1 1/2" X 3M | UN | 0.33333 | 159 | 52.99 |  |  |  | 03836/ORSE | 22 | 7.3333 |  | 0 | 0
COMPOSICAO | 88247 | SINAPI | AUXILIAR DE ELETRICISTA COM ENCARGOS COMPLEMENTARES | H | 0.113 | 22.81 | 2.57 |  |  |  | 88247 | 22 | 2.486 |  | 0 | 0
COMPOSICAO | 88264 | SINAPI | ELETRICISTA COM ENCARGOS COMPLEMENTARES | H | 0.113 | 27.74 | 3.13 |  |  |  | 88264 | 22 | 2.486 |  | 0 | 0
TOTAL SEM BDI - SEDUC178 | [6 empty] | 58.69
TAXA DE BDI (23,54 %) | [6 empty] | 13.82
TOTAL COM BDI - SEDUC178 | [6 empty] | 72.51
CLASSE/TIPO | CÓDIGO | FONTE | DESCRIÇÃO | UNID. | COEF. | P. UNIT. (R$) | TOTAL (R$)
INSTGI | 101907 | SINAPI | EXTINTOR DE INCÊNDIO PORTÁTIL COM CARGA DE CO2 DE 6 KG, CLASSE BC - FORNECIMENTO E INSTALAÇÃO. AF_10/2020_PE | UN |  | 803.41 |  |  | 803.41 | OK, CONFORME TABELA
COMPOSICAO | 88267 | SINAPI | ENCANADOR OU BOMBEIRO HIDRÁULICO COM ENCARGOS COMPLEMENTARES | H | 0.4574 | 26.67 | 12.19 |  |  |  | 88267 | 1 | 0.4574 |  | 0 | 0
COMPOSICAO | 88248 | SINAPI | AUXILIAR DE ENCANADOR OU BOMBEIRO HIDRÁULICO COM ENCARGOS COMPLEMENTARES | H | 0.4574 | 21.82 | 9.98 |  |  |  | 88248 | 1 | 0.4574 |  | 0 | 0
INSUMO | 10889 | SINAPI | EXTINTOR DE INCENDIO PORTATIL COM CARGA DE GAS CARBONICO CO2 DE 6 KG, CLASSE BC | UN | 1 | 780 | 780 |  |  |  | 10889 | 1 | 1 |  | 0 | 0
INSUMO | 4350 | SINAPI | BUCHA DE NYLON, DIAMETRO DO FURO 8 MM, COMPRIMENTO 40 MM, COM PARAFUSO DE ROSCA SOBERBA, CABECA CHATA, FENDA SIMPLES, 4,8 X 50 MM | UN | 2 | 0.62 | 1.24 |  |  |  | 4350 | 1 | 2 |  | 0 | 0
TOTAL SEM BDI - 101907 | [6 empty] | 803.41
TAXA DE BDI (23,54 %) | [6 empty] | 189.12
TOTAL COM BDI - 101907 | [6 empty] | 992.53
CLASSE/TIPO | CÓDIGO | FONTE | DESCRIÇÃO | UNID. | COEF. | P. UNIT. (R$) | TOTAL (R$)
SEDI | SEDUC355 | PRÓPRIA | SOLICITAÇÃO DE EVT JUNTO A EQUATORIAL | UN |  | 2289.8 |  |  | 0 | COMPOSIÇÃO DO USUÁRIO
INSUMO | I2322 | SEINFRA | ENGENHEIRO | H | 12 | 113.34 | 1360.08 |  |  |  | I2322 | 1 | 12 |  | 0 | 0
COMPOSICAO | 88266 | SINAPI | ELETROTÉCNICO COM ENCARGOS COMPLEMENTARES | H | 12 | 35.81 | 429.72 |  |  |  | 88266 | 1 | 12 |  | 0 | 0
COMPOSICAO | 90775 | SINAPI | DESENHISTA PROJETISTA COM ENCARGOS COMPLEMENTARES | H | 16 | 31.25 | 500 |  |  |  | 90775 | 1 | 16 |  | 0 | 0
TOTAL SEM BDI - SEDUC355 | [6 empty] | 2289.8
TAXA DE BDI (23,54 %) | [6 empty] | 539.02
TOTAL COM BDI - SEDUC355 | [6 empty] | 2828.82
CLASSE/TIPO | CÓDIGO | FONTE | DESCRIÇÃO | UNID. | COEF. | P. UNIT. (R$) | TOTAL (R$)
TRANSF | SEDUC995 | PRÓPRIA | TRANSFORMADOR DE DISTRIBUIÇÃO, 225 KVA, TRIFÁSICO, 60 HZ, CLASSE 15 KV, IMERSO EM ÓLEO MINERAL - FORNECIMENTO E INSTALAÇÃO. AF_12/2020 (REF: 102107-SINAPI-12/2025) | UN |  | 57739.41 |  |  | 0 | COMPOSIÇÃO DO USUÁRIO
INSUMO | 7620 | SINAPI | TRANSFORMADOR TRIFASICO DE DISTRIBUICAO, POTENCIA DE 225 KVA, TENSAO NOMINAL DE 15 KV, TENSAO SECUNDARIA DE 220/127V, EM OLEO ISOLANTE TIPO MINERAL | UN | 1 | 57135.8 | 57135.8 |  |  |  | 7620 | 1 | 1 |  | 0 | 0
COMPOSICAO | 88264 | SINAPI | ELETRICISTA COM ENCARGOS COMPLEMENTARES | H | 9.985 | 27.74 | 276.98 |  |  |  | 88264 | 1 | 9.985 |  | 0 | 0
COMPOSICAO | 88247 | SINAPI | AUXILIAR DE ELETRICISTA COM ENCARGOS COMPLEMENTARES | H | 9.985 | 22.81 | 227.75 |  |  |  | 88247 | 1 | 9.985 |  | 0 | 0
COMPOSICAO | 5928 | SINAPI | GUINDAUTO HIDRÁULICO, CAPACIDADE MÁXIMA DE CARGA 6200 KG, MOMENTO MÁXIMO DE CARGA 11,7 TM, ALCANCE MÁXIMO HORIZONTAL 9,70 M, INCLUSIVE CAMINHÃO TOCO PBT 16.000 KG, POTÊNCIA DE 189 CV - CHP DIURNO. AF_06/2014 | CHP | 0.35958 | 275 | 98.88 |  |  |  | 5928 | 1 | 0.35958 |  | 0 | 0
TOTAL SEM BDI - SEDUC995 | [6 empty] | 57739.41
TAXA DE BDI (23,54 %) | [6 empty] | 13591.86
TOTAL COM BDI - SEDUC995 | [6 empty] | 71331.27
CLASSE/TIPO | CÓDIGO | FONTE | DESCRIÇÃO | UNID. | COEF. | P. UNIT. (R$) | TOTAL (R$)
INSTAP | 95818 | SINAPI | CONDULETE DE PVC, TIPO X, PARA ELETRODUTO DE PVC SOLDÁVEL DN 32 MM (1"), APARENTE - FORNECIMENTO E INSTALAÇÃO. AF_10/2022 | UN |  | 49.39 |  |  | 49.39 | OK, CONFORME TABELA
COMPOSICAO | 88264 | SINAPI | ELETRICISTA COM ENCARGOS COMPLEMENTARES | H | 0.6234 | 27.74 | 17.29 |  |  |  | 88264 | 6 | 3.7404 |  | 0 | 0
COMPOSICAO | 88247 | SINAPI | AUXILIAR DE ELETRICISTA COM ENCARGOS COMPLEMENTARES | H | 0.6234 | 22.81 | 14.21 |  |  |  | 88247 | 6 | 3.7404 |  | 0 | 0
INSUMO | 39345 | SINAPI | CONDULETE EM PVC, TIPO "X", SEM TAMPA, DE 1" | UN | 1 | 17.49 | 17.49 |  |  |  | 39345 | 6 | 6 |  | 0 | 0
INSUMO | 11950 | SINAPI | BUCHA DE NYLON SEM ABA S6, COM PARAFUSO DE 4,20 X 40 MM EM ACO ZINCADO COM ROSCA SOBERBA, CABECA CHATA E FENDA PHILLIPS | UN | 2 | 0.2 | 0.4 |  |  |  | 11950 | 6 | 12 |  | 0 | 0
TOTAL SEM BDI - 95818 | [6 empty] | 49.39
TAXA DE BDI (23,54 %) | [6 empty] | 11.63
TOTAL COM BDI - 95818 | [6 empty] | 61.02
CLASSE/TIPO | CÓDIGO | FONTE | DESCRIÇÃO | UNID. | COEF. | P. UNIT. (R$) | TOTAL (R$)
INSTEM | 91905 | SINAPI | CURVA 90 GRAUS PARA ELETRODUTO, PVC, ROSCÁVEL, DN 32 MM (1"), PARA CIRCUITOS TERMINAIS, INSTALADA EM LAJE - FORNECIMENTO E INSTALAÇÃO. AF_03/2023 | UN |  | 13.89 |  |  | 13.89 | OK, CONFORME TABELA
COMPOSICAO | 88264 | SINAPI | ELETRICISTA COM ENCARGOS COMPLEMENTARES | H | 0.196 | 27.74 | 5.43 |  |  |  | 88264 | 2 | 0.392 |  | 0 | 0
COMPOSICAO | 88247 | SINAPI | AUXILIAR DE ELETRICISTA COM ENCARGOS COMPLEMENTARES | H | 0.196 | 22.81 | 4.47 |  |  |  | 88247 | 2 | 0.392 |  | 0 | 0
INSUMO | 1884 | SINAPI | CURVA 90 GRAUS, LONGA, DE PVC RIGIDO ROSCAVEL, DE 1", PARA ELETRODUTO | UN | 1 | 3.99 | 3.99 |  |  |  | 1884 | 2 | 2 |  | 0 | 0
TOTAL SEM BDI - 91905 | [6 empty] | 13.89
TAXA DE BDI (23,54 %) | [6 empty] | 3.27
TOTAL COM BDI - 91905 | [6 empty] | 17.16
CLASSE/TIPO | CÓDIGO | FONTE | DESCRIÇÃO | UNID. | COEF. | P. UNIT. (R$) | TOTAL (R$)
| SEDUC877 | PRÓPRIA | CANTONEIRA DE AÇO PERFIL "L" EM ABAS IGUAIS 1"X1"X1/8" COM PARAFUSOS - REV. 01 (REF: 09818/ORSE-ORSE-11/2025) | M |  | 22.14 |  |  | 0 | COMPOSIÇÃO DO USUÁRIO
INSUMO | 4777 | SINAPI | CANTONEIRA ACO ABAS IGUAIS (QUALQUER BITOLA), ESPESSURA ENTRE 1/8" E 1/4" | KG | 1.19 | 8.02 | 9.54 |  |  |  | 4777 | 12.68 | 15.0892 |  | 0 | 0
INSUMO | 40839 | SINAPI | PARAFUSO, ASTM A307 - GRAU A, SEXTAVADO, ZINCADO, DIAMETRO 3/8" (9,52 MM), COMPRIMENTO 1" (25,4 MM) | CENTO | 0.0031546 | 109.84 | 0.34 |  |  |  | 40839 | 12.68 | 0.04 |  | 0 | 0
COMPOSICAO | 88316 | SINAPI | SERVENTE COM ENCARGOS COMPLEMENTARES | H | 0.25 | 21.71 | 5.42 |  |  |  | 88316 | 12.68 | 3.17 |  | 0 | 0
COMPOSICAO | 88309 | SINAPI | PEDREIRO COM ENCARGOS COMPLEMENTARES | H | 0.25 | 27.39 | 6.84 |  |  |  | 88309 | 12.68 | 3.17 |  | 0 | 0
TOTAL SEM BDI - SEDUC877 | [6 empty] | 22.14
TAXA DE BDI (23,54 %) | [6 empty] | 5.21
TOTAL COM BDI - SEDUC877 | [6 empty] | 27.35
CLASSE/TIPO | CÓDIGO | FONTE | DESCRIÇÃO | UNID. | COEF. | P. UNIT. (R$) | TOTAL (R$)
INSTEM | 91877 | SINAPI | LUVA PARA ELETRODUTO, PVC, ROSCÁVEL, DN 40 MM (1 1/4"), PARA CIRCUITOS TERMINAIS, INSTALADA EM FORRO - FORNECIMENTO E INSTALAÇÃO. AF_03/2023 | UN |  | 11.86 |  |  | 11.86 | OK, CONFORME TABELA
COMPOSICAO | 88264 | SINAPI | ELETRICISTA COM ENCARGOS COMPLEMENTARES | H | 0.186 | 27.74 | 5.15 |  |  |  | 88264 | 3 | 0.558 |  | 0 | 0
COMPOSICAO | 88247 | SINAPI | AUXILIAR DE ELETRICISTA COM ENCARGOS COMPLEMENTARES | H | 0.186 | 22.81 | 4.24 |  |  |  | 88247 | 3 | 0.558 |  | 0 | 0
INSUMO | 1902 | SINAPI | LUVA EM PVC RIGIDO ROSCAVEL, DE 1 1/4", PARA ELETRODUTO | UN | 1 | 2.47 | 2.47 |  |  |  | 1902 | 3 | 3 |  | 0 | 0
TOTAL SEM BDI - 91877 | [6 empty] | 11.86
TAXA DE BDI (23,54 %) | [6 empty] | 2.79
TOTAL COM BDI - 91877 | [6 empty] | 14.65
CLASSE/TIPO | CÓDIGO | FONTE | DESCRIÇÃO | UNID. | COEF. | P. UNIT. (R$) | TOTAL (R$)
REDEE | 93014 | SINAPI | LUVA PARA ELETRODUTO, PVC, ROSCÁVEL, DN 60 MM (2"), PARA REDE ENTERRADA DE DISTRIBUIÇÃO DE ENERGIA ELÉTRICA - FORNECIMENTO E INSTALAÇÃO. AF_12/2021 | UN |  | 17.95 |  |  | 17.95 | OK, CONFORME TABELA
COMPOSICAO | 88264 | SINAPI | ELETRICISTA COM ENCARGOS COMPLEMENTARES | H | 0.2579 | 27.74 | 7.15 |  |  |  | 88264 | 9 | 2.3211 |  | 0 | 0
COMPOSICAO | 88247 | SINAPI | AUXILIAR DE ELETRICISTA COM ENCARGOS COMPLEMENTARES | H | 0.2579 | 22.81 | 5.88 |  |  |  | 88247 | 9 | 2.3211 |  | 0 | 0
INSUMO | 1894 | SINAPI | LUVA EM PVC RIGIDO ROSCAVEL, DE 2", PARA ELETRODUTO | UN | 1 | 4.92 | 4.92 |  |  |  | 1894 | 9 | 9 |  | 0 | 0
TOTAL SEM BDI - 93014 | [6 empty] | 17.95
TAXA DE BDI (23,54 %) | [6 empty] | 4.23
TOTAL COM BDI - 93014 | [6 empty] | 22.18
CLASSE/TIPO | CÓDIGO | FONTE | DESCRIÇÃO | UNID. | COEF. | P. UNIT. (R$) | TOTAL (R$)
REDEE | 92992 | SINAPI | CABO DE COBRE FLEXÍVEL ISOLADO, 95 MM², ANTI-CHAMA 0,6/1,0 KV, PARA REDE ENTERRADA DE DISTRIBUIÇÃO DE ENERGIA ELÉTRICA - FORNECIMENTO E INSTALAÇÃO. AF_12/2021 | M |  | 115.11 |  |  | 115.11 | OK, CONFORME TABELA
COMPOSICAO | 88264 | SINAPI | ELETRICISTA COM ENCARGOS COMPLEMENTARES | H | 0.1228 | 27.74 | 3.4 |  |  |  | 88264 | 14.31 | 1.7573 |  | 0 | 0
COMPOSICAO | 88247 | SINAPI | AUXILIAR DE ELETRICISTA COM ENCARGOS COMPLEMENTARES | H | 0.1228 | 22.81 | 2.8 |  |  |  | 88247 | 14.31 | 1.7573 |  | 0 | 0
INSUMO | 21127 | SINAPI | FITA ISOLANTE ADESIVA ANTICHAMA, USO ATE 750 V, EM ROLO DE 19 MM X 5 M | UN | 0.009 | 3.66 | 0.03 |  |  |  | 21127 | 14.31 | 0.12879 |  | 0 | 0
INSUMO | 998 | SINAPI | CABO DE COBRE, FLEXIVEL, CLASSE 4 OU 5, ISOLACAO EM PVC/A, ANTICHAMA BWF-B, COBERTURA PVC-ST1, ANTICHAMA BWF-B, 1 CONDUTOR, 0,6/1 KV, SECAO NOMINAL 95 MM2 | M | 1.015 | 107.28 | 108.88 |  |  |  | 998 | 14.31 | 14.5246 |  | 0 | 0
TOTAL SEM BDI - 92992 | [6 empty] | 115.11
TAXA DE BDI (23,54 %) | [6 empty] | 27.1
TOTAL COM BDI - 92992 | [6 empty] | 142.21
CLASSE/TIPO | CÓDIGO | FONTE | DESCRIÇÃO | UNID. | COEF. | P. UNIT. (R$) | TOTAL (R$)
REDEE | 93009 | SINAPI | ELETRODUTO RÍGIDO ROSCÁVEL, PVC, DN 60 MM (2"), PARA REDE ENTERRADA DE DISTRIBUIÇÃO DE ENERGIA ELÉTRICA - FORNECIMENTO E INSTALAÇÃO. AF_12/2021 | M |  | 27.8 |  |  | 27.8 | OK, CONFORME TABELA
COMPOSICAO | 88264 | SINAPI | ELETRICISTA COM ENCARGOS COMPLEMENTARES | H | 0.129 | 27.74 | 3.57 |  |  |  | 88264 | 19.87 | 2.5632 |  | 0 | 0
COMPOSICAO | 88247 | SINAPI | AUXILIAR DE ELETRICISTA COM ENCARGOS COMPLEMENTARES | H | 0.129 | 22.81 | 2.94 |  |  |  | 88247 | 19.87 | 2.5632 |  | 0 | 0
INSUMO | 2681 | SINAPI | ELETRODUTO DE PVC RIGIDO ROSCAVEL DE 2", SEM LUVA | M | 1.1 | 19.36 | 21.29 |  |  |  | 2681 | 19.87 | 21.857 |  | 0 | 0
TOTAL SEM BDI - 93009 | [6 empty] | 27.8
TAXA DE BDI (23,54 %) | [6 empty] | 6.54
TOTAL COM BDI - 93009 | [6 empty] | 34.34
CLASSE/TIPO | CÓDIGO | FONTE | DESCRIÇÃO | UNID. | COEF. | P. UNIT. (R$) | TOTAL (R$)
BOMB | 102118 | SINAPI | BOMBA CENTRÍFUGA, TRIFÁSICA, 3 CV OU 2,96 HP, HM 34 A 40 M, Q 8,6 A 14,8 M3/H - FORNECIMENTO E INSTALAÇÃO. AF_11/2025_PS | UN |  | 2886.82 |  |  | 2886.82 | OK, CONFORME TABELA
COMPOSICAO | 88267 | SINAPI | ENCANADOR OU BOMBEIRO HIDRÁULICO COM ENCARGOS COMPLEMENTARES | H | 3.0584 | 26.67 | 81.56 |  |  |  | 88267 | 1 | 3.0584 |  | 0 | 0
COMPOSICAO | 88264 | SINAPI | ELETRICISTA COM ENCARGOS COMPLEMENTARES | H | 0.86918 | 27.74 | 24.11 |  |  |  | 88264 | 1 | 0.86918 |  | 0 | 0
COMPOSICAO | 88248 | SINAPI | AUXILIAR DE ENCANADOR OU BOMBEIRO HIDRÁULICO COM ENCARGOS COMPLEMENTARES | H | 3.0584 | 21.82 | 66.73 |  |  |  | 88248 | 1 | 3.0584 |  | 0 | 0
COMPOSICAO | 88247 | SINAPI | AUXILIAR DE ELETRICISTA COM ENCARGOS COMPLEMENTARES | H | 0.86918 | 22.81 | 19.82 |  |  |  | 88247 | 1 | 0.86918 |  | 0 | 0
INSUMO | 39997 | SINAPI | PORCA ZINCADA, SEXTAVADA, DIAMETRO 1/4" | UN | 4 | 0.29 | 1.16 |  |  |  | 39997 | 1 | 4 |  | 0 | 0
INSUMO | 39996 | SINAPI | VERGALHAO ZINCADO ROSCA TOTAL, 1/4" (6,3 MM) | M | 0.2 | 3.6 | 0.72 |  |  |  | 39996 | 1 | 0.2 |  | 0 | 0
INSUMO | 11267 | SINAPI | ARRUELA LISA, REDONDA, DE LATAO POLIDO, DIAMETRO NOMINAL 5/8", DIAMETRO EXTERNO = 34 MM, DIAMETRO DO FURO = 17 MM, ESPESSURA = *2,5* MM | UN | 4 | 1.42 | 5.68 |  |  |  | 11267 | 1 | 4 |  | 0 | 0
INSUMO | 736 | SINAPI | BOMBA CENTRIFUGA MOTOR ELETRICO TRIFASICO 2,96HP, DIAMETRO DE SUCCAO X ELEVACAO 1 1/2" X 1 1/4", DIAMETRO DO ROTOR 148 MM, HM/Q: 34 M / 14,80 M3/H A 40 M / 8,60 M3/H | UN | 1 | 2687.04 | 2687.04 |  |  |  | 736 | 1 | 1 |  | 0 | 0
TOTAL SEM BDI - 102118 | [6 empty] | 2886.82
TAXA DE BDI (23,54 %) | [6 empty] | 679.56
TOTAL COM BDI - 102118 | [6 empty] | 3566.38
CLASSE/TIPO | CÓDIGO | FONTE | DESCRIÇÃO | UNID. | COEF. | P. UNIT. (R$) | TOTAL (R$)
VALV | 94497 | SINAPI | REGISTRO DE GAVETA BRUTO, LATÃO, ROSCÁVEL, 1 1/2" - FORNECIMENTO E INSTALAÇÃO. AF_08/2021 | UN |  | 124.04 |  |  | 124.04 | OK, CONFORME TABELA
COMPOSICAO | 88267 | SINAPI | ENCANADOR OU BOMBEIRO HIDRÁULICO COM ENCARGOS COMPLEMENTARES | H | 0.2633 | 26.67 | 7.02 |  |  |  | 88267 | 4 | 1.0532 |  | 0 | 0
COMPOSICAO | 88248 | SINAPI | AUXILIAR DE ENCANADOR OU BOMBEIRO HIDRÁULICO COM ENCARGOS COMPLEMENTARES | H | 0.2633 | 21.82 | 5.74 |  |  |  | 88248 | 4 | 1.0532 |  | 0 | 0
INSUMO | 6010 | SINAPI | REGISTRO GAVETA BRUTO EM LATAO FORJADO, BITOLA 1 1/2" | UN | 1 | 110.99 | 110.99 |  |  |  | 6010 | 4 | 4 |  | 0 | 0
INSUMO | 3148 | SINAPI | FITA VEDA ROSCA, EM PTFE, ROLO DE 18 MM X 50 M (L X C) | UN | 0.0192 | 15.26 | 0.29 |  |  |  | 3148 | 4 | 0.0768 |  | 0 | 0
TOTAL SEM BDI - 94497 | [6 empty] | 124.04
TAXA DE BDI (23,54 %) | [6 empty] | 29.2
TOTAL COM BDI - 94497 | [6 empty] | 153.24
CLASSE/TIPO | CÓDIGO | FONTE | DESCRIÇÃO | UNID. | COEF. | P. UNIT. (R$) | TOTAL (R$)
VALV | 94495 | SINAPI | REGISTRO DE GAVETA BRUTO, LATÃO, ROSCÁVEL, 1" - FORNECIMENTO E INSTALAÇÃO. AF_08/2021 | UN |  | 71.91 |  |  | 71.91 | OK, CONFORME TABELA
COMPOSICAO | 88267 | SINAPI | ENCANADOR OU BOMBEIRO HIDRÁULICO COM ENCARGOS COMPLEMENTARES | H | 0.1485 | 26.67 | 3.96 |  |  |  | 88267 | 1 | 0.1485 |  | 0 | 0
COMPOSICAO | 88248 | SINAPI | AUXILIAR DE ENCANADOR OU BOMBEIRO HIDRÁULICO COM ENCARGOS COMPLEMENTARES | H | 0.1485 | 21.82 | 3.24 |  |  |  | 88248 | 1 | 0.1485 |  | 0 | 0
INSUMO | 6019 | SINAPI | REGISTRO GAVETA BRUTO EM LATAO FORJADO, BITOLA 1" | UN | 1 | 64.51 | 64.51 |  |  |  | 6019 | 1 | 1 |  | 0 | 0
INSUMO | 3148 | SINAPI | FITA VEDA ROSCA, EM PTFE, ROLO DE 18 MM X 50 M (L X C) | UN | 0.0132 | 15.26 | 0.2 |  |  |  | 3148 | 1 | 0.0132 |  | 0 | 0
TOTAL SEM BDI - 94495 | [6 empty] | 71.91
TAXA DE BDI (23,54 %) | [6 empty] | 16.93
TOTAL COM BDI - 94495 | [6 empty] | 88.84
CLASSE/TIPO | CÓDIGO | FONTE | DESCRIÇÃO | UNID. | COEF. | P. UNIT. (R$) | TOTAL (R$)
VALV | 89987 | SINAPI | REGISTRO DE GAVETA BRUTO, LATÃO, ROSCÁVEL, 3/4", COM ACABAMENTO E CANOPLA CROMADOS - FORNECIMENTO E INSTALAÇÃO. AF_08/2021 | UN |  | 110.57 |  |  | 110.57 | OK, CONFORME TABELA
COMPOSICAO | 88267 | SINAPI | ENCANADOR OU BOMBEIRO HIDRÁULICO COM ENCARGOS COMPLEMENTARES | H | 0.2212 | 26.67 | 5.89 |  |  |  | 88267 | 28 | 6.1936 |  | 0 | 0
COMPOSICAO | 88248 | SINAPI | AUXILIAR DE ENCANADOR OU BOMBEIRO HIDRÁULICO COM ENCARGOS COMPLEMENTARES | H | 0.2212 | 21.82 | 4.82 |  |  |  | 88248 | 28 | 6.1936 |  | 0 | 0
INSUMO | 6005 | SINAPI | REGISTRO GAVETA COM ACABAMENTO E CANOPLA CROMADOS, SIMPLES, BITOLA 3/4" | UN | 1 | 99.7 | 99.7 |  |  |  | 6005 | 28 | 28 |  | 0 | 0
INSUMO | 3148 | SINAPI | FITA VEDA ROSCA, EM PTFE, ROLO DE 18 MM X 50 M (L X C) | UN | 0.0106 | 15.26 | 0.16 |  |  |  | 3148 | 28 | 0.2968 |  | 0 | 0
TOTAL SEM BDI - 89987 | [6 empty] | 110.57
TAXA DE BDI (23,54 %) | [6 empty] | 26.03
TOTAL COM BDI - 89987 | [6 empty] | 136.6
CLASSE/TIPO | CÓDIGO | FONTE | DESCRIÇÃO | UNID. | COEF. | P. UNIT. (R$) | TOTAL (R$)
VALV | 89353 | SINAPI | REGISTRO DE GAVETA BRUTO, LATÃO, ROSCÁVEL, 3/4" - FORNECIMENTO E INSTALAÇÃO. AF_08/2021 | UN |  | 46.36 |  |  | 46.36 | OK, CONFORME TABELA
COMPOSICAO | 88267 | SINAPI | ENCANADOR OU BOMBEIRO HIDRÁULICO COM ENCARGOS COMPLEMENTARES | H | 0.1102 | 26.67 | 2.93 |  |  |  | 88267 | 3 | 0.3306 |  | 0 | 0
COMPOSICAO | 88248 | SINAPI | AUXILIAR DE ENCANADOR OU BOMBEIRO HIDRÁULICO COM ENCARGOS COMPLEMENTARES | H | 0.1102 | 21.82 | 2.4 |  |  |  | 88248 | 3 | 0.3306 |  | 0 | 0
INSUMO | 6016 | SINAPI | REGISTRO GAVETA BRUTO EM LATAO FORJADO, BITOLA 3/4" | UN | 1 | 40.87 | 40.87 |  |  |  | 6016 | 3 | 3 |  | 0 | 0
INSUMO | 3148 | SINAPI | FITA VEDA ROSCA, EM PTFE, ROLO DE 18 MM X 50 M (L X C) | UN | 0.0106 | 15.26 | 0.16 |  |  |  | 3148 | 3 | 0.0318 |  | 0 | 0
TOTAL SEM BDI - 89353 | [6 empty] | 46.36
TAXA DE BDI (23,54 %) | [6 empty] | 10.91
TOTAL COM BDI - 89353 | [6 empty] | 57.27
CLASSE/TIPO | CÓDIGO | FONTE | DESCRIÇÃO | UNID. | COEF. | P. UNIT. (R$) | TOTAL (R$)
VALV | 99631 | SINAPI | VÁLVULA DE RETENÇÃO VERTICAL, DE BRONZE, ROSCÁVEL, 1 1/2" - FORNECIMENTO E INSTALAÇÃO. AF_08/2021 | UN |  | 194.58 |  |  | 194.58 | OK, CONFORME TABELA
COMPOSICAO | 88267 | SINAPI | ENCANADOR OU BOMBEIRO HIDRÁULICO COM ENCARGOS COMPLEMENTARES | H | 0.2633 | 26.67 | 7.02 |  |  |  | 88267 | 1 | 0.2633 |  | 0 | 0
COMPOSICAO | 88248 | SINAPI | AUXILIAR DE ENCANADOR OU BOMBEIRO HIDRÁULICO COM ENCARGOS COMPLEMENTARES | H | 0.2633 | 21.82 | 5.74 |  |  |  | 88248 | 1 | 0.2633 |  | 0 | 0
INSUMO | 10416 | SINAPI | VALVULA DE RETENCAO VERTICAL, DE BRONZE (PN-16), 1 1/2", 200 PSI, EXTREMIDADES COM ROSCA | UN | 1 | 181.53 | 181.53 |  |  |  | 10416 | 1 | 1 |  | 0 | 0
INSUMO | 3148 | SINAPI | FITA VEDA ROSCA, EM PTFE, ROLO DE 18 MM X 50 M (L X C) | UN | 0.0192 | 15.26 | 0.29 |  |  |  | 3148 | 1 | 0.0192 |  | 0 | 0
TOTAL SEM BDI - 99631 | [6 empty] | 194.58
TAXA DE BDI (23,54 %) | [6 empty] | 45.8
TOTAL COM BDI - 99631 | [6 empty] | 240.38
CLASSE/TIPO | CÓDIGO | FONTE | DESCRIÇÃO | UNID. | COEF. | P. UNIT. (R$) | TOTAL (R$)
VALV | 103011 | SINAPI | VÁLVULA DE RETENÇÃO, DE BRONZE, PÉ COM CRIVOS, ROSCÁVEL, 1" - FORNECIMENTO E INSTALAÇÃO. AF_08/2021 | UN |  | 107.42 |  |  | 107.42 | OK, CONFORME TABELA
COMPOSICAO | 88267 | SINAPI | ENCANADOR OU BOMBEIRO HIDRÁULICO COM ENCARGOS COMPLEMENTARES | H | 0.0742 | 26.67 | 1.97 |  |  |  | 88267 | 1 | 0.0742 |  | 0 | 0
COMPOSICAO | 88248 | SINAPI | AUXILIAR DE ENCANADOR OU BOMBEIRO HIDRÁULICO COM ENCARGOS COMPLEMENTARES | H | 0.0742 | 21.82 | 1.61 |  |  |  | 88248 | 1 | 0.0742 |  | 0 | 0
INSUMO | 10234 | SINAPI | VALVULA DE RETENCAO DE BRONZE, PE COM CRIVOS, EXTREMIDADE COM ROSCA, DE 1", PARA FUNDO DE POCO | UN | 1 | 103.74 | 103.74 |  |  |  | 10234 | 1 | 1 |  | 0 | 0
INSUMO | 3148 | SINAPI | FITA VEDA ROSCA, EM PTFE, ROLO DE 18 MM X 50 M (L X C) | UN | 0.0066 | 15.26 | 0.1 |  |  |  | 3148 | 1 | 0.0066 |  | 0 | 0
TOTAL SEM BDI - 103011 | [6 empty] | 107.42
TAXA DE BDI (23,54 %) | [6 empty] | 25.29
TOTAL COM BDI - 103011 | [6 empty] | 132.71
CLASSE/TIPO | CÓDIGO | FONTE | DESCRIÇÃO | UNID. | COEF. | P. UNIT. (R$) | TOTAL (R$)
INSTHR | 94704 | SINAPI | ADAPTADOR COM FLANGE E ANEL DE VEDAÇÃO, PVC, SOLDÁVEL, DN 32 MM X 1", INSTALADO EM RESERVAÇÃO PREDIAL DE ÁGUA - FORNECIMENTO E INSTALAÇÃO. AF_04/2024 | UN |  | 26.42 |  |  | 26.42 | OK, CONFORME TABELA
COMPOSICAO | 88267 | SINAPI | ENCANADOR OU BOMBEIRO HIDRÁULICO COM ENCARGOS COMPLEMENTARES | H | 0.1375 | 26.67 | 3.66 |  |  |  | 88267 | 1 | 0.1375 |  | 0 | 0
COMPOSICAO | 88248 | SINAPI | AUXILIAR DE ENCANADOR OU BOMBEIRO HIDRÁULICO COM ENCARGOS COMPLEMENTARES | H | 0.1375 | 21.82 | 3 |  |  |  | 88248 | 1 | 0.1375 |  | 0 | 0
INSUMO | 20083 | SINAPI | SOLUCAO PREPARADORA / LIMPADORA PARA PVC, FRASCO COM 1000 CM3 | UN | 0.0055 | 82.38 | 0.45 |  |  |  | 20083 | 1 | 0.0055 |  | 0 | 0
INSUMO | 122 | SINAPI | ADESIVO PLASTICO PARA PVC, FRASCO COM *850* GR | UN | 0.0047 | 72.71 | 0.34 |  |  |  | 122 | 1 | 0.0047 |  | 0 | 0
INSUMO | 97 | SINAPI | ADAPTADOR PVC SOLDAVEL, COM FLANGE E ANEL DE VEDACAO, 32 MM X 1", PARA CAIXA D'AGUA | UN | 1 | 18.97 | 18.97 |  |  |  | 97 | 1 | 1 |  | 0 | 0
TOTAL SEM BDI - 94704 | [6 empty] | 26.42
TAXA DE BDI (23,54 %) | [6 empty] | 6.22
TOTAL COM BDI - 94704 | [6 empty] | 32.64
CLASSE/TIPO | CÓDIGO | FONTE | DESCRIÇÃO | UNID. | COEF. | P. UNIT. (R$) | TOTAL (R$)
INSTHR | 94703 | SINAPI | ADAPTADOR COM FLANGE E ANEL DE VEDAÇÃO, PVC, SOLDÁVEL, DN 25 MM X 3/4", INSTALADO EM RESERVAÇÃO PREDIAL DE ÁGUA - FORNECIMENTO E INSTALAÇÃO. AF_04/2024 | UN |  | 19.65 |  |  | 19.65 | OK, CONFORME TABELA
COMPOSICAO | 88267 | SINAPI | ENCANADOR OU BOMBEIRO HIDRÁULICO COM ENCARGOS COMPLEMENTARES | H | 0.1338 | 26.67 | 3.56 |  |  |  | 88267 | 1 | 0.1338 |  | 0 | 0
COMPOSICAO | 88248 | SINAPI | AUXILIAR DE ENCANADOR OU BOMBEIRO HIDRÁULICO COM ENCARGOS COMPLEMENTARES | H | 0.1338 | 21.82 | 2.91 |  |  |  | 88248 | 1 | 0.1338 |  | 0 | 0
INSUMO | 20083 | SINAPI | SOLUCAO PREPARADORA / LIMPADORA PARA PVC, FRASCO COM 1000 CM3 | UN | 0.004 | 82.38 | 0.32 |  |  |  | 20083 | 1 | 0.004 |  | 0 | 0
INSUMO | 122 | SINAPI | ADESIVO PLASTICO PARA PVC, FRASCO COM *850* GR | UN | 0.0035 | 72.71 | 0.25 |  |  |  | 122 | 1 | 0.0035 |  | 0 | 0
INSUMO | 96 | SINAPI | ADAPTADOR PVC SOLDAVEL, COM FLANGE E ANEL DE VEDACAO, 25 MM X 3/4", PARA CAIXA D'AGUA | UN | 1 | 12.61 | 12.61 |  |  |  | 96 | 1 | 1 |  | 0 | 0
TOTAL SEM BDI - 94703 | [6 empty] | 19.65
TAXA DE BDI (23,54 %) | [6 empty] | 4.63
TOTAL COM BDI - 94703 | [6 empty] | 24.28
CLASSE/TIPO | CÓDIGO | FONTE | DESCRIÇÃO | UNID. | COEF. | P. UNIT. (R$) | TOTAL (R$)
INSTHR | 94656 | SINAPI | ADAPTADOR CURTO COM BOLSA E ROSCA PARA REGISTRO, PVC, SOLDÁVEL, DN 25 MM X 3/4", INSTALADO EM RESERVAÇÃO PREDIAL DE ÁGUA - FORNECIMENTO E INSTALAÇÃO. AF_04/2024 | UN |  | 3.41 |  |  | 3.41 | OK, CONFORME TABELA
COMPOSICAO | 88267 | SINAPI | ENCANADOR OU BOMBEIRO HIDRÁULICO COM ENCARGOS COMPLEMENTARES | H | 0.0384 | 26.67 | 1.02 |  |  |  | 88267 | 59 | 2.2656 |  | 0 | 0
COMPOSICAO | 88248 | SINAPI | AUXILIAR DE ENCANADOR OU BOMBEIRO HIDRÁULICO COM ENCARGOS COMPLEMENTARES | H | 0.0384 | 21.82 | 0.83 |  |  |  | 88248 | 59 | 2.2656 |  | 0 | 0
INSUMO | 20083 | SINAPI | SOLUCAO PREPARADORA / LIMPADORA PARA PVC, FRASCO COM 1000 CM3 | UN | 0.004 | 82.38 | 0.32 |  |  |  | 20083 | 59 | 0.236 |  | 0 | 0
INSUMO | 3148 | SINAPI | FITA VEDA ROSCA, EM PTFE, ROLO DE 18 MM X 50 M (L X C) | UN | 0.0053 | 15.26 | 0.08 |  |  |  | 3148 | 59 | 0.3127 |  | 0 | 0
INSUMO | 122 | SINAPI | ADESIVO PLASTICO PARA PVC, FRASCO COM *850* GR | UN | 0.0035 | 72.71 | 0.25 |  |  |  | 122 | 59 | 0.2065 |  | 0 | 0
INSUMO | 65 | SINAPI | ADAPTADOR PVC SOLDAVEL CURTO COM BOLSA E ROSCA, 25 MM X 3/4", PARA AGUA FRIA | UN | 1 | 0.91 | 0.91 |  |  |  | 65 | 59 | 59 |  | 0 | 0
TOTAL SEM BDI - 94656 | [6 empty] | 3.41
TAXA DE BDI (23,54 %) | [6 empty] | 0.8
TOTAL COM BDI - 94656 | [6 empty] | 4.21
CLASSE/TIPO | CÓDIGO | FONTE | DESCRIÇÃO | UNID. | COEF. | P. UNIT. (R$) | TOTAL (R$)
INSTHR | 94658 | SINAPI | ADAPTADOR CURTO COM BOLSA E ROSCA PARA REGISTRO, PVC, SOLDÁVEL, DN 32 MM X 1", INSTALADO EM RESERVAÇÃO PREDIAL DE ÁGUA - FORNECIMENTO E INSTALAÇÃO. AF_04/2024 | UN |  | 5.14 |  |  | 5.14 | OK, CONFORME TABELA
COMPOSICAO | 88267 | SINAPI | ENCANADOR OU BOMBEIRO HIDRÁULICO COM ENCARGOS COMPLEMENTARES | H | 0.0501 | 26.67 | 1.33 |  |  |  | 88267 | 3 | 0.1503 |  | 0 | 0
COMPOSICAO | 88248 | SINAPI | AUXILIAR DE ENCANADOR OU BOMBEIRO HIDRÁULICO COM ENCARGOS COMPLEMENTARES | H | 0.0501 | 21.82 | 1.09 |  |  |  | 88248 | 3 | 0.1503 |  | 0 | 0
INSUMO | 38383 | SINAPI | LIXA D'AGUA EM FOLHA, COR PRETA, GRAO 100 | UN | 0.0042 | 2.15 | 0 |  |  |  | 38383 | 3 | 0.0126 |  | 0 | 0
INSUMO | 20083 | SINAPI | SOLUCAO PREPARADORA / LIMPADORA PARA PVC, FRASCO COM 1000 CM3 | UN | 0.0055 | 82.38 | 0.45 |  |  |  | 20083 | 3 | 0.0165 |  | 0 | 0
INSUMO | 3148 | SINAPI | FITA VEDA ROSCA, EM PTFE, ROLO DE 18 MM X 50 M (L X C) | UN | 0.0066 | 15.26 | 0.1 |  |  |  | 3148 | 3 | 0.0198 |  | 0 | 0
INSUMO | 122 | SINAPI | ADESIVO PLASTICO PARA PVC, FRASCO COM *850* GR | UN | 0.0047 | 72.71 | 0.34 |  |  |  | 122 | 3 | 0.0141 |  | 0 | 0
INSUMO | 108 | SINAPI | ADAPTADOR PVC SOLDAVEL CURTO COM BOLSA E ROSCA, 32 MM X 1", PARA AGUA FRIA | UN | 1 | 1.83 | 1.83 |  |  |  | 108 | 3 | 3 |  | 0 | 0
TOTAL SEM BDI - 94658 | [6 empty] | 5.14
TAXA DE BDI (23,54 %) | [6 empty] | 1.21
TOTAL COM BDI - 94658 | [6 empty] | 6.35
CLASSE/TIPO | CÓDIGO | FONTE | DESCRIÇÃO | UNID. | COEF. | P. UNIT. (R$) | TOTAL (R$)
INSTHR | 94662 | SINAPI | ADAPTADOR CURTO COM BOLSA E ROSCA PARA REGISTRO, PVC, SOLDÁVEL, DN 50 MM X 1 1/2", INSTALADO EM RESERVAÇÃO PREDIAL DE ÁGUA - FORNECIMENTO E INSTALAÇÃO. AF_04/2024 | UN |  | 10.72 |  |  | 10.72 | OK, CONFORME TABELA
COMPOSICAO | 88267 | SINAPI | ENCANADOR OU BOMBEIRO HIDRÁULICO COM ENCARGOS COMPLEMENTARES | H | 0.0934 | 26.67 | 2.49 |  |  |  | 88267 | 10 | 0.934 |  | 0 | 0
COMPOSICAO | 88248 | SINAPI | AUXILIAR DE ENCANADOR OU BOMBEIRO HIDRÁULICO COM ENCARGOS COMPLEMENTARES | H | 0.0934 | 21.82 | 2.03 |  |  |  | 88248 | 10 | 0.934 |  | 0 | 0
INSUMO | 38383 | SINAPI | LIXA D'AGUA EM FOLHA, COR PRETA, GRAO 100 | UN | 0.0078 | 2.15 | 0.01 |  |  |  | 38383 | 10 | 0.078 |  | 0 | 0
INSUMO | 20083 | SINAPI | SOLUCAO PREPARADORA / LIMPADORA PARA PVC, FRASCO COM 1000 CM3 | UN | 0.011 | 82.38 | 0.9 |  |  |  | 20083 | 10 | 0.11 |  | 0 | 0
INSUMO | 3148 | SINAPI | FITA VEDA ROSCA, EM PTFE, ROLO DE 18 MM X 50 M (L X C) | UN | 0.0096 | 15.26 | 0.14 |  |  |  | 3148 | 10 | 0.096 |  | 0 | 0
INSUMO | 122 | SINAPI | ADESIVO PLASTICO PARA PVC, FRASCO COM *850* GR | UN | 0.0082 | 72.71 | 0.59 |  |  |  | 122 | 10 | 0.082 |  | 0 | 0
INSUMO | 112 | SINAPI | ADAPTADOR PVC SOLDAVEL CURTO COM BOLSA E ROSCA, 50 MM X1 1/2", PARA AGUA FRIA | UN | 1 | 4.56 | 4.56 |  |  |  | 112 | 10 | 10 |  | 0 | 0
TOTAL SEM BDI - 94662 | [6 empty] | 10.72
TAXA DE BDI (23,54 %) | [6 empty] | 2.52
TOTAL COM BDI - 94662 | [6 empty] | 13.24
CLASSE/TIPO | CÓDIGO | FONTE | DESCRIÇÃO | UNID. | COEF. | P. UNIT. (R$) | TOTAL (R$)
INSTAF | 103967 | SINAPI | BUCHA DE REDUÇÃO, LONGA, PVC, SOLDÁVEL, DN 50 X 32 MM, INSTALADO EM PRUMADA DE ÁGUA - FORNECIMENTO E INSTALAÇÃO. AF_06/2022 | UN |  | 11.59 |  |  | 11.59 | OK, CONFORME TABELA
COMPOSICAO | 88267 | SINAPI | ENCANADOR OU BOMBEIRO HIDRÁULICO COM ENCARGOS COMPLEMENTARES | H | 0.0712 | 26.67 | 1.89 |  |  |  | 88267 | 4 | 0.2848 |  | 0 | 0
COMPOSICAO | 88248 | SINAPI | AUXILIAR DE ENCANADOR OU BOMBEIRO HIDRÁULICO COM ENCARGOS COMPLEMENTARES | H | 0.0712 | 21.82 | 1.55 |  |  |  | 88248 | 4 | 0.2848 |  | 0 | 0
INSUMO | 38383 | SINAPI | LIXA D'AGUA EM FOLHA, COR PRETA, GRAO 100 | UN | 0.0161 | 2.15 | 0.03 |  |  |  | 38383 | 4 | 0.0644 |  | 0 | 0
INSUMO | 20083 | SINAPI | SOLUCAO PREPARADORA / LIMPADORA PARA PVC, FRASCO COM 1000 CM3 | UN | 0.0165 | 82.38 | 1.35 |  |  |  | 20083 | 4 | 0.066 |  | 0 | 0
INSUMO | 820 | SINAPI | BUCHA DE REDUCAO DE PVC, SOLDAVEL, LONGA, COM 50 X 32 MM, PARA AGUA FRIA PREDIAL | UN | 1 | 5.84 | 5.84 |  |  |  | 820 | 4 | 4 |  | 0 | 0
INSUMO | 122 | SINAPI | ADESIVO PLASTICO PARA PVC, FRASCO COM *850* GR | UN | 0.0129 | 72.71 | 0.93 |  |  |  | 122 | 4 | 0.0516 |  | 0 | 0
TOTAL SEM BDI - 103967 | [6 empty] | 11.59
TAXA DE BDI (23,54 %) | [6 empty] | 2.73
TOTAL COM BDI - 103967 | [6 empty] | 14.32
CLASSE/TIPO | CÓDIGO | FONTE | DESCRIÇÃO | UNID. | COEF. | P. UNIT. (R$) | TOTAL (R$)
INSTHR | 105234 | SINAPI | BUCHA DE REDUÇÃO PVC, SOLDÁVEL, LONGA, DN 50 X 25 MM, INSTALADO EM RESERVAÇÃO PREDIAL DE ÁGUA - FORNECIMENTO E INSTALAÇÃO. AF_04/2024 | UN |  | 9.62 |  |  | 9.62 | OK, CONFORME TABELA
COMPOSICAO | 88267 | SINAPI | ENCANADOR OU BOMBEIRO HIDRÁULICO COM ENCARGOS COMPLEMENTARES | H | 0.0659 | 26.67 | 1.75 |  |  |  | 88267 | 3 | 0.1977 |  | 0 | 0
COMPOSICAO | 88248 | SINAPI | AUXILIAR DE ENCANADOR OU BOMBEIRO HIDRÁULICO COM ENCARGOS COMPLEMENTARES | H | 0.0659 | 21.82 | 1.43 |  |  |  | 88248 | 3 | 0.1977 |  | 0 | 0
INSUMO | 38383 | SINAPI | LIXA D'AGUA EM FOLHA, COR PRETA, GRAO 100 | UN | 0.011 | 2.15 | 0.02 |  |  |  | 38383 | 3 | 0.033 |  | 0 | 0
INSUMO | 20083 | SINAPI | SOLUCAO PREPARADORA / LIMPADORA PARA PVC, FRASCO COM 1000 CM3 | UN | 0.015 | 82.38 | 1.23 |  |  |  | 20083 | 3 | 0.045 |  | 0 | 0
INSUMO | 813 | SINAPI | BUCHA DE REDUCAO DE PVC, SOLDAVEL, LONGA, COM 50 X 25 MM, PARA AGUA FRIA PREDIAL | UN | 1 | 4.34 | 4.34 |  |  |  | 813 | 3 | 3 |  | 0 | 0
INSUMO | 122 | SINAPI | ADESIVO PLASTICO PARA PVC, FRASCO COM *850* GR | UN | 0.0118 | 72.71 | 0.85 |  |  |  | 122 | 3 | 0.0354 |  | 0 | 0
TOTAL SEM BDI - 105234 | [6 empty] | 9.62
TAXA DE BDI (23,54 %) | [6 empty] | 2.26
TOTAL COM BDI - 105234 | [6 empty] | 11.88
CLASSE/TIPO | CÓDIGO | FONTE | DESCRIÇÃO | UNID. | COEF. | P. UNIT. (R$) | TOTAL (R$)
INSTAF | 89489 | SINAPI | CURVA 90 GRAUS, PVC, SOLDÁVEL, DN 25MM, INSTALADO EM PRUMADA DE ÁGUA - FORNECIMENTO E INSTALAÇÃO. AF_06/2022 | UN |  | 7.65 |  |  | 7.65 | OK, CONFORME TABELA
COMPOSICAO | 88267 | SINAPI | ENCANADOR OU BOMBEIRO HIDRÁULICO COM ENCARGOS COMPLEMENTARES | H | 0.0706 | 26.67 | 1.88 |  |  |  | 88267 | 110 | 7.766 |  | 0 | 0
COMPOSICAO | 88248 | SINAPI | AUXILIAR DE ENCANADOR OU BOMBEIRO HIDRÁULICO COM ENCARGOS COMPLEMENTARES | H | 0.0706 | 21.82 | 1.54 |  |  |  | 88248 | 110 | 7.766 |  | 0 | 0
INSUMO | 38383 | SINAPI | LIXA D'AGUA EM FOLHA, COR PRETA, GRAO 100 | UN | 0.0108 | 2.15 | 0.02 |  |  |  | 38383 | 110 | 1.188 |  | 0 | 0
INSUMO | 20083 | SINAPI | SOLUCAO PREPARADORA / LIMPADORA PARA PVC, FRASCO COM 1000 CM3 | UN | 0.008 | 82.38 | 0.65 |  |  |  | 20083 | 110 | 0.88 |  | 0 | 0
INSUMO | 1956 | SINAPI | CURVA DE PVC 90 GRAUS, SOLDAVEL, 25 MM, COR MARROM, PARA AGUA FRIA PREDIAL | UN | 1 | 3.05 | 3.05 |  |  |  | 1956 | 110 | 110 |  | 0 | 0
INSUMO | 122 | SINAPI | ADESIVO PLASTICO PARA PVC, FRASCO COM *850* GR | UN | 0.0071 | 72.71 | 0.51 |  |  |  | 122 | 110 | 0.781 |  | 0 | 0
TOTAL SEM BDI - 89489 | [6 empty] | 7.65
TAXA DE BDI (23,54 %) | [6 empty] | 1.8
TOTAL COM BDI - 89489 | [6 empty] | 9.45
CLASSE/TIPO | CÓDIGO | FONTE | DESCRIÇÃO | UNID. | COEF. | P. UNIT. (R$) | TOTAL (R$)
INSTAF | 89415 | SINAPI | CURVA 90 GRAUS, PVC, SOLDÁVEL, DN 32MM, INSTALADO EM RAMAL DE DISTRIBUIÇÃO DE ÁGUA - FORNECIMENTO E INSTALAÇÃO. AF_06/2022 | UN |  | 16.11 |  |  | 16.11 | OK, CONFORME TABELA
COMPOSICAO | 88267 | SINAPI | ENCANADOR OU BOMBEIRO HIDRÁULICO COM ENCARGOS COMPLEMENTARES | H | 0.1621 | 26.67 | 4.32 |  |  |  | 88267 | 3 | 0.4863 |  | 0 | 0
COMPOSICAO | 88248 | SINAPI | AUXILIAR DE ENCANADOR OU BOMBEIRO HIDRÁULICO COM ENCARGOS COMPLEMENTARES | H | 0.1621 | 21.82 | 3.53 |  |  |  | 88248 | 3 | 0.4863 |  | 0 | 0
INSUMO | 38383 | SINAPI | LIXA D'AGUA EM FOLHA, COR PRETA, GRAO 100 | UN | 0.036 | 2.15 | 0.07 |  |  |  | 38383 | 3 | 0.108 |  | 0 | 0
INSUMO | 20083 | SINAPI | SOLUCAO PREPARADORA / LIMPADORA PARA PVC, FRASCO COM 1000 CM3 | UN | 0.011 | 82.38 | 0.9 |  |  |  | 20083 | 3 | 0.033 |  | 0 | 0
INSUMO | 1957 | SINAPI | CURVA DE PVC 90 GRAUS, SOLDAVEL, 32 MM, COR MARROM, PARA AGUA FRIA PREDIAL | UN | 1 | 6.61 | 6.61 |  |  |  | 1957 | 3 | 3 |  | 0 | 0
INSUMO | 122 | SINAPI | ADESIVO PLASTICO PARA PVC, FRASCO COM *850* GR | UN | 0.0094 | 72.71 | 0.68 |  |  |  | 122 | 3 | 0.0282 |  | 0 | 0
TOTAL SEM BDI - 89415 | [6 empty] | 16.11
TAXA DE BDI (23,54 %) | [6 empty] | 3.79
TOTAL COM BDI - 89415 | [6 empty] | 19.9
CLASSE/TIPO | CÓDIGO | FONTE | DESCRIÇÃO | UNID. | COEF. | P. UNIT. (R$) | TOTAL (R$)
INSTHR | 94679 | SINAPI | CURVA 90 GRAUS, PVC, SOLDÁVEL, DN 50 MM, INSTALADO EM RESERVAÇÃO PREDIAL DE ÁGUA - FORNECIMENTO E INSTALAÇÃO. AF_04/2024 | UN |  | 23.16 |  |  | 23.16 | OK, CONFORME TABELA
COMPOSICAO | 88267 | SINAPI | ENCANADOR OU BOMBEIRO HIDRÁULICO COM ENCARGOS COMPLEMENTARES | H | 0.1401 | 26.67 | 3.73 |  |  |  | 88267 | 11 | 1.5411 |  | 0 | 0
COMPOSICAO | 88248 | SINAPI | AUXILIAR DE ENCANADOR OU BOMBEIRO HIDRÁULICO COM ENCARGOS COMPLEMENTARES | H | 0.1401 | 21.82 | 3.05 |  |  |  | 88248 | 11 | 1.5411 |  | 0 | 0
INSUMO | 38383 | SINAPI | LIXA D'AGUA EM FOLHA, COR PRETA, GRAO 100 | UN | 0.0156 | 2.15 | 0.03 |  |  |  | 38383 | 11 | 0.1716 |  | 0 | 0
INSUMO | 20083 | SINAPI | SOLUCAO PREPARADORA / LIMPADORA PARA PVC, FRASCO COM 1000 CM3 | UN | 0.022 | 82.38 | 1.81 |  |  |  | 20083 | 11 | 0.242 |  | 0 | 0
INSUMO | 1959 | SINAPI | CURVA DE PVC 90 GRAUS, SOLDAVEL, 50 MM, COR MARROM, PARA AGUA FRIA PREDIAL | UN | 1 | 13.35 | 13.35 |  |  |  | 1959 | 11 | 11 |  | 0 | 0
INSUMO | 122 | SINAPI | ADESIVO PLASTICO PARA PVC, FRASCO COM *850* GR | UN | 0.0165 | 72.71 | 1.19 |  |  |  | 122 | 11 | 0.1815 |  | 0 | 0
TOTAL SEM BDI - 94679 | [6 empty] | 23.16
TAXA DE BDI (23,54 %) | [6 empty] | 5.45
TOTAL COM BDI - 94679 | [6 empty] | 28.61
CLASSE/TIPO | CÓDIGO | FONTE | DESCRIÇÃO | UNID. | COEF. | P. UNIT. (R$) | TOTAL (R$)
INSTAF | 89411 | SINAPI | CURVA 45 GRAUS, PVC, SOLDÁVEL, DN 25MM, INSTALADO EM RAMAL DE DISTRIBUIÇÃO DE ÁGUA - FORNECIMENTO E INSTALAÇÃO. AF_06/2022 | UN |  | 10.31 |  |  | 10.31 | OK, CONFORME TABELA
COMPOSICAO | 88267 | SINAPI | ENCANADOR OU BOMBEIRO HIDRÁULICO COM ENCARGOS COMPLEMENTARES | H | 0.1359 | 26.67 | 3.62 |  |  |  | 88267 | 1 | 0.1359 |  | 0 | 0
COMPOSICAO | 88248 | SINAPI | AUXILIAR DE ENCANADOR OU BOMBEIRO HIDRÁULICO COM ENCARGOS COMPLEMENTARES | H | 0.1359 | 21.82 | 2.96 |  |  |  | 88248 | 1 | 0.1359 |  | 0 | 0
INSUMO | 38383 | SINAPI | LIXA D'AGUA EM FOLHA, COR PRETA, GRAO 100 | UN | 0.0302 | 2.15 | 0.06 |  |  |  | 38383 | 1 | 0.0302 |  | 0 | 0
INSUMO | 20083 | SINAPI | SOLUCAO PREPARADORA / LIMPADORA PARA PVC, FRASCO COM 1000 CM3 | UN | 0.008 | 82.38 | 0.65 |  |  |  | 20083 | 1 | 0.008 |  | 0 | 0
INSUMO | 1927 | SINAPI | CURVA DE PVC 45 GRAUS, SOLDAVEL, 25 MM, COR MARROM, PARA AGUA FRIA PREDIAL | UN | 1 | 2.51 | 2.51 |  |  |  | 1927 | 1 | 1 |  | 0 | 0
INSUMO | 122 | SINAPI | ADESIVO PLASTICO PARA PVC, FRASCO COM *850* GR | UN | 0.0071 | 72.71 | 0.51 |  |  |  | 122 | 1 | 0.0071 |  | 0 | 0
TOTAL SEM BDI - 89411 | [6 empty] | 10.31
TAXA DE BDI (23,54 %) | [6 empty] | 2.43
TOTAL COM BDI - 89411 | [6 empty] | 12.74
CLASSE/TIPO | CÓDIGO | FONTE | DESCRIÇÃO | UNID. | COEF. | P. UNIT. (R$) | TOTAL (R$)
INSTAF | 89485 | SINAPI | JOELHO 45 GRAUS, PVC, SOLDÁVEL, DN 25MM, INSTALADO EM PRUMADA DE ÁGUA - FORNECIMENTO E INSTALAÇÃO. AF_06/2022 | UN |  | 6.14 |  |  | 6.14 | OK, CONFORME TABELA
COMPOSICAO | 88267 | SINAPI | ENCANADOR OU BOMBEIRO HIDRÁULICO COM ENCARGOS COMPLEMENTARES | H | 0.0706 | 26.67 | 1.88 |  |  |  | 88267 | 16 | 1.1296 |  | 0 | 0
COMPOSICAO | 88248 | SINAPI | AUXILIAR DE ENCANADOR OU BOMBEIRO HIDRÁULICO COM ENCARGOS COMPLEMENTARES | H | 0.0706 | 21.82 | 1.54 |  |  |  | 88248 | 16 | 1.1296 |  | 0 | 0
INSUMO | 38383 | SINAPI | LIXA D'AGUA EM FOLHA, COR PRETA, GRAO 100 | UN | 0.0108 | 2.15 | 0.02 |  |  |  | 38383 | 16 | 0.1728 |  | 0 | 0
INSUMO | 20083 | SINAPI | SOLUCAO PREPARADORA / LIMPADORA PARA PVC, FRASCO COM 1000 CM3 | UN | 0.008 | 82.38 | 0.65 |  |  |  | 20083 | 16 | 0.128 |  | 0 | 0
INSUMO | 3500 | SINAPI | JOELHO, PVC SOLDAVEL, 45 GRAUS, 25 MM, COR MARROM, PARA AGUA FRIA PREDIAL | UN | 1 | 1.54 | 1.54 |  |  |  | 3500 | 16 | 16 |  | 0 | 0
INSUMO | 122 | SINAPI | ADESIVO PLASTICO PARA PVC, FRASCO COM *850* GR | UN | 0.0071 | 72.71 | 0.51 |  |  |  | 122 | 16 | 0.1136 |  | 0 | 0
TOTAL SEM BDI - 89485 | [6 empty] | 6.14
TAXA DE BDI (23,54 %) | [6 empty] | 1.45
TOTAL COM BDI - 89485 | [6 empty] | 7.59
CLASSE/TIPO | CÓDIGO | FONTE | DESCRIÇÃO | UNID. | COEF. | P. UNIT. (R$) | TOTAL (R$)
INSTAF | 103974 | SINAPI | JOELHO DE REDUÇÃO, 90 GRAUS, PVC, SOLDÁVEL, DN 32 MM X 25 MM, INSTALADO EM PRUMADA DE ÁGUA - FORNECIMENTO E INSTALAÇÃO. AF_06/2022 | UN |  | 10.47 |  |  | 10.47 | OK, CONFORME TABELA
COMPOSICAO | 88267 | SINAPI | ENCANADOR OU BOMBEIRO HIDRÁULICO COM ENCARGOS COMPLEMENTARES | H | 0.0782 | 26.67 | 2.08 |  |  |  | 88267 | 3 | 0.2346 |  | 0 | 0
COMPOSICAO | 88248 | SINAPI | AUXILIAR DE ENCANADOR OU BOMBEIRO HIDRÁULICO COM ENCARGOS COMPLEMENTARES | H | 0.0782 | 21.82 | 1.7 |  |  |  | 88248 | 3 | 0.2346 |  | 0 | 0
INSUMO | 38383 | SINAPI | LIXA D'AGUA EM FOLHA, COR PRETA, GRAO 100 | UN | 0.012 | 2.15 | 0.02 |  |  |  | 38383 | 3 | 0.036 |  | 0 | 0
INSUMO | 20083 | SINAPI | SOLUCAO PREPARADORA / LIMPADORA PARA PVC, FRASCO COM 1000 CM3 | UN | 0.0095 | 82.38 | 0.78 |  |  |  | 20083 | 3 | 0.0285 |  | 0 | 0
INSUMO | 3538 | SINAPI | JOELHO DE REDUCAO, PVC SOLDAVEL, 90 GRAUS, 32 MM X 25 MM, COR MARROM, PARA AGUA FRIA PREDIAL | UN | 1 | 5.3 | 5.3 |  |  |  | 3538 | 3 | 3 |  | 0 | 0
INSUMO | 122 | SINAPI | ADESIVO PLASTICO PARA PVC, FRASCO COM *850* GR | UN | 0.0082 | 72.71 | 0.59 |  |  |  | 122 | 3 | 0.0246 |  | 0 | 0
TOTAL SEM BDI - 103974 | [6 empty] | 10.47
TAXA DE BDI (23,54 %) | [6 empty] | 2.46
TOTAL COM BDI - 103974 | [6 empty] | 12.93
CLASSE/TIPO | CÓDIGO | FONTE | DESCRIÇÃO | UNID. | COEF. | P. UNIT. (R$) | TOTAL (R$)
INSTHR | 94663 | SINAPI | LUVA, PVC, SOLDÁVEL, DN 50 MM, INSTALADO EM RESERVAÇÃO PREDIAL DE ÁGUA - FORNECIMENTO E INSTALAÇÃO. AF_04/2024 | UN |  | 12.01 |  |  | 12.01 | OK, CONFORME TABELA
COMPOSICAO | 88267 | SINAPI | ENCANADOR OU BOMBEIRO HIDRÁULICO COM ENCARGOS COMPLEMENTARES | H | 0.0934 | 26.67 | 2.49 |  |  |  | 88267 | 1 | 0.0934 |  | 0 | 0
COMPOSICAO | 88248 | SINAPI | AUXILIAR DE ENCANADOR OU BOMBEIRO HIDRÁULICO COM ENCARGOS COMPLEMENTARES | H | 0.0934 | 21.82 | 2.03 |  |  |  | 88248 | 1 | 0.0934 |  | 0 | 0
INSUMO | 38383 | SINAPI | LIXA D'AGUA EM FOLHA, COR PRETA, GRAO 100 | UN | 0.0156 | 2.15 | 0.03 |  |  |  | 38383 | 1 | 0.0156 |  | 0 | 0
INSUMO | 20083 | SINAPI | SOLUCAO PREPARADORA / LIMPADORA PARA PVC, FRASCO COM 1000 CM3 | UN | 0.022 | 82.38 | 1.81 |  |  |  | 20083 | 1 | 0.022 |  | 0 | 0
INSUMO | 3863 | SINAPI | LUVA PVC SOLDAVEL, 50 MM, PARA AGUA FRIA PREDIAL | UN | 1 | 4.46 | 4.46 |  |  |  | 3863 | 1 | 1 |  | 0 | 0
INSUMO | 122 | SINAPI | ADESIVO PLASTICO PARA PVC, FRASCO COM *850* GR | UN | 0.0165 | 72.71 | 1.19 |  |  |  | 122 | 1 | 0.0165 |  | 0 | 0
TOTAL SEM BDI - 94663 | [6 empty] | 12.01
TAXA DE BDI (23,54 %) | [6 empty] | 2.83
TOTAL COM BDI - 94663 | [6 empty] | 14.84
CLASSE/TIPO | CÓDIGO | FONTE | DESCRIÇÃO | UNID. | COEF. | P. UNIT. (R$) | TOTAL (R$)
INSTAF | 89528 | SINAPI | LUVA, PVC, SOLDÁVEL, DN 25MM, INSTALADO EM PRUMADA DE ÁGUA - FORNECIMENTO E INSTALAÇÃO. AF_06/2022 | UN |  | 4.29 |  |  | 4.29 | OK, CONFORME TABELA
COMPOSICAO | 88267 | SINAPI | ENCANADOR OU BOMBEIRO HIDRÁULICO COM ENCARGOS COMPLEMENTARES | H | 0.0471 | 26.67 | 1.25 |  |  |  | 88267 | 21 | 0.9891 |  | 0 | 0
COMPOSICAO | 88248 | SINAPI | AUXILIAR DE ENCANADOR OU BOMBEIRO HIDRÁULICO COM ENCARGOS COMPLEMENTARES | H | 0.0471 | 21.82 | 1.02 |  |  |  | 88248 | 21 | 0.9891 |  | 0 | 0
INSUMO | 38383 | SINAPI | LIXA D'AGUA EM FOLHA, COR PRETA, GRAO 100 | UN | 0.0108 | 2.15 | 0.02 |  |  |  | 38383 | 21 | 0.2268 |  | 0 | 0
INSUMO | 20083 | SINAPI | SOLUCAO PREPARADORA / LIMPADORA PARA PVC, FRASCO COM 1000 CM3 | UN | 0.008 | 82.38 | 0.65 |  |  |  | 20083 | 21 | 0.168 |  | 0 | 0
INSUMO | 3904 | SINAPI | LUVA PVC SOLDAVEL, 25 MM, PARA AGUA FRIA PREDIAL | UN | 1 | 0.84 | 0.84 |  |  |  | 3904 | 21 | 21 |  | 0 | 0
INSUMO | 122 | SINAPI | ADESIVO PLASTICO PARA PVC, FRASCO COM *850* GR | UN | 0.0071 | 72.71 | 0.51 |  |  |  | 122 | 21 | 0.1491 |  | 0 | 0
TOTAL SEM BDI - 89528 | [6 empty] | 4.29
TAXA DE BDI (23,54 %) | [6 empty] | 1.01
TOTAL COM BDI - 89528 | [6 empty] | 5.3
CLASSE/TIPO | CÓDIGO | FONTE | DESCRIÇÃO | UNID. | COEF. | P. UNIT. (R$) | TOTAL (R$)
VALV | 94796 | SINAPI | TORNEIRA DE BOIA PARA CAIXA D'ÁGUA, ROSCÁVEL, 3/4" - FORNECIMENTO E INSTALAÇÃO. AF_08/2021 | UN |  | 43.76 |  |  | 43.76 | OK, CONFORME TABELA
COMPOSICAO | 88267 | SINAPI | ENCANADOR OU BOMBEIRO HIDRÁULICO COM ENCARGOS COMPLEMENTARES | H | 0.1904 | 26.67 | 5.07 |  |  |  | 88267 | 3 | 0.5712 |  | 0 | 0
COMPOSICAO | 88248 | SINAPI | AUXILIAR DE ENCANADOR OU BOMBEIRO HIDRÁULICO COM ENCARGOS COMPLEMENTARES | H | 0.1904 | 21.82 | 4.15 |  |  |  | 88248 | 3 | 0.5712 |  | 0 | 0
INSUMO | 11830 | SINAPI | TORNEIRA DE BOIA CONVENCIONAL PARA CAIXA D'AGUA, AGUA FRIA, 3/4", COM HASTE E TORNEIRA METALICOS E BALAO PLASTICO | UN | 1 | 34.46 | 34.46 |  |  |  | 11830 | 3 | 3 |  | 0 | 0
INSUMO | 3148 | SINAPI | FITA VEDA ROSCA, EM PTFE, ROLO DE 18 MM X 50 M (L X C) | UN | 0.0053 | 15.26 | 0.08 |  |  |  | 3148 | 3 | 0.0159 |  | 0 | 0
TOTAL SEM BDI - 94796 | [6 empty] | 43.76
TAXA DE BDI (23,54 %) | [6 empty] | 10.3
TOTAL COM BDI - 94796 | [6 empty] | 54.06
CLASSE/TIPO | CÓDIGO | FONTE | DESCRIÇÃO | UNID. | COEF. | P. UNIT. (R$) | TOTAL (R$)
CAIXA | 102619 | SINAPI | CAIXA D´ÁGUA EM POLIÉSTER REFORÇADO COM FIBRA DE VIDRO, 10000 LITROS - FORNECIMENTO E INSTALAÇÃO. AF_06/2021 | UN |  | 6414.07 |  |  | 6414.07 | OK, CONFORME TABELA
COMPOSICAO | 93288 | SINAPI | GUINDASTE HIDRÁULICO AUTOPROPELIDO, COM LANÇA TELESCÓPICA 40 M, CAPACIDADE MÁXIMA 60 T, POTÊNCIA 260 KW - CHI DIURNO. AF_03/2016 | CHI | 2.3611 | 184.02 | 434.48 |  |  |  | 93288 | 3 | 7.0833 |  | 0 | 0
COMPOSICAO | 93287 | SINAPI | GUINDASTE HIDRÁULICO AUTOPROPELIDO, COM LANÇA TELESCÓPICA 40 M, CAPACIDADE MÁXIMA 60 T, POTÊNCIA 260 KW - CHP DIURNO. AF_03/2016 | CHP | 0.2634 | 358.49 | 94.42 |  |  |  | 93287 | 3 | 0.7902 |  | 0 | 0
COMPOSICAO | 88267 | SINAPI | ENCANADOR OU BOMBEIRO HIDRÁULICO COM ENCARGOS COMPLEMENTARES | H | 1.4821 | 26.67 | 39.52 |  |  |  | 88267 | 3 | 4.4463 |  | 0 | 0
COMPOSICAO | 88248 | SINAPI | AUXILIAR DE ENCANADOR OU BOMBEIRO HIDRÁULICO COM ENCARGOS COMPLEMENTARES | H | 1.4821 | 21.82 | 32.33 |  |  |  | 88248 | 3 | 4.4463 |  | 0 | 0
INSUMO | 37106 | SINAPI | CAIXA D'AGUA / RESERVATORIO EM POLIESTER REFORCADO COM FIBRA DE VIDRO, 10000 LITROS, COM TAMPA | UN | 1 | 5813.32 | 5813.32 |  |  |  | 37106 | 3 | 3 |  | 0 | 0
TOTAL SEM BDI - 102619 | [6 empty] | 6414.07
TAXA DE BDI (23,54 %) | [6 empty] | 1509.87
TOTAL COM BDI - 102619 | [6 empty] | 7923.94
CLASSE/TIPO | CÓDIGO | FONTE | DESCRIÇÃO | UNID. | COEF. | P. UNIT. (R$) | TOTAL (R$)
INSTAF | 89440 | SINAPI | TE, PVC, SOLDÁVEL, DN 25MM, INSTALADO EM RAMAL DE DISTRIBUIÇÃO DE ÁGUA - FORNECIMENTO E INSTALAÇÃO. AF_06/2022 | UN |  | 11.85 |  |  | 11.85 | OK, CONFORME TABELA
COMPOSICAO | 88267 | SINAPI | ENCANADOR OU BOMBEIRO HIDRÁULICO COM ENCARGOS COMPLEMENTARES | H | 0.1812 | 26.67 | 4.83 |  |  |  | 88267 | 28 | 5.0736 |  | 0 | 0
COMPOSICAO | 88248 | SINAPI | AUXILIAR DE ENCANADOR OU BOMBEIRO HIDRÁULICO COM ENCARGOS COMPLEMENTARES | H | 0.1812 | 21.82 | 3.95 |  |  |  | 88248 | 28 | 5.0736 |  | 0 | 0
INSUMO | 38383 | SINAPI | LIXA D'AGUA EM FOLHA, COR PRETA, GRAO 100 | UN | 0.0453 | 2.15 | 0.09 |  |  |  | 38383 | 28 | 1.2684 |  | 0 | 0
INSUMO | 20083 | SINAPI | SOLUCAO PREPARADORA / LIMPADORA PARA PVC, FRASCO COM 1000 CM3 | UN | 0.012 | 82.38 | 0.98 |  |  |  | 20083 | 28 | 0.336 |  | 0 | 0
INSUMO | 7139 | SINAPI | TE SOLDAVEL, PVC, 90 GRAUS, 25 MM, PARA AGUA FRIA PREDIAL (NBR 5648) | UN | 1 | 1.23 | 1.23 |  |  |  | 7139 | 28 | 28 |  | 0 | 0
INSUMO | 122 | SINAPI | ADESIVO PLASTICO PARA PVC, FRASCO COM *850* GR | UN | 0.0106 | 72.71 | 0.77 |  |  |  | 122 | 28 | 0.2968 |  | 0 | 0
TOTAL SEM BDI - 89440 | [6 empty] | 11.85
TAXA DE BDI (23,54 %) | [6 empty] | 2.79
TOTAL COM BDI - 89440 | [6 empty] | 14.64
CLASSE/TIPO | CÓDIGO | FONTE | DESCRIÇÃO | UNID. | COEF. | P. UNIT. (R$) | TOTAL (R$)
INSTAF | 89443 | SINAPI | TE, PVC, SOLDÁVEL, DN 32MM, INSTALADO EM RAMAL DE DISTRIBUIÇÃO DE ÁGUA - FORNECIMENTO E INSTALAÇÃO. AF_06/2022 | UN |  | 16.81 |  |  | 16.81 | OK, CONFORME TABELA
COMPOSICAO | 88267 | SINAPI | ENCANADOR OU BOMBEIRO HIDRÁULICO COM ENCARGOS COMPLEMENTARES | H | 0.2161 | 26.67 | 5.76 |  |  |  | 88267 | 1 | 0.2161 |  | 0 | 0
COMPOSICAO | 88248 | SINAPI | AUXILIAR DE ENCANADOR OU BOMBEIRO HIDRÁULICO COM ENCARGOS COMPLEMENTARES | H | 0.2161 | 21.82 | 4.71 |  |  |  | 88248 | 1 | 0.2161 |  | 0 | 0
INSUMO | 38383 | SINAPI | LIXA D'AGUA EM FOLHA, COR PRETA, GRAO 100 | UN | 0.054 | 2.15 | 0.11 |  |  |  | 38383 | 1 | 0.054 |  | 0 | 0
INSUMO | 20083 | SINAPI | SOLUCAO PREPARADORA / LIMPADORA PARA PVC, FRASCO COM 1000 CM3 | UN | 0.0165 | 82.38 | 1.35 |  |  |  | 20083 | 1 | 0.0165 |  | 0 | 0
INSUMO | 7140 | SINAPI | TE SOLDAVEL, PVC, 90 GRAUS, 32 MM, PARA AGUA FRIA PREDIAL (NBR 5648) | UN | 1 | 3.86 | 3.86 |  |  |  | 7140 | 1 | 1 |  | 0 | 0
INSUMO | 122 | SINAPI | ADESIVO PLASTICO PARA PVC, FRASCO COM *850* GR | UN | 0.0141 | 72.71 | 1.02 |  |  |  | 122 | 1 | 0.0141 |  | 0 | 0
TOTAL SEM BDI - 89443 | [6 empty] | 16.81
TAXA DE BDI (23,54 %) | [6 empty] | 3.96
TOTAL COM BDI - 89443 | [6 empty] | 20.77
CLASSE/TIPO | CÓDIGO | FONTE | DESCRIÇÃO | UNID. | COEF. | P. UNIT. (R$) | TOTAL (R$)
INSTAF | 104004 | SINAPI | TE, PVC, SOLDÁVEL, DN 50MM, INSTALADO EM RAMAL DE DISTRIBUIÇÃO DE ÁGUA - FORNECIMENTO E INSTALAÇÃO. AF_06/2022 | UN |  | 29.35 |  |  | 29.35 | OK, CONFORME TABELA
COMPOSICAO | 88267 | SINAPI | ENCANADOR OU BOMBEIRO HIDRÁULICO COM ENCARGOS COMPLEMENTARES | H | 0.3059 | 26.67 | 8.15 |  |  |  | 88267 | 8 | 2.4472 |  | 0 | 0
COMPOSICAO | 88248 | SINAPI | AUXILIAR DE ENCANADOR OU BOMBEIRO HIDRÁULICO COM ENCARGOS COMPLEMENTARES | H | 0.3059 | 21.82 | 6.67 |  |  |  | 88248 | 8 | 2.4472 |  | 0 | 0
INSUMO | 38383 | SINAPI | LIXA D'AGUA EM FOLHA, COR PRETA, GRAO 100 | UN | 0.0765 | 2.15 | 0.16 |  |  |  | 38383 | 8 | 0.612 |  | 0 | 0
INSUMO | 20083 | SINAPI | SOLUCAO PREPARADORA / LIMPADORA PARA PVC, FRASCO COM 1000 CM3 | UN | 0.033 | 82.38 | 2.71 |  |  |  | 20083 | 8 | 0.264 |  | 0 | 0
INSUMO | 7142 | SINAPI | TE SOLDAVEL, PVC, 90 GRAUS,50 MM, PARA AGUA FRIA PREDIAL (NBR 5648) | UN | 1 | 9.87 | 9.87 |  |  |  | 7142 | 8 | 8 |  | 0 | 0
INSUMO | 122 | SINAPI | ADESIVO PLASTICO PARA PVC, FRASCO COM *850* GR | UN | 0.0247 | 72.71 | 1.79 |  |  |  | 122 | 8 | 0.1976 |  | 0 | 0
TOTAL SEM BDI - 104004 | [6 empty] | 29.35
TAXA DE BDI (23,54 %) | [6 empty] | 6.91
TOTAL COM BDI - 104004 | [6 empty] | 36.26
CLASSE/TIPO | CÓDIGO | FONTE | DESCRIÇÃO | UNID. | COEF. | P. UNIT. (R$) | TOTAL (R$)
INSTAF | 104006 | SINAPI | TÊ DE REDUÇÃO, PVC, SOLDÁVEL, DN 50MM X 25MM, INSTALADO EM RAMAL DE DISTRIBUIÇÃO DE ÁGUA - FORNECIMENTO E INSTALAÇÃO. AF_06/2022 | UN |  | 24.88 |  |  | 24.88 | OK, CONFORME TABELA
COMPOSICAO | 88267 | SINAPI | ENCANADOR OU BOMBEIRO HIDRÁULICO COM ENCARGOS COMPLEMENTARES | H | 0.2311 | 26.67 | 6.16 |  |  |  | 88267 | 3 | 0.6933 |  | 0 | 0
COMPOSICAO | 88248 | SINAPI | AUXILIAR DE ENCANADOR OU BOMBEIRO HIDRÁULICO COM ENCARGOS COMPLEMENTARES | H | 0.2311 | 21.82 | 5.04 |  |  |  | 88248 | 3 | 0.6933 |  | 0 | 0
INSUMO | 38383 | SINAPI | LIXA D'AGUA EM FOLHA, COR PRETA, GRAO 100 | UN | 0.0661 | 2.15 | 0.14 |  |  |  | 38383 | 3 | 0.1983 |  | 0 | 0
INSUMO | 20083 | SINAPI | SOLUCAO PREPARADORA / LIMPADORA PARA PVC, FRASCO COM 1000 CM3 | UN | 0.0225 | 82.38 | 1.85 |  |  |  | 20083 | 3 | 0.0675 |  | 0 | 0
INSUMO | 7129 | SINAPI | TE DE REDUCAO, PVC, SOLDAVEL, 90 GRAUS, 50 MM X 25 MM, PARA AGUA FRIA PREDIAL | UN | 1 | 10.42 | 10.42 |  |  |  | 7129 | 3 | 3 |  | 0 | 0
INSUMO | 122 | SINAPI | ADESIVO PLASTICO PARA PVC, FRASCO COM *850* GR | UN | 0.0176 | 72.71 | 1.27 |  |  |  | 122 | 3 | 0.0528 |  | 0 | 0
TOTAL SEM BDI - 104006 | [6 empty] | 24.88
TAXA DE BDI (23,54 %) | [6 empty] | 5.86
TOTAL COM BDI - 104006 | [6 empty] | 30.74
CLASSE/TIPO | CÓDIGO | FONTE | DESCRIÇÃO | UNID. | COEF. | P. UNIT. (R$) | TOTAL (R$)
INSTAF | 89366 | SINAPI | JOELHO 90 GRAUS COM BUCHA DE LATÃO, PVC, SOLDÁVEL, DN 25MM, X 3/4 INSTALADO EM RAMAL OU SUB-RAMAL DE ÁGUA - FORNECIMENTO E INSTALAÇÃO. AF_06/2022 | UN |  | 16.16 |  |  | 16.16 | OK, CONFORME TABELA
COMPOSICAO | 88267 | SINAPI | ENCANADOR OU BOMBEIRO HIDRÁULICO COM ENCARGOS COMPLEMENTARES | H | 0.1416 | 26.67 | 3.77 |  |  |  | 88267 | 2 | 0.2832 |  | 0 | 0
COMPOSICAO | 88248 | SINAPI | AUXILIAR DE ENCANADOR OU BOMBEIRO HIDRÁULICO COM ENCARGOS COMPLEMENTARES | H | 0.1416 | 21.82 | 3.08 |  |  |  | 88248 | 2 | 0.2832 |  | 0 | 0
INSUMO | 38383 | SINAPI | LIXA D'AGUA EM FOLHA, COR PRETA, GRAO 100 | UN | 0.0338 | 2.15 | 0.07 |  |  |  | 38383 | 2 | 0.0676 |  | 0 | 0
INSUMO | 20083 | SINAPI | SOLUCAO PREPARADORA / LIMPADORA PARA PVC, FRASCO COM 1000 CM3 | UN | 0.007 | 82.38 | 0.57 |  |  |  | 20083 | 2 | 0.014 |  | 0 | 0
INSUMO | 3524 | SINAPI | JOELHO PVC, SOLDAVEL, COM BUCHA DE LATAO, 90 GRAUS, 25 MM X 3/4", PARA AGUA FRIA PREDIAL | UN | 1 | 8.25 | 8.25 |  |  |  | 3524 | 2 | 2 |  | 0 | 0
INSUMO | 122 | SINAPI | ADESIVO PLASTICO PARA PVC, FRASCO COM *850* GR | UN | 0.0059 | 72.71 | 0.42 |  |  |  | 122 | 2 | 0.0118 |  | 0 | 0
TOTAL SEM BDI - 89366 | [6 empty] | 16.16
TAXA DE BDI (23,54 %) | [6 empty] | 3.8
TOTAL COM BDI - 89366 | [6 empty] | 19.96
CLASSE/TIPO | CÓDIGO | FONTE | DESCRIÇÃO | UNID. | COEF. | P. UNIT. (R$) | TOTAL (R$)
INSTAF | 90373 | SINAPI | JOELHO 90 GRAUS COM BUCHA DE LATÃO, PVC, SOLDÁVEL, DN 25MM, X 1/2 INSTALADO EM RAMAL OU SUB-RAMAL DE ÁGUA - FORNECIMENTO E INSTALAÇÃO. AF_06/2022 | UN |  | 12.88 |  |  | 12.88 | OK, CONFORME TABELA
COMPOSICAO | 88267 | SINAPI | ENCANADOR OU BOMBEIRO HIDRÁULICO COM ENCARGOS COMPLEMENTARES | H | 0.1312 | 26.67 | 3.49 |  |  |  | 88267 | 34 | 4.4608 |  | 0 | 0
COMPOSICAO | 88248 | SINAPI | AUXILIAR DE ENCANADOR OU BOMBEIRO HIDRÁULICO COM ENCARGOS COMPLEMENTARES | H | 0.1312 | 21.82 | 2.86 |  |  |  | 88248 | 34 | 4.4608 |  | 0 | 0
INSUMO | 38383 | SINAPI | LIXA D'AGUA EM FOLHA, COR PRETA, GRAO 100 | UN | 0.0315 | 2.15 | 0.06 |  |  |  | 38383 | 34 | 1.071 |  | 0 | 0
INSUMO | 20147 | SINAPI | JOELHO PVC, SOLDAVEL, COM BUCHA DE LATAO, 90 GRAUS, 25 MM X 1/2", PARA AGUA FRIA PREDIAL | UN | 1 | 5.48 | 5.48 |  |  |  | 20147 | 34 | 34 |  | 0 | 0
INSUMO | 20083 | SINAPI | SOLUCAO PREPARADORA / LIMPADORA PARA PVC, FRASCO COM 1000 CM3 | UN | 0.007 | 82.38 | 0.57 |  |  |  | 20083 | 34 | 0.238 |  | 0 | 0
INSUMO | 122 | SINAPI | ADESIVO PLASTICO PARA PVC, FRASCO COM *850* GR | UN | 0.0059 | 72.71 | 0.42 |  |  |  | 122 | 34 | 0.2006 |  | 0 | 0
TOTAL SEM BDI - 90373 | [6 empty] | 12.88
TAXA DE BDI (23,54 %) | [6 empty] | 3.03
TOTAL COM BDI - 90373 | [6 empty] | 15.91
CLASSE/TIPO | CÓDIGO | FONTE | DESCRIÇÃO | UNID. | COEF. | P. UNIT. (R$) | TOTAL (R$)
INSTAF | 89396 | SINAPI | TÊ COM BUCHA DE LATÃO NA BOLSA CENTRAL, PVC, SOLDÁVEL, DN 25MM X 1/2, INSTALADO EM RAMAL OU SUB-RAMAL DE ÁGUA - FORNECIMENTO E INSTALAÇÃO. AF_06/2022 | UN |  | 20.3 |  |  | 20.3 | OK, CONFORME TABELA
COMPOSICAO | 88267 | SINAPI | ENCANADOR OU BOMBEIRO HIDRÁULICO COM ENCARGOS COMPLEMENTARES | H | 0.1748 | 26.67 | 4.66 |  |  |  | 88267 | 5 | 0.874 |  | 0 | 0
COMPOSICAO | 88248 | SINAPI | AUXILIAR DE ENCANADOR OU BOMBEIRO HIDRÁULICO COM ENCARGOS COMPLEMENTARES | H | 0.1748 | 21.82 | 3.81 |  |  |  | 88248 | 5 | 0.874 |  | 0 | 0
INSUMO | 38383 | SINAPI | LIXA D'AGUA EM FOLHA, COR PRETA, GRAO 100 | UN | 0.0484 | 2.15 | 0.1 |  |  |  | 38383 | 5 | 0.242 |  | 0 | 0
INSUMO | 20083 | SINAPI | SOLUCAO PREPARADORA / LIMPADORA PARA PVC, FRASCO COM 1000 CM3 | UN | 0.0105 | 82.38 | 0.86 |  |  |  | 20083 | 5 | 0.0525 |  | 0 | 0
INSUMO | 7137 | SINAPI | TE PVC, SOLDAVEL, COM BUCHA DE LATAO NA BOLSA CENTRAL, 90 GRAUS, 25 MM X 1/2", PARA AGUA FRIA PREDIAL | UN | 1 | 10.24 | 10.24 |  |  |  | 7137 | 5 | 5 |  | 0 | 0
INSUMO | 122 | SINAPI | ADESIVO PLASTICO PARA PVC, FRASCO COM *850* GR | UN | 0.0088 | 72.71 | 0.63 |  |  |  | 122 | 5 | 0.044 |  | 0 | 0
TOTAL SEM BDI - 89396 | [6 empty] | 20.3
TAXA DE BDI (23,54 %) | [6 empty] | 4.78
TOTAL COM BDI - 89396 | [6 empty] | 25.08
CLASSE/TIPO | CÓDIGO | FONTE | DESCRIÇÃO | UNID. | COEF. | P. UNIT. (R$) | TOTAL (R$)
| SEDUC793 | PRÓPRIA | PRESSURIZADOR ATÉ 12MCA/160W/220V (REF: 12882/ORSE-ORSE-09/2025) | UN |  | 912.86 |  |  | 0 | COMPOSIÇÃO DO USUÁRIO
INSUMO | 13650/ORSE | ORSE | PRESSURIZADOR ATÉ 12MCA/160W/220V | UN | 1 | 874.81 | 874.81 |  |  |  | 13650/ORSE | 1 | 1 |  | 0 | 0
COMPOSICAO | 88316 | SINAPI | SERVENTE COM ENCARGOS COMPLEMENTARES | H | 0.5 | 21.71 | 10.85 |  |  |  | 88316 | 1 | 0.5 |  | 0 | 0
COMPOSICAO | 88264 | SINAPI | ELETRICISTA COM ENCARGOS COMPLEMENTARES | H | 0.5 | 27.74 | 13.87 |  |  |  | 88264 | 1 | 0.5 |  | 0 | 0
COMPOSICAO | 88267 | SINAPI | ENCANADOR OU BOMBEIRO HIDRÁULICO COM ENCARGOS COMPLEMENTARES | H | 0.5 | 26.67 | 13.33 |  |  |  | 88267 | 1 | 0.5 |  | 0 | 0
TOTAL SEM BDI - SEDUC793 | [6 empty] | 912.86
TAXA DE BDI (23,54 %) | [6 empty] | 214.89
TOTAL COM BDI - SEDUC793 | [6 empty] | 1127.75
CLASSE/TIPO | CÓDIGO | FONTE | DESCRIÇÃO | UNID. | COEF. | P. UNIT. (R$) | TOTAL (R$)
INSTAF | 89356 | SINAPI | TUBO, PVC, SOLDÁVEL, DE 25MM, INSTALADO EM RAMAL OU SUB-RAMAL DE ÁGUA - FORNECIMENTO E INSTALAÇÃO. AF_06/2022 | M |  | 23.06 |  |  | 23.06 | OK, CONFORME TABELA
COMPOSICAO | 88267 | SINAPI | ENCANADOR OU BOMBEIRO HIDRÁULICO COM ENCARGOS COMPLEMENTARES | H | 0.38 | 26.67 | 10.13 |  |  |  | 88267 | 292.91 | 111.3058 |  | 0 | 0
COMPOSICAO | 88248 | SINAPI | AUXILIAR DE ENCANADOR OU BOMBEIRO HIDRÁULICO COM ENCARGOS COMPLEMENTARES | H | 0.38 | 21.82 | 8.29 |  |  |  | 88248 | 292.91 | 111.3058 |  | 0 | 0
INSUMO | 38383 | SINAPI | LIXA D'AGUA EM FOLHA, COR PRETA, GRAO 100 | UN | 0.0886 | 2.15 | 0.19 |  |  |  | 38383 | 292.91 | 25.9518 |  | 0 | 0
INSUMO | 9868 | SINAPI | TUBO PVC, SOLDAVEL, DE 25 MM, AGUA FRIA (NBR-5648) | M | 1.0493 | 4.25 | 4.45 |  |  |  | 9868 | 292.91 | 307.3505 |  | 0 | 0
TOTAL SEM BDI - 89356 | [6 empty] | 23.06
TAXA DE BDI (23,54 %) | [6 empty] | 5.43
TOTAL COM BDI - 89356 | [6 empty] | 28.49
CLASSE/TIPO | CÓDIGO | FONTE | DESCRIÇÃO | UNID. | COEF. | P. UNIT. (R$) | TOTAL (R$)
INSTAF | 89357 | SINAPI | TUBO, PVC, SOLDÁVEL, DE 32MM, INSTALADO EM RAMAL OU SUB-RAMAL DE ÁGUA - FORNECIMENTO E INSTALAÇÃO. AF_06/2022 | M |  | 31.8 |  |  | 31.8 | OK, CONFORME TABELA
COMPOSICAO | 88267 | SINAPI | ENCANADOR OU BOMBEIRO HIDRÁULICO COM ENCARGOS COMPLEMENTARES | H | 0.453 | 26.67 | 12.08 |  |  |  | 88267 | 48.09 | 21.7848 |  | 0 | 0
COMPOSICAO | 88248 | SINAPI | AUXILIAR DE ENCANADOR OU BOMBEIRO HIDRÁULICO COM ENCARGOS COMPLEMENTARES | H | 0.453 | 21.82 | 9.88 |  |  |  | 88248 | 48.09 | 21.7848 |  | 0 | 0
INSUMO | 38383 | SINAPI | LIXA D'AGUA EM FOLHA, COR PRETA, GRAO 100 | UN | 0.1056 | 2.15 | 0.22 |  |  |  | 38383 | 48.09 | 5.0783 |  | 0 | 0
INSUMO | 9869 | SINAPI | TUBO PVC, SOLDAVEL, DE 32 MM, AGUA FRIA (NBR-5648) | M | 1.0493 | 9.17 | 9.62 |  |  |  | 9869 | 48.09 | 50.4608 |  | 0 | 0
TOTAL SEM BDI - 89357 | [6 empty] | 31.8
TAXA DE BDI (23,54 %) | [6 empty] | 7.49
TOTAL COM BDI - 89357 | [6 empty] | 39.29
CLASSE/TIPO | CÓDIGO | FONTE | DESCRIÇÃO | UNID. | COEF. | P. UNIT. (R$) | TOTAL (R$)
INSTAF | 103979 | SINAPI | TUBO, PVC, SOLDÁVEL, DE 50MM, INSTALADO EM RAMAL DE DISTRIBUIÇÃO DE ÁGUA - FORNECIMENTO E INSTALAÇÃO. AF_06/2022 | M |  | 29.6 |  |  | 29.6 | OK, CONFORME TABELA
COMPOSICAO | 88267 | SINAPI | ENCANADOR OU BOMBEIRO HIDRÁULICO COM ENCARGOS COMPLEMENTARES | H | 0.2677 | 26.67 | 7.13 |  |  |  | 88267 | 11.58 | 3.1 |  | 0 | 0
COMPOSICAO | 88248 | SINAPI | AUXILIAR DE ENCANADOR OU BOMBEIRO HIDRÁULICO COM ENCARGOS COMPLEMENTARES | H | 0.2677 | 21.82 | 5.84 |  |  |  | 88248 | 11.58 | 3.1 |  | 0 | 0
INSUMO | 38383 | SINAPI | LIXA D'AGUA EM FOLHA, COR PRETA, GRAO 100 | UN | 0.0312 | 2.15 | 0.06 |  |  |  | 38383 | 11.58 | 0.3613 |  | 0 | 0
INSUMO | 9875 | SINAPI | TUBO PVC, SOLDAVEL, DE 50 MM, AGUA FRIA (NBR-5648) | M | 1.0493 | 15.8 | 16.57 |  |  |  | 9875 | 11.58 | 12.1509 |  | 0 | 0
TOTAL SEM BDI - 103979 | [6 empty] | 29.6
TAXA DE BDI (23,54 %) | [6 empty] | 6.97
TOTAL COM BDI - 103979 | [6 empty] | 36.57
CLASSE/TIPO | CÓDIGO | FONTE | DESCRIÇÃO | UNID. | COEF. | P. UNIT. (R$) | TOTAL (R$)
INHI | SEDUC458 | PRÓPRIA | (COMPOSIÇÃO REPRESENTATIVA) DO SERVIÇO DE INSTALAÇÃO DE TUBO DE PVC, SÉRIE NORMAL, ESGOTO PREDIAL, DN 40 MM (INSTALADO EM RAMAL DE DESCARGA OU RAMAL DE ESGOTO SANITÁRIO), INCLUSIVE CORTES E FIXAÇÕES, PARA PRÉDIOS. | M |  | 53.2 |  |  | 0 | COMPOSIÇÃO DO USUÁRIO
COMPOSICAO | 89711 | SINAPI | TUBO PVC, SERIE NORMAL, ESGOTO PREDIAL, DN 40 MM, FORNECIDO E INSTALADO EM RAMAL DE DESCARGA OU RAMAL DE ESGOTO SANITÁRIO. AF_08/2022 | M | 1 | 20.53 | 20.53 |  |  |  | 89711 | 26.6 | 26.6 |  | 0 | 0
COMPOSICAO | 90436 | SINAPI | FURO MANUAL EM ALVENARIA, PARA INSTALAÇÕES HIDRÁULICAS, DIÂMETROS MENORES OU IGUAIS A 40 MM. AF_09/2023 | UN | 0.2596 | 14.33 | 3.72 |  |  |  | 90436 | 26.6 | 6.9054 |  | 0 | 0
COMPOSICAO | 90443 | SINAPI | RASGO LINEAR MANUAL EM ALVENARIA, PARA RAMAIS/ DISTRIBUIÇÃO DE INSTALAÇÕES HIDRÁULICAS, DIÂMETROS MENORES OU IGUAIS A 40 MM. AF_09/2023 | M | 0.2609 | 7.7 | 2 |  |  |  | 90443 | 26.6 | 6.9399 |  | 0 | 0
COMPOSICAO | 90453 | SINAPI | PASSANTE TIPO TUBO COM DIÂMETRO DE 40 MM, FIXADO EM LAJE, PARA PASSAGEM DE TUBULAÇÕES COM NO MÁXIMO 32 MM DE DIÂMETRO. AF_09/2023 | UN | 0.2222 | 3.85 | 0.85 |  |  |  | 90453 | 26.6 | 5.9105 |  | 0 | 0
COMPOSICAO | 90466 | SINAPI | CHUMBAMENTO LINEAR EM ALVENARIA PARA RAMAIS/DISTRIBUIÇÃO DE INSTALAÇÕES HIDRÁULICAS COM DIÂMETROS MENORES OU IGUAIS A 40 MM. AF_09/2023 | M | 0.2609 | 15.56 | 4.05 |  |  |  | 90466 | 26.6 | 6.9399 |  | 0 | 0
COMPOSICAO | 91185 | SINAPI | FIXAÇÃO DE TUBOS HORIZONTAIS DE PVC ÁGUA, PVC ESGOTO, PVC ÁGUA PLUVIAL, CPVC, PPR, COBRE OU AÇO, DIÂMETROS MENORES OU IGUAIS A 40 MM, COM ABRAÇADEIRA METÁLICA FLEXÍVEL 18 MM, FIXADA DIRETAMENTE NA LAJE. AF_09/2023 | M | 0.8022 | 23.91 | 19.18 |  |  |  | 91185 | 26.6 | 21.3385 |  | 0 | 0
COMPOSICAO | 91190 | SINAPI | CHUMBAMENTO PONTUAL EM PASSAGEM DE TUBO COM DIÂMETRO MENOR OU IGUAL A 40 MM. AF_09/2023 | UN | 0.2596 | 11.06 | 2.87 |  |  |  | 91190 | 26.6 | 6.9054 |  | 0 | 0
TOTAL SEM BDI - SEDUC458 | [6 empty] | 53.2
TAXA DE BDI (23,54 %) | [6 empty] | 12.52
TOTAL COM BDI - SEDUC458 | [6 empty] | 65.72
CLASSE/TIPO | CÓDIGO | FONTE | DESCRIÇÃO | UNID. | COEF. | P. UNIT. (R$) | TOTAL (R$)
INHI | SEDUC459 | PRÓPRIA | (COMPOSIÇÃO REPRESENTATIVA) DO SERVIÇO DE INSTALAÇÃO DE TUBO DE PVC, SÉRIE NORMAL, ESGOTO PREDIAL, DN 50 MM (INSTALADO EM RAMAL DE DESCARGA OU RAMAL DE ESGOTO SANITÁRIO), INCLUSIVE CORTES E FIXAÇÕES PARA, PRÉDIOS. | M |  | 39.74 |  |  | 0 | COMPOSIÇÃO DO USUÁRIO
COMPOSICAO | 89712 | SINAPI | TUBO PVC, SERIE NORMAL, ESGOTO PREDIAL, DN 50 MM, FORNECIDO E INSTALADO EM RAMAL DE DESCARGA OU RAMAL DE ESGOTO SANITÁRIO. AF_08/2022 | M | 1 | 25.87 | 25.87 |  |  |  | 89712 | 183.96 | 183.96 |  | 0 | 0
COMPOSICAO | 90437 | SINAPI | FURO MANUAL EM ALVENARIA, PARA INSTALAÇÕES HIDRÁULICAS, DIÂMETROS MAIORES QUE 40 MM E MENORES OU IGUAIS A 75 MM. AF_09/2023 | UN | 0.1718 | 38.19 | 6.56 |  |  |  | 90437 | 183.96 | 31.6043 |  | 0 | 0
COMPOSICAO | 90454 | SINAPI | PASSANTE TIPO TUBO COM DIÂMETRO DE 75 MM, FIXADO EM LAJE, PARA PASSAGEM DE TUBULAÇÕES COM NO MÁXIMO 50 MM DE DIÂMETRO. AF_09/2023 | UN | 0.0421 | 6.09 | 0.25 |  |  |  | 90454 | 183.96 | 7.7447 |  | 0 | 0
COMPOSICAO | 90467 | SINAPI | CHUMBAMENTO LINEAR EM ALVENARIA PARA RAMAIS/DISTRIBUIÇÃO DE INSTALAÇÕES HIDRÁULICAS COM DIÂMETROS MAIORES QUE 40 MM E MENORES OU IGUAIS A 75 MM. AF_09/2023 | M | 0.1074 | 23.43 | 2.51 |  |  |  | 90467 | 183.96 | 19.7573 |  | 0 | 0
COMPOSICAO | 91186 | SINAPI | FIXAÇÃO DE TUBOS HORIZONTAIS DE PVC ÁGUA, PVC ESGOTO, PVC ÁGUA PLUVIAL, CPVC, PPR, COBRE OU AÇO, DIÂMETROS MAIORES QUE 40 MM E MENORES OU IGUAIS A 75 MM, COM ABRAÇADEIRA METÁLICA FLEXÍVEL 18 MM, FIXADA DIRETAMENTE NA LAJE. AF_09/2023 | M | 0.0353 | 26.35 | 0.93 |  |  |  | 91186 | 183.96 | 6.4938 |  | 0 | 0
COMPOSICAO | 91191 | SINAPI | CHUMBAMENTO PONTUAL EM PASSAGEM DE TUBO COM DIÂMETROS ENTRE 40 MM E 75 MM. AF_09/2023 | UN | 0.1718 | 15.78 | 2.71 |  |  |  | 91191 | 183.96 | 31.6043 |  | 0 | 0
COMPOSICAO | 91222 | SINAPI | RASGO LINEAR MANUAL EM ALVENARIA, PARA RAMAIS/ DISTRIBUIÇÃO DE INSTALAÇÕES HIDRÁULICAS, DIÂMETROS MAIORES QUE 40 MM E MENORES OU IGUAIS A 75 MM. AF_09/2023 | M | 0.1074 | 8.55 | 0.91 |  |  |  | 91222 | 183.96 | 19.7573 |  | 0 | 0
TOTAL SEM BDI - SEDUC459 | [6 empty] | 39.74
TAXA DE BDI (23,54 %) | [6 empty] | 9.35
TOTAL COM BDI - SEDUC459 | [6 empty] | 49.09
CLASSE/TIPO | CÓDIGO | FONTE | DESCRIÇÃO | UNID. | COEF. | P. UNIT. (R$) | TOTAL (R$)
INHI | SEDUC460 | PRÓPRIA | (COMPOSIÇÃO REPRESENTATIVA) DO SERVIÇO DE INST. TUBO PVC, SÉRIE N, ESGOTO PREDIAL, DN 75 MM, (INST. EM RAMAL DE DESCARGA, RAMAL DE ESG. SANITÁRIO, PRUMADA DE ESG. SANITÁRIO OU VENTILAÇÃO), INCL. CORTES E FIXAÇÕES, P/ PRÉDIOS. | M |  | 29.58 |  |  | 0 | COMPOSIÇÃO DO USUÁRIO
COMPOSICAO | 89713 | SINAPI | TUBO PVC, SERIE NORMAL, ESGOTO PREDIAL, DN 75 MM, FORNECIDO E INSTALADO EM RAMAL DE DESCARGA OU RAMAL DE ESGOTO SANITÁRIO. AF_08/2022 | M | 0.1099 | 32.18 | 3.53 |  |  |  | 89713 | 5.31 | 0.58357 |  | 0 | 0
COMPOSICAO | 89799 | SINAPI | TUBO PVC, SERIE NORMAL, ESGOTO PREDIAL, DN 75 MM, FORNECIDO E INSTALADO EM PRUMADA DE ESGOTO SANITÁRIO OU VENTILAÇÃO. AF_08/2022 | M | 0.8901 | 21.06 | 18.74 |  |  |  | 89799 | 5.31 | 4.7264 |  | 0 | 0
COMPOSICAO | 90437 | SINAPI | FURO MANUAL EM ALVENARIA, PARA INSTALAÇÕES HIDRÁULICAS, DIÂMETROS MAIORES QUE 40 MM E MENORES OU IGUAIS A 75 MM. AF_09/2023 | UN | 0.0984 | 38.19 | 3.75 |  |  |  | 90437 | 5.31 | 0.5225 |  | 0 | 0
COMPOSICAO | 90454 | SINAPI | PASSANTE TIPO TUBO COM DIÂMETRO DE 75 MM, FIXADO EM LAJE, PARA PASSAGEM DE TUBULAÇÕES COM NO MÁXIMO 50 MM DE DIÂMETRO. AF_09/2023 | UN | 0.1661 | 6.09 | 1.01 |  |  |  | 90454 | 5.31 | 0.88199 |  | 0 | 0
COMPOSICAO | 91186 | SINAPI | FIXAÇÃO DE TUBOS HORIZONTAIS DE PVC ÁGUA, PVC ESGOTO, PVC ÁGUA PLUVIAL, CPVC, PPR, COBRE OU AÇO, DIÂMETROS MAIORES QUE 40 MM E MENORES OU IGUAIS A 75 MM, COM ABRAÇADEIRA METÁLICA FLEXÍVEL 18 MM, FIXADA DIRETAMENTE NA LAJE. AF_09/2023 | M | 0.0382 | 26.35 | 1 |  |  |  | 91186 | 5.31 | 0.20284 |  | 0 | 0
COMPOSICAO | 91191 | SINAPI | CHUMBAMENTO PONTUAL EM PASSAGEM DE TUBO COM DIÂMETROS ENTRE 40 MM E 75 MM. AF_09/2023 | UN | 0.0984 | 15.78 | 1.55 |  |  |  | 91191 | 5.31 | 0.5225 |  | 0 | 0
TOTAL SEM BDI - SEDUC460 | [6 empty] | 29.58
TAXA DE BDI (23,54 %) | [6 empty] | 6.96
TOTAL COM BDI - SEDUC460 | [6 empty] | 36.54
CLASSE/TIPO | CÓDIGO | FONTE | DESCRIÇÃO | UNID. | COEF. | P. UNIT. (R$) | TOTAL (R$)
INHI | SEDUC461 | PRÓPRIA | (COMPOSIÇÃO REPRESENTATIVA) DO SERVIÇO DE INST. TUBO PVC, SÉRIE N, ESGOTO PREDIAL, 100 MM (INST. RAMAL DESCARGA, RAMAL DE ESG. SANIT., PRUMADA ESG. SANIT., VENTILAÇÃO OU SUB-COLETOR AÉREO), INCL. CORTES, FIXAÇÕES, P/ PRÉDIOS. | M |  | 41.25 |  |  | 0 | COMPOSIÇÃO DO USUÁRIO
COMPOSICAO | 89714 | SINAPI | TUBO PVC, SERIE NORMAL, ESGOTO PREDIAL, DN 100 MM, FORNECIDO E INSTALADO EM RAMAL DE DESCARGA OU RAMAL DE ESGOTO SANITÁRIO. AF_08/2022 | M | 0.1846 | 36.03 | 6.65 |  |  |  | 89714 | 117.5 | 21.6905 |  | 0 | 0
COMPOSICAO | 89800 | SINAPI | TUBO PVC, SERIE NORMAL, ESGOTO PREDIAL, DN 100 MM, FORNECIDO E INSTALADO EM PRUMADA DE ESGOTO SANITÁRIO OU VENTILAÇÃO. AF_08/2022 | M | 0.561 | 27.22 | 15.27 |  |  |  | 89800 | 117.5 | 65.9175 |  | 0 | 0
COMPOSICAO | 89848 | SINAPI | TUBO PVC, SERIE NORMAL, ESGOTO PREDIAL, DN 100 MM, FORNECIDO E INSTALADO EM SUBCOLETOR AÉREO DE ESGOTO SANITÁRIO. AF_08/2022 | M | 0.2544 | 26.07 | 6.63 |  |  |  | 89848 | 117.5 | 29.892 |  | 0 | 0
COMPOSICAO | 90438 | SINAPI | FURO MANUAL EM ALVENARIA, PARA INSTALAÇÕES HIDRÁULICAS, DIÂMETROS MAIORES QUE 75 MM E MENORES OU IGUAIS A 100 MM. AF_09/2023 | UN | 0.09995 | 55.78 | 5.57 |  |  |  | 90438 | 117.5 | 11.7441 |  | 0 | 0
COMPOSICAO | 90455 | SINAPI | PASSANTE TIPO TUBO COM DIÂMETRO DE 100 MM, FIXADO EM LAJE, PARA PASSAGEM DE TUBULAÇÕES COM NO MÁXIMO 75 MM DE DIÂMETRO. AF_09/2023 | UN | 0.2323 | 7.77 | 1.8 |  |  |  | 90455 | 117.5 | 27.2952 |  | 0 | 0
COMPOSICAO | 91187 | SINAPI | FIXAÇÃO DE TUBOS HORIZONTAIS DE PVC ÁGUA, PVC ESGOTO, PVC ÁGUA PLUVIAL, CPVC, PPR, COBRE OU AÇO, DIÂMETROS MAIORES QUE 75 MM E MENORES OU IGUAIS A 100 MM, COM ABRAÇADEIRA METÁLICA FLEXÍVEL 18 MM, FIXADA DIRETAMENTE NA LAJE. AF_09/2023 | M | 0.1239 | 23.68 | 2.93 |  |  |  | 91187 | 117.5 | 14.5582 |  | 0 | 0
COMPOSICAO | 91192 | SINAPI | CHUMBAMENTO PONTUAL EM PASSAGEM DE TUBO COM DIÂMETRO MAIOR QUE 75 MM E MENORES OU IGUAIS A 150 MM. AF_09/2023 | UN | 0.0995 | 24.22 | 2.4 |  |  |  | 91192 | 117.5 | 11.6913 |  | 0 | 0
TOTAL SEM BDI - SEDUC461 | [6 empty] | 41.25
TAXA DE BDI (23,54 %) | [6 empty] | 9.71
TOTAL COM BDI - SEDUC461 | [6 empty] | 50.96
CLASSE/TIPO | CÓDIGO | FONTE | DESCRIÇÃO | UNID. | COEF. | P. UNIT. (R$) | TOTAL (R$)
INSTEC | 89707 | SINAPI | CAIXA SIFONADA, PVC, DN 100 X 100 X 50 MM, JUNTA ELÁSTICA, FORNECIDA E INSTALADA EM RAMAL DE DESCARGA OU EM RAMAL DE ESGOTO SANITÁRIO. AF_08/2022 | UN |  | 46.36 |  |  | 46.36 | OK, CONFORME TABELA
COMPOSICAO | 88267 | SINAPI | ENCANADOR OU BOMBEIRO HIDRÁULICO COM ENCARGOS COMPLEMENTARES | H | 0.3987 | 26.67 | 10.63 |  |  |  | 88267 | 11 | 4.3857 |  | 0 | 0
COMPOSICAO | 88248 | SINAPI | AUXILIAR DE ENCANADOR OU BOMBEIRO HIDRÁULICO COM ENCARGOS COMPLEMENTARES | H | 0.3987 | 21.82 | 8.69 |  |  |  | 88248 | 11 | 4.3857 |  | 0 | 0
INSUMO | 38383 | SINAPI | LIXA D'AGUA EM FOLHA, COR PRETA, GRAO 100 | UN | 0.0154 | 2.15 | 0.03 |  |  |  | 38383 | 11 | 0.1694 |  | 0 | 0
INSUMO | 20083 | SINAPI | SOLUCAO PREPARADORA / LIMPADORA PARA PVC, FRASCO COM 1000 CM3 | UN | 0.044 | 82.38 | 3.62 |  |  |  | 20083 | 11 | 0.484 |  | 0 | 0
INSUMO | 5103 | SINAPI | CAIXA SIFONADA PVC, 100 X 100 X 50 MM, COM GRELHA REDONDA, BRANCA | UN | 1 | 21.27 | 21.27 |  |  |  | 5103 | 11 | 11 |  | 0 | 0
INSUMO | 122 | SINAPI | ADESIVO PLASTICO PARA PVC, FRASCO COM *850* GR | UN | 0.0292 | 72.71 | 2.12 |  |  |  | 122 | 11 | 0.3212 |  | 0 | 0
TOTAL SEM BDI - 89707 | [6 empty] | 46.36
TAXA DE BDI (23,54 %) | [6 empty] | 10.91
TOTAL COM BDI - 89707 | [6 empty] | 57.27
CLASSE/TIPO | CÓDIGO | FONTE | DESCRIÇÃO | UNID. | COEF. | P. UNIT. (R$) | TOTAL (R$)
CAIXE | 98110 | SINAPI | CAIXA DE GORDURA PEQUENA (CAPACIDADE: 19 L), CIRCULAR, EM PVC, DIÂMETRO INTERNO= 0,3 M. AF_12/2020 | UN |  | 351.85 |  |  | 351.85 | OK, CONFORME TABELA
COMPOSICAO | 101618 | SINAPI | PREPARO DE FUNDO DE VALA COM LARGURA MENOR QUE 1,5 M, COM CAMADA DE AREIA, LANÇAMENTO MANUAL. AF_08/2020 | M3 | 0.0141 | 230.13 | 3.24 |  |  |  | 101618 | 2 | 0.0282 |  | 0 | 0
COMPOSICAO | 88316 | SINAPI | SERVENTE COM ENCARGOS COMPLEMENTARES | H | 0.2231 | 21.71 | 4.84 |  |  |  | 88316 | 2 | 0.4462 |  | 0 | 0
COMPOSICAO | 88309 | SINAPI | PEDREIRO COM ENCARGOS COMPLEMENTARES | H | 0.284 | 27.39 | 7.77 |  |  |  | 88309 | 2 | 0.568 |  | 0 | 0
INSUMO | 35277 | SINAPI | CAIXA DE GORDURA EM PVC, DIAMETRO MINIMO 300 MM, DIAMETRO DE SAIDA 100 MM, CAPACIDADE APROXIMADA 18 LITROS, COM TAMPA E CESTO | UN | 1 | 336 | 336 |  |  |  | 35277 | 2 | 2 |  | 0 | 0
TOTAL SEM BDI - 98110 | [6 empty] | 351.85
TAXA DE BDI (23,54 %) | [6 empty] | 82.83
TOTAL COM BDI - 98110 | [6 empty] | 434.68
CLASSE/TIPO | CÓDIGO | FONTE | DESCRIÇÃO | UNID. | COEF. | P. UNIT. (R$) | TOTAL (R$)
| SEDUC794 | PRÓPRIA | CAIXA DE INSPEÇÃO EM PVC 300MM (REF: 04718/ORSE-ORSE-09/2025) | UN |  | 387.29 |  |  | 0 | COMPOSIÇÃO DO USUÁRIO
INSUMO | 04408/ORSE | ORSE | CORPO DA CAIXA DE INSPEÇÃO 300MM EM PVC, AKROS OU SIMILAR | UN | 1 | 175.99 | 175.99 |  |  |  | 04408/ORSE | 7 | 7 |  | 0 | 0
INSUMO | 04411/ORSE | ORSE | PORTA TAMPA / TAMPA P/CAIXA DE INSPEÇÃO 300MM EM PVC, AKROS OU SIMILAR | UN | 1 | 163.9 | 163.9 |  |  |  | 04411/ORSE | 7 | 7 |  | 0 | 0
COMPOSICAO | 88316 | SINAPI | SERVENTE COM ENCARGOS COMPLEMENTARES | H | 0.98 | 21.71 | 21.27 |  |  |  | 88316 | 7 | 6.86 |  | 0 | 0
COMPOSICAO | 88267 | SINAPI | ENCANADOR OU BOMBEIRO HIDRÁULICO COM ENCARGOS COMPLEMENTARES | H | 0.98 | 26.67 | 26.13 |  |  |  | 88267 | 7 | 6.86 |  | 0 | 0
TOTAL SEM BDI - SEDUC794 | [6 empty] | 387.29
TAXA DE BDI (23,54 %) | [6 empty] | 91.17
TOTAL COM BDI - SEDUC794 | [6 empty] | 478.46
CLASSE/TIPO | CÓDIGO | FONTE | DESCRIÇÃO | UNID. | COEF. | P. UNIT. (R$) | TOTAL (R$)
INSTEC | 104329 | SINAPI | CAIXA SIFONADA, COM GRELHA REDONDA, PVC, DN 150 X 150 X 50 MM, JUNTA SOLDÁVEL, FORNECIDA E INSTALADA EM RAMAL DE DESCARGA OU EM RAMAL DE ESGOTO SANITÁRIO. AF_08/2022 | UN |  | 74.26 |  |  | 74.26 | OK, CONFORME TABELA
COMPOSICAO | 88267 | SINAPI | ENCANADOR OU BOMBEIRO HIDRÁULICO COM ENCARGOS COMPLEMENTARES | H | 0.4231 | 26.67 | 11.28 |  |  |  | 88267 | 5 | 2.1155 |  | 0 | 0
COMPOSICAO | 88248 | SINAPI | AUXILIAR DE ENCANADOR OU BOMBEIRO HIDRÁULICO COM ENCARGOS COMPLEMENTARES | H | 0.4231 | 21.82 | 9.23 |  |  |  | 88248 | 5 | 2.1155 |  | 0 | 0
INSUMO | 38383 | SINAPI | LIXA D'AGUA EM FOLHA, COR PRETA, GRAO 100 | UN | 0.0154 | 2.15 | 0.03 |  |  |  | 38383 | 5 | 0.077 |  | 0 | 0
INSUMO | 20083 | SINAPI | SOLUCAO PREPARADORA / LIMPADORA PARA PVC, FRASCO COM 1000 CM3 | UN | 0.044 | 82.38 | 3.62 |  |  |  | 20083 | 5 | 0.22 |  | 0 | 0
INSUMO | 11717 | SINAPI | CAIXA SIFONADA, PVC, 150 X 150 X 50 MM, COM GRELHA REDONDA, BRANCA | UN | 1 | 47.98 | 47.98 |  |  |  | 11717 | 5 | 5 |  | 0 | 0
INSUMO | 122 | SINAPI | ADESIVO PLASTICO PARA PVC, FRASCO COM *850* GR | UN | 0.0292 | 72.71 | 2.12 |  |  |  | 122 | 5 | 0.146 |  | 0 | 0
TOTAL SEM BDI - 104329 | [6 empty] | 74.26
TAXA DE BDI (23,54 %) | [6 empty] | 17.48
TOTAL COM BDI - 104329 | [6 empty] | 91.74
CLASSE/TIPO | CÓDIGO | FONTE | DESCRIÇÃO | UNID. | COEF. | P. UNIT. (R$) | TOTAL (R$)
| SEDUC695 | PRÓPRIA | ANEL DE BORRACHA PARA TUBO PVC SANITARIO D = 100MM (REF: 01212/ORSE-ORSE-07/2025) | UN |  | 6.46 |  |  | 0 | COMPOSIÇÃO DO USUÁRIO
INSUMO | 301 | SINAPI | ANEL BORRACHA PARA TUBO ESGOTO PREDIAL, DN 100 MM (NBR 5688) | UN | 1 | 3.8 | 3.8 |  |  |  | 301 | 219 | 219 |  | 0 | 0
COMPOSICAO | 88267 | SINAPI | ENCANADOR OU BOMBEIRO HIDRÁULICO COM ENCARGOS COMPLEMENTARES | H | 0.1 | 26.67 | 2.66 |  |  |  | 88267 | 219 | 21.9 |  | 0 | 0
TOTAL SEM BDI - SEDUC695 | [6 empty] | 6.46
TAXA DE BDI (23,54 %) | [6 empty] | 1.52
TOTAL COM BDI - SEDUC695 | [6 empty] | 7.98
CLASSE/TIPO | CÓDIGO | FONTE | DESCRIÇÃO | UNID. | COEF. | P. UNIT. (R$) | TOTAL (R$)
| SEDUC431 | PRÓPRIA | ANEL DE BORRACHA PARA TUBO PVC SANITARIO D = 50MM (REF: 03404/ORSE-ORSE-05/2024) | UN |  | 6.97 |  |  | 0 | COMPOSIÇÃO DO USUÁRIO
INSUMO | 296 | SINAPI | ANEL BORRACHA PARA TUBO ESGOTO PREDIAL, DN 50 MM (NBR 5688) | UN | 1 | 2.14 | 2.14 |  |  |  | 296 | 229 | 229 |  | 0 | 0
COMPOSICAO | 88267 | SINAPI | ENCANADOR OU BOMBEIRO HIDRÁULICO COM ENCARGOS COMPLEMENTARES | H | 0.1 | 26.67 | 2.66 |  |  |  | 88267 | 229 | 22.9 |  | 0 | 0
COMPOSICAO | 88316 | SINAPI | SERVENTE COM ENCARGOS COMPLEMENTARES | H | 0.1 | 21.71 | 2.17 |  |  |  | 88316 | 229 | 22.9 |  | 0 | 0
TOTAL SEM BDI - SEDUC431 | [6 empty] | 6.97
TAXA DE BDI (23,54 %) | [6 empty] | 1.64
TOTAL COM BDI - SEDUC431 | [6 empty] | 8.61
CLASSE/TIPO | CÓDIGO | FONTE | DESCRIÇÃO | UNID. | COEF. | P. UNIT. (R$) | TOTAL (R$)
| SEDUC505 | PRÓPRIA | ANEL DE BORRACHA PARA TUBO PVC SANITARIO D = 75MM (REF: 03404/ORSE-ORSE-05/2024) | UN |  | 8.26 |  |  | 0 | COMPOSIÇÃO DO USUÁRIO
INSUMO | 298 | SINAPI | ANEL BORRACHA, DN 75 MM, PARA TUBO SERIE REFORCADA ESGOTO PREDIAL | UN | 1 | 3.43 | 3.43 |  |  |  | 298 | 10 | 10 |  | 0 | 0
COMPOSICAO | 88267 | SINAPI | ENCANADOR OU BOMBEIRO HIDRÁULICO COM ENCARGOS COMPLEMENTARES | H | 0.1 | 26.67 | 2.66 |  |  |  | 88267 | 10 | 1 |  | 0 | 0
COMPOSICAO | 88316 | SINAPI | SERVENTE COM ENCARGOS COMPLEMENTARES | H | 0.1 | 21.71 | 2.17 |  |  |  | 88316 | 10 | 1 |  | 0 | 0
TOTAL SEM BDI - SEDUC505 | [6 empty] | 8.26
TAXA DE BDI (23,54 %) | [6 empty] | 1.94
TOTAL COM BDI - SEDUC505 | [6 empty] | 10.2
CLASSE/TIPO | CÓDIGO | FONTE | DESCRIÇÃO | UNID. | COEF. | P. UNIT. (R$) | TOTAL (R$)
LIGA | 104063 | SINAPI | CURVA LONGA, 45 GRAUS, PVC OCRE, JUNTA ELÁSTICA, DN 100 MM, PARA COLETOR PREDIAL DE ESGOTO. AF_06/2022 | UN |  | 63.25 |  |  | 63.25 | OK, CONFORME TABELA
COMPOSICAO | 88316 | SINAPI | SERVENTE COM ENCARGOS COMPLEMENTARES | H | 0.0808 | 21.71 | 1.75 |  |  |  | 88316 | 14 | 1.1312 |  | 0 | 0
COMPOSICAO | 88246 | SINAPI | ASSENTADOR DE TUBOS COM ENCARGOS COMPLEMENTARES | H | 0.2524 | 19.63 | 4.95 |  |  |  | 88246 | 14 | 3.5336 |  | 0 | 0
INSUMO | 20078 | SINAPI | PASTA LUBRIFICANTE PARA TUBOS E CONEXOES COM JUNTA ELASTICA, EMBALAGEM DE *400* GR (USO EM PVC, ACO, POLIETILENO E OUTROS) | UN | 0.0625 | 30.01 | 1.87 |  |  |  | 20078 | 14 | 0.875 |  | 0 | 0
INSUMO | 1858 | SINAPI | CURVA LONGA PVC, PB, JE, 45 GRAUS, DN 100 MM, PARA REDE COLETORA ESGOTO | UN | 1 | 50.47 | 50.47 |  |  |  | 1858 | 14 | 14 |  | 0 | 0
INSUMO | 303 | SINAPI | ANEL BORRACHA, PARA TUBO PVC, REDE COLETOR ESGOTO, DN 100 MM (NBR 7362) | UN | 1 | 4.21 | 4.21 |  |  |  | 303 | 14 | 14 |  | 0 | 0
TOTAL SEM BDI - 104063 | [6 empty] | 63.25
TAXA DE BDI (23,54 %) | [6 empty] | 14.89
TOTAL COM BDI - 104063 | [6 empty] | 78.14
CLASSE/TIPO | CÓDIGO | FONTE | DESCRIÇÃO | UNID. | COEF. | P. UNIT. (R$) | TOTAL (R$)
INSTET | 89728 | SINAPI | CURVA CURTA 90 GRAUS, PVC, SERIE NORMAL, ESGOTO PREDIAL, DN 40 MM, JUNTA SOLDÁVEL, FORNECIDO E INSTALADO EM RAMAL DE DESCARGA OU RAMAL DE ESGOTO SANITÁRIO. AF_08/2022 | UN |  | 12.71 |  |  | 12.71 | OK, CONFORME TABELA
COMPOSICAO | 88267 | SINAPI | ENCANADOR OU BOMBEIRO HIDRÁULICO COM ENCARGOS COMPLEMENTARES | H | 0.127 | 26.67 | 3.38 |  |  |  | 88267 | 19 | 2.413 |  | 0 | 0
COMPOSICAO | 88248 | SINAPI | AUXILIAR DE ENCANADOR OU BOMBEIRO HIDRÁULICO COM ENCARGOS COMPLEMENTARES | H | 0.127 | 21.82 | 2.77 |  |  |  | 88248 | 19 | 2.413 |  | 0 | 0
INSUMO | 38383 | SINAPI | LIXA D'AGUA EM FOLHA, COR PRETA, GRAO 100 | UN | 0.0071 | 2.15 | 0.01 |  |  |  | 38383 | 19 | 0.1349 |  | 0 | 0
INSUMO | 20083 | SINAPI | SOLUCAO PREPARADORA / LIMPADORA PARA PVC, FRASCO COM 1000 CM3 | UN | 0.015 | 82.38 | 1.23 |  |  |  | 20083 | 19 | 0.285 |  | 0 | 0
INSUMO | 1933 | SINAPI | CURVA PVC CURTA 90 GRAUS, DN 40 MM, PARA ESGOTO PREDIAL | UN | 1 | 4.61 | 4.61 |  |  |  | 1933 | 19 | 19 |  | 0 | 0
INSUMO | 122 | SINAPI | ADESIVO PLASTICO PARA PVC, FRASCO COM *850* GR | UN | 0.0099 | 72.71 | 0.71 |  |  |  | 122 | 19 | 0.1881 |  | 0 | 0
TOTAL SEM BDI - 89728 | [6 empty] | 12.71
TAXA DE BDI (23,54 %) | [6 empty] | 2.99
TOTAL COM BDI - 89728 | [6 empty] | 15.7
CLASSE/TIPO | CÓDIGO | FONTE | DESCRIÇÃO | UNID. | COEF. | P. UNIT. (R$) | TOTAL (R$)
INSTET | 89851 | SINAPI | JOELHO 45 GRAUS, PVC, SERIE NORMAL, ESGOTO PREDIAL, DN 100 MM, JUNTA ELÁSTICA, FORNECIDO E INSTALADO EM SUBCOLETOR AÉREO DE ESGOTO SANITÁRIO. AF_08/2022 | UN |  | 32.89 |  |  | 32.89 | OK, CONFORME TABELA
COMPOSICAO | 88267 | SINAPI | ENCANADOR OU BOMBEIRO HIDRÁULICO COM ENCARGOS COMPLEMENTARES | H | 0.2774 | 26.67 | 7.39 |  |  |  | 88267 | 22 | 6.1028 |  | 0 | 0
COMPOSICAO | 88248 | SINAPI | AUXILIAR DE ENCANADOR OU BOMBEIRO HIDRÁULICO COM ENCARGOS COMPLEMENTARES | H | 0.2774 | 21.82 | 6.05 |  |  |  | 88248 | 22 | 6.1028 |  | 0 | 0
INSUMO | 20078 | SINAPI | PASTA LUBRIFICANTE PARA TUBOS E CONEXOES COM JUNTA ELASTICA, EMBALAGEM DE *400* GR (USO EM PVC, ACO, POLIETILENO E OUTROS) | UN | 0.115 | 30.01 | 3.45 |  |  |  | 20078 | 22 | 2.53 |  | 0 | 0
INSUMO | 3528 | SINAPI | JOELHO PVC, SOLDAVEL, PB, 45 GRAUS, DN 100 MM, PARA ESGOTO PREDIAL | UN | 1 | 8.4 | 8.4 |  |  |  | 3528 | 22 | 22 |  | 0 | 0
INSUMO | 301 | SINAPI | ANEL BORRACHA PARA TUBO ESGOTO PREDIAL, DN 100 MM (NBR 5688) | UN | 2 | 3.8 | 7.6 |  |  |  | 301 | 22 | 44 |  | 0 | 0
TOTAL SEM BDI - 89851 | [6 empty] | 32.89
TAXA DE BDI (23,54 %) | [6 empty] | 7.74
TOTAL COM BDI - 89851 | [6 empty] | 40.63
CLASSE/TIPO | CÓDIGO | FONTE | DESCRIÇÃO | UNID. | COEF. | P. UNIT. (R$) | TOTAL (R$)
INSTET | 89726 | SINAPI | JOELHO 45 GRAUS, PVC, SERIE NORMAL, ESGOTO PREDIAL, DN 40 MM, JUNTA SOLDÁVEL, FORNECIDO E INSTALADO EM RAMAL DE DESCARGA OU RAMAL DE ESGOTO SANITÁRIO. AF_08/2022 | UN |  | 10.25 |  |  | 10.25 | OK, CONFORME TABELA
COMPOSICAO | 88267 | SINAPI | ENCANADOR OU BOMBEIRO HIDRÁULICO COM ENCARGOS COMPLEMENTARES | H | 0.127 | 26.67 | 3.38 |  |  |  | 88267 | 29 | 3.683 |  | 0 | 0
COMPOSICAO | 88248 | SINAPI | AUXILIAR DE ENCANADOR OU BOMBEIRO HIDRÁULICO COM ENCARGOS COMPLEMENTARES | H | 0.127 | 21.82 | 2.77 |  |  |  | 88248 | 29 | 3.683 |  | 0 | 0
INSUMO | 38383 | SINAPI | LIXA D'AGUA EM FOLHA, COR PRETA, GRAO 100 | UN | 0.0071 | 2.15 | 0.01 |  |  |  | 38383 | 29 | 0.2059 |  | 0 | 0
INSUMO | 20083 | SINAPI | SOLUCAO PREPARADORA / LIMPADORA PARA PVC, FRASCO COM 1000 CM3 | UN | 0.015 | 82.38 | 1.23 |  |  |  | 20083 | 29 | 0.435 |  | 0 | 0
INSUMO | 3516 | SINAPI | JOELHO PVC, SOLDAVEL, BB, 45 GRAUS, DN 40 MM, PARA ESGOTO PREDIAL | UN | 1 | 2.15 | 2.15 |  |  |  | 3516 | 29 | 29 |  | 0 | 0
INSUMO | 122 | SINAPI | ADESIVO PLASTICO PARA PVC, FRASCO COM *850* GR | UN | 0.0099 | 72.71 | 0.71 |  |  |  | 122 | 29 | 0.2871 |  | 0 | 0
TOTAL SEM BDI - 89726 | [6 empty] | 10.25
TAXA DE BDI (23,54 %) | [6 empty] | 2.41
TOTAL COM BDI - 89726 | [6 empty] | 12.66
CLASSE/TIPO | CÓDIGO | FONTE | DESCRIÇÃO | UNID. | COEF. | P. UNIT. (R$) | TOTAL (R$)
INSTET | 89802 | SINAPI | JOELHO 45 GRAUS, PVC, SERIE NORMAL, ESGOTO PREDIAL, DN 50 MM, JUNTA ELÁSTICA, FORNECIDO E INSTALADO EM PRUMADA DE ESGOTO SANITÁRIO OU VENTILAÇÃO. AF_08/2022 | UN |  | 10.91 |  |  | 10.91 | OK, CONFORME TABELA
COMPOSICAO | 88267 | SINAPI | ENCANADOR OU BOMBEIRO HIDRÁULICO COM ENCARGOS COMPLEMENTARES | H | 0.0343 | 26.67 | 0.91 |  |  |  | 88267 | 77 | 2.6411 |  | 0 | 0
COMPOSICAO | 88248 | SINAPI | AUXILIAR DE ENCANADOR OU BOMBEIRO HIDRÁULICO COM ENCARGOS COMPLEMENTARES | H | 0.0343 | 21.82 | 0.74 |  |  |  | 88248 | 77 | 2.6411 |  | 0 | 0
INSUMO | 20078 | SINAPI | PASTA LUBRIFICANTE PARA TUBOS E CONEXOES COM JUNTA ELASTICA, EMBALAGEM DE *400* GR (USO EM PVC, ACO, POLIETILENO E OUTROS) | UN | 0.05 | 30.01 | 1.5 |  |  |  | 20078 | 77 | 3.85 |  | 0 | 0
INSUMO | 3518 | SINAPI | JOELHO PVC, SOLDAVEL, PB, 45 GRAUS, DN 50 MM, PARA ESGOTO PREDIAL | UN | 1 | 3.48 | 3.48 |  |  |  | 3518 | 77 | 77 |  | 0 | 0
INSUMO | 296 | SINAPI | ANEL BORRACHA PARA TUBO ESGOTO PREDIAL, DN 50 MM (NBR 5688) | UN | 2 | 2.14 | 4.28 |  |  |  | 296 | 77 | 154 |  | 0 | 0
TOTAL SEM BDI - 89802 | [6 empty] | 10.91
TAXA DE BDI (23,54 %) | [6 empty] | 2.57
TOTAL COM BDI - 89802 | [6 empty] | 13.48
CLASSE/TIPO | CÓDIGO | FONTE | DESCRIÇÃO | UNID. | COEF. | P. UNIT. (R$) | TOTAL (R$)
INSTET | 89806 | SINAPI | JOELHO 45 GRAUS, PVC, SERIE NORMAL, ESGOTO PREDIAL, DN 75 MM, JUNTA ELÁSTICA, FORNECIDO E INSTALADO EM PRUMADA DE ESGOTO SANITÁRIO OU VENTILAÇÃO. AF_08/2022 | UN |  | 21.92 |  |  | 21.92 | OK, CONFORME TABELA
COMPOSICAO | 88267 | SINAPI | ENCANADOR OU BOMBEIRO HIDRÁULICO COM ENCARGOS COMPLEMENTARES | H | 0.1257 | 26.67 | 3.35 |  |  |  | 88267 | 3 | 0.3771 |  | 0 | 0
COMPOSICAO | 88248 | SINAPI | AUXILIAR DE ENCANADOR OU BOMBEIRO HIDRÁULICO COM ENCARGOS COMPLEMENTARES | H | 0.1257 | 21.82 | 2.74 |  |  |  | 88248 | 3 | 0.3771 |  | 0 | 0
INSUMO | 20078 | SINAPI | PASTA LUBRIFICANTE PARA TUBOS E CONEXOES COM JUNTA ELASTICA, EMBALAGEM DE *400* GR (USO EM PVC, ACO, POLIETILENO E OUTROS) | UN | 0.075 | 30.01 | 2.25 |  |  |  | 20078 | 3 | 0.225 |  | 0 | 0
INSUMO | 3519 | SINAPI | JOELHO PVC, SOLDAVEL, PB, 45 GRAUS, DN 75 MM, PARA ESGOTO PREDIAL | UN | 1 | 7.28 | 7.28 |  |  |  | 3519 | 3 | 3 |  | 0 | 0
INSUMO | 297 | SINAPI | ANEL BORRACHA PARA TUBO ESGOTO PREDIAL, DN 75 MM (NBR 5688) | UN | 2 | 3.15 | 6.3 |  |  |  | 297 | 3 | 6 |  | 0 | 0
TOTAL SEM BDI - 89806 | [6 empty] | 21.92
TAXA DE BDI (23,54 %) | [6 empty] | 5.16
TOTAL COM BDI - 89806 | [6 empty] | 27.08
CLASSE/TIPO | CÓDIGO | FONTE | DESCRIÇÃO | UNID. | COEF. | P. UNIT. (R$) | TOTAL (R$)
INSTET | 89731 | SINAPI | JOELHO 90 GRAUS, PVC, SERIE NORMAL, ESGOTO PREDIAL, DN 50 MM, JUNTA ELÁSTICA, FORNECIDO E INSTALADO EM RAMAL DE DESCARGA OU RAMAL DE ESGOTO SANITÁRIO. AF_08/2022 | UN |  | 15.26 |  |  | 15.26 | OK, CONFORME TABELA
COMPOSICAO | 88267 | SINAPI | ENCANADOR OU BOMBEIRO HIDRÁULICO COM ENCARGOS COMPLEMENTARES | H | 0.1379 | 26.67 | 3.67 |  |  |  | 88267 | 64 | 8.8256 |  | 0 | 0
COMPOSICAO | 88248 | SINAPI | AUXILIAR DE ENCANADOR OU BOMBEIRO HIDRÁULICO COM ENCARGOS COMPLEMENTARES | H | 0.1379 | 21.82 | 3 |  |  |  | 88248 | 64 | 8.8256 |  | 0 | 0
INSUMO | 20078 | SINAPI | PASTA LUBRIFICANTE PARA TUBOS E CONEXOES COM JUNTA ELASTICA, EMBALAGEM DE *400* GR (USO EM PVC, ACO, POLIETILENO E OUTROS) | UN | 0.05 | 30.01 | 1.5 |  |  |  | 20078 | 64 | 3.2 |  | 0 | 0
INSUMO | 3526 | SINAPI | JOELHO PVC, SOLDAVEL, PB, 90 GRAUS, DN 50 MM, PARA ESGOTO PREDIAL | UN | 1 | 2.81 | 2.81 |  |  |  | 3526 | 64 | 64 |  | 0 | 0
INSUMO | 296 | SINAPI | ANEL BORRACHA PARA TUBO ESGOTO PREDIAL, DN 50 MM (NBR 5688) | UN | 2 | 2.14 | 4.28 |  |  |  | 296 | 64 | 128 |  | 0 | 0
TOTAL SEM BDI - 89731 | [6 empty] | 15.26
TAXA DE BDI (23,54 %) | [6 empty] | 3.59
TOTAL COM BDI - 89731 | [6 empty] | 18.85
CLASSE/TIPO | CÓDIGO | FONTE | DESCRIÇÃO | UNID. | COEF. | P. UNIT. (R$) | TOTAL (R$)
INSTET | 89850 | SINAPI | JOELHO 90 GRAUS, PVC, SERIE NORMAL, ESGOTO PREDIAL, DN 100 MM, JUNTA ELÁSTICA, FORNECIDO E INSTALADO EM SUBCOLETOR AÉREO DE ESGOTO SANITÁRIO. AF_08/2022 | UN |  | 32.12 |  |  | 32.12 | OK, CONFORME TABELA
COMPOSICAO | 88267 | SINAPI | ENCANADOR OU BOMBEIRO HIDRÁULICO COM ENCARGOS COMPLEMENTARES | H | 0.2774 | 26.67 | 7.39 |  |  |  | 88267 | 17 | 4.7158 |  | 0 | 0
COMPOSICAO | 88248 | SINAPI | AUXILIAR DE ENCANADOR OU BOMBEIRO HIDRÁULICO COM ENCARGOS COMPLEMENTARES | H | 0.2774 | 21.82 | 6.05 |  |  |  | 88248 | 17 | 4.7158 |  | 0 | 0
INSUMO | 20078 | SINAPI | PASTA LUBRIFICANTE PARA TUBOS E CONEXOES COM JUNTA ELASTICA, EMBALAGEM DE *400* GR (USO EM PVC, ACO, POLIETILENO E OUTROS) | UN | 0.115 | 30.01 | 3.45 |  |  |  | 20078 | 17 | 1.955 |  | 0 | 0
INSUMO | 3520 | SINAPI | JOELHO PVC, SOLDAVEL, PB, 90 GRAUS, DN 100 MM, PARA ESGOTO PREDIAL | UN | 1 | 7.63 | 7.63 |  |  |  | 3520 | 17 | 17 |  | 0 | 0
INSUMO | 301 | SINAPI | ANEL BORRACHA PARA TUBO ESGOTO PREDIAL, DN 100 MM (NBR 5688) | UN | 2 | 3.8 | 7.6 |  |  |  | 301 | 17 | 34 |  | 0 | 0
TOTAL SEM BDI - 89850 | [6 empty] | 32.12
TAXA DE BDI (23,54 %) | [6 empty] | 7.56
TOTAL COM BDI - 89850 | [6 empty] | 39.68
CLASSE/TIPO | CÓDIGO | FONTE | DESCRIÇÃO | UNID. | COEF. | P. UNIT. (R$) | TOTAL (R$)
INSTET | 89805 | SINAPI | JOELHO 90 GRAUS, PVC, SERIE NORMAL, ESGOTO PREDIAL, DN 75 MM, JUNTA ELÁSTICA, FORNECIDO E INSTALADO EM PRUMADA DE ESGOTO SANITÁRIO OU VENTILAÇÃO. AF_08/2022 | UN |  | 21.03 |  |  | 21.03 | OK, CONFORME TABELA
COMPOSICAO | 88267 | SINAPI | ENCANADOR OU BOMBEIRO HIDRÁULICO COM ENCARGOS COMPLEMENTARES | H | 0.1257 | 26.67 | 3.35 |  |  |  | 88267 | 2 | 0.2514 |  | 0 | 0
COMPOSICAO | 88248 | SINAPI | AUXILIAR DE ENCANADOR OU BOMBEIRO HIDRÁULICO COM ENCARGOS COMPLEMENTARES | H | 0.1257 | 21.82 | 2.74 |  |  |  | 88248 | 2 | 0.2514 |  | 0 | 0
INSUMO | 20078 | SINAPI | PASTA LUBRIFICANTE PARA TUBOS E CONEXOES COM JUNTA ELASTICA, EMBALAGEM DE *400* GR (USO EM PVC, ACO, POLIETILENO E OUTROS) | UN | 0.075 | 30.01 | 2.25 |  |  |  | 20078 | 2 | 0.15 |  | 0 | 0
INSUMO | 3509 | SINAPI | JOELHO PVC, SOLDAVEL, PB, 90 GRAUS, DN 75 MM, PARA ESGOTO PREDIAL | UN | 1 | 6.39 | 6.39 |  |  |  | 3509 | 2 | 2 |  | 0 | 0
INSUMO | 297 | SINAPI | ANEL BORRACHA PARA TUBO ESGOTO PREDIAL, DN 75 MM (NBR 5688) | UN | 2 | 3.15 | 6.3 |  |  |  | 297 | 2 | 4 |  | 0 | 0
TOTAL SEM BDI - 89805 | [6 empty] | 21.03
TAXA DE BDI (23,54 %) | [6 empty] | 4.95
TOTAL COM BDI - 89805 | [6 empty] | 25.98
CLASSE/TIPO | CÓDIGO | FONTE | DESCRIÇÃO | UNID. | COEF. | P. UNIT. (R$) | TOTAL (R$)
| SEDUC464 | PRÓPRIA | JOELHO DE 90°COM BOLSA PARA ANEL, EM PVC RÍGIDO C/ ANÉIS, PARA ESGOTO SECUNDÁRIO, DIÂM = 40MM (REF: 01672/ORSE-ORSE-05/2024) | UN |  | 17.89 |  |  | 0 | COMPOSIÇÃO DO USUÁRIO
INSUMO | 00162/ORSE | ORSE | ANEL BORRACHA P/ TUBO PVC SANITÁRIO PREDIAL, D= 40MM | UN | 1 | 0.98 | 0.98 |  |  |  | 00162/ORSE | 18 | 18 |  | 0 | 0
INSUMO | 01188/ORSE | ORSE | JOELHO 90° PVC RIGIDO COM ANEL P/ESGOTO SECUNDARIO, D= 40MM | UN | 1 | 2.11 | 2.11 |  |  |  | 01188/ORSE | 18 | 18 |  | 0 | 0
INSUMO | 01703/ORSE | ORSE | PASTA LUBRIFICANTE P/ PVC JE | KG | 0.02 | 63.5 | 1.27 |  |  |  | 01703/ORSE | 18 | 0.36 |  | 0 | 0
COMPOSICAO | 88316 | SINAPI | SERVENTE COM ENCARGOS COMPLEMENTARES | H | 0.28 | 21.71 | 6.07 |  |  |  | 88316 | 18 | 5.04 |  | 0 | 0
COMPOSICAO | 88267 | SINAPI | ENCANADOR OU BOMBEIRO HIDRÁULICO COM ENCARGOS COMPLEMENTARES | H | 0.28 | 26.67 | 7.46 |  |  |  | 88267 | 18 | 5.04 |  | 0 | 0
TOTAL SEM BDI - SEDUC464 | [6 empty] | 17.89
TAXA DE BDI (23,54 %) | [6 empty] | 4.21
TOTAL COM BDI - SEDUC464 | [6 empty] | 22.1
CLASSE/TIPO | CÓDIGO | FONTE | DESCRIÇÃO | UNID. | COEF. | P. UNIT. (R$) | TOTAL (R$)
INSTET | 104345 | SINAPI | JUNÇÃO DE REDUÇÃO INVERTIDA, PVC, SÉRIE NORMAL, ESGOTO PREDIAL, DN 100 X 50 MM, JUNTA ELÁSTICA, FORNECIDO E INSTALADO EM RAMAL DE DESCARGA OU RAMAL DE ESGOTO SANITÁRIO. AF_08/2022 | UN |  | 42.73 |  |  | 42.73 | OK, CONFORME TABELA
COMPOSICAO | 88267 | SINAPI | ENCANADOR OU BOMBEIRO HIDRÁULICO COM ENCARGOS COMPLEMENTARES | H | 0.2325 | 26.67 | 6.2 |  |  |  | 88267 | 1 | 0.2325 |  | 0 | 0
COMPOSICAO | 88248 | SINAPI | AUXILIAR DE ENCANADOR OU BOMBEIRO HIDRÁULICO COM ENCARGOS COMPLEMENTARES | H | 0.2325 | 21.82 | 5.07 |  |  |  | 88248 | 1 | 0.2325 |  | 0 | 0
INSUMO | 20078 | SINAPI | PASTA LUBRIFICANTE PARA TUBOS E CONEXOES COM JUNTA ELASTICA, EMBALAGEM DE *400* GR (USO EM PVC, ACO, POLIETILENO E OUTROS) | UN | 0.14 | 30.01 | 4.2 |  |  |  | 20078 | 1 | 0.14 |  | 0 | 0
INSUMO | 10908 | SINAPI | JUNCAO DE REDUCAO INVERTIDA, PVC SOLDAVEL, 100 X 50 MM, SERIE NORMAL PARA ESGOTO PREDIAL | UN | 1 | 17.52 | 17.52 |  |  |  | 10908 | 1 | 1 |  | 0 | 0
INSUMO | 301 | SINAPI | ANEL BORRACHA PARA TUBO ESGOTO PREDIAL, DN 100 MM (NBR 5688) | UN | 2 | 3.8 | 7.6 |  |  |  | 301 | 1 | 2 |  | 0 | 0
INSUMO | 296 | SINAPI | ANEL BORRACHA PARA TUBO ESGOTO PREDIAL, DN 50 MM (NBR 5688) | UN | 1 | 2.14 | 2.14 |  |  |  | 296 | 1 | 1 |  | 0 | 0
TOTAL SEM BDI - 104345 | [6 empty] | 42.73
TAXA DE BDI (23,54 %) | [6 empty] | 10.06
TOTAL COM BDI - 104345 | [6 empty] | 52.79
CLASSE/TIPO | CÓDIGO | FONTE | DESCRIÇÃO | UNID. | COEF. | P. UNIT. (R$) | TOTAL (R$)
| SEDUC465 | PRÓPRIA | JUNÇÃO SIMPLES EM PVC RÍGIDO C/ ANÉIS, PARA ESGOTO PRIMÁRIO, DIÂM =100 X 50MM (REF: 01636/ORSE-ORSE-05/2024) | UN |  | 49.52 |  |  | 0 | COMPOSIÇÃO DO USUÁRIO
INSUMO | 01270/ORSE | ORSE | JUNCAO SIMPLES PVC RIGIDO P/ ESGOTO PRIMARIO, DIAM =100 X 50MM | UN | 1 | 17.79 | 17.79 |  |  |  | 01270/ORSE | 15 | 15 |  | 0 | 0
INSUMO | 01703/ORSE | ORSE | PASTA LUBRIFICANTE P/ PVC JE | KG | 0.056 | 63.5 | 3.55 |  |  |  | 01703/ORSE | 15 | 0.84 |  | 0 | 0
INSUMO | 296 | SINAPI | ANEL BORRACHA PARA TUBO ESGOTO PREDIAL, DN 50 MM (NBR 5688) | UN | 1 | 2.14 | 2.14 |  |  |  | 296 | 15 | 15 |  | 0 | 0
INSUMO | 301 | SINAPI | ANEL BORRACHA PARA TUBO ESGOTO PREDIAL, DN 100 MM (NBR 5688) | UN | 1 | 3.8 | 3.8 |  |  |  | 301 | 15 | 15 |  | 0 | 0
COMPOSICAO | 88316 | SINAPI | SERVENTE COM ENCARGOS COMPLEMENTARES | H | 0.46 | 21.71 | 9.98 |  |  |  | 88316 | 15 | 6.9 |  | 0 | 0
COMPOSICAO | 88267 | SINAPI | ENCANADOR OU BOMBEIRO HIDRÁULICO COM ENCARGOS COMPLEMENTARES | H | 0.46 | 26.67 | 12.26 |  |  |  | 88267 | 15 | 6.9 |  | 0 | 0
TOTAL SEM BDI - SEDUC465 | [6 empty] | 49.52
TAXA DE BDI (23,54 %) | [6 empty] | 11.66
TOTAL COM BDI - SEDUC465 | [6 empty] | 61.18
CLASSE/TIPO | CÓDIGO | FONTE | DESCRIÇÃO | UNID. | COEF. | P. UNIT. (R$) | TOTAL (R$)
INSTET | 89797 | SINAPI | JUNÇÃO SIMPLES, PVC, SERIE NORMAL, ESGOTO PREDIAL, DN 100 X 100 MM, JUNTA ELÁSTICA, FORNECIDO E INSTALADO EM RAMAL DE DESCARGA OU RAMAL DE ESGOTO SANITÁRIO. AF_08/2022 | UN |  | 51.07 |  |  | 51.07 | OK, CONFORME TABELA
COMPOSICAO | 88267 | SINAPI | ENCANADOR OU BOMBEIRO HIDRÁULICO COM ENCARGOS COMPLEMENTARES | H | 0.2568 | 26.67 | 6.84 |  |  |  | 88267 | 17 | 4.3656 |  | 0 | 0
COMPOSICAO | 88248 | SINAPI | AUXILIAR DE ENCANADOR OU BOMBEIRO HIDRÁULICO COM ENCARGOS COMPLEMENTARES | H | 0.2568 | 21.82 | 5.6 |  |  |  | 88248 | 17 | 4.3656 |  | 0 | 0
INSUMO | 20078 | SINAPI | PASTA LUBRIFICANTE PARA TUBOS E CONEXOES COM JUNTA ELASTICA, EMBALAGEM DE *400* GR (USO EM PVC, ACO, POLIETILENO E OUTROS) | UN | 0.1725 | 30.01 | 5.17 |  |  |  | 20078 | 17 | 2.9325 |  | 0 | 0
INSUMO | 3670 | SINAPI | JUNCAO SIMPLES, PVC, 45 GRAUS, DN 100 X 100 MM, SERIE NORMAL PARA ESGOTO PREDIAL | UN | 1 | 22.06 | 22.06 |  |  |  | 3670 | 17 | 17 |  | 0 | 0
INSUMO | 301 | SINAPI | ANEL BORRACHA PARA TUBO ESGOTO PREDIAL, DN 100 MM (NBR 5688) | UN | 3 | 3.8 | 11.4 |  |  |  | 301 | 17 | 51 |  | 0 | 0
TOTAL SEM BDI - 89797 | [6 empty] | 51.07
TAXA DE BDI (23,54 %) | [6 empty] | 12.02
TOTAL COM BDI - 89797 | [6 empty] | 63.09
CLASSE/TIPO | CÓDIGO | FONTE | DESCRIÇÃO | UNID. | COEF. | P. UNIT. (R$) | TOTAL (R$)
INSTET | 89827 | SINAPI | JUNÇÃO SIMPLES, PVC, SERIE NORMAL, ESGOTO PREDIAL, DN 50 X 50 MM, JUNTA ELÁSTICA, FORNECIDO E INSTALADO EM PRUMADA DE ESGOTO SANITÁRIO OU VENTILAÇÃO. AF_08/2022 | UN |  | 19.92 |  |  | 19.92 | OK, CONFORME TABELA
COMPOSICAO | 88267 | SINAPI | ENCANADOR OU BOMBEIRO HIDRÁULICO COM ENCARGOS COMPLEMENTARES | H | 0.0457 | 26.67 | 1.21 |  |  |  | 88267 | 13 | 0.5941 |  | 0 | 0
COMPOSICAO | 88248 | SINAPI | AUXILIAR DE ENCANADOR OU BOMBEIRO HIDRÁULICO COM ENCARGOS COMPLEMENTARES | H | 0.0457 | 21.82 | 0.99 |  |  |  | 88248 | 13 | 0.5941 |  | 0 | 0
INSUMO | 20078 | SINAPI | PASTA LUBRIFICANTE PARA TUBOS E CONEXOES COM JUNTA ELASTICA, EMBALAGEM DE *400* GR (USO EM PVC, ACO, POLIETILENO E OUTROS) | UN | 0.075 | 30.01 | 2.25 |  |  |  | 20078 | 13 | 0.975 |  | 0 | 0
INSUMO | 3662 | SINAPI | JUNCAO SIMPLES, PVC, 45 GRAUS, DN 50 X 50 MM, SERIE NORMAL PARA ESGOTO PREDIAL | UN | 1 | 9.05 | 9.05 |  |  |  | 3662 | 13 | 13 |  | 0 | 0
INSUMO | 296 | SINAPI | ANEL BORRACHA PARA TUBO ESGOTO PREDIAL, DN 50 MM (NBR 5688) | UN | 3 | 2.14 | 6.42 |  |  |  | 296 | 13 | 39 |  | 0 | 0
TOTAL SEM BDI - 89827 | [6 empty] | 19.92
TAXA DE BDI (23,54 %) | [6 empty] | 4.69
TOTAL COM BDI - 89827 | [6 empty] | 24.61
CLASSE/TIPO | CÓDIGO | FONTE | DESCRIÇÃO | UNID. | COEF. | P. UNIT. (R$) | TOTAL (R$)
| SEDUC466 | PRÓPRIA | JUNÇÃO SIMPLES EM PVC RÍGIDO SOLDÁVEL, PARA ESGOTO PRIMÁRIO, DIÂM = 75 X 50MM REV.01 - 10/2022 (REF: 01560/ORSE-ORSE-05/2024) | UN |  | 38.73 |  |  | 0 | COMPOSIÇÃO DO USUÁRIO
INSUMO | 00138/ORSE | ORSE | ADESIVO PVC EM FRASCO DE 850 GRAMAS | KG | 0.042 | 72.41 | 3.04 |  |  |  | 00138/ORSE | 1 | 0.042 |  | 0 | 0
INSUMO | 01268/ORSE | ORSE | JUNCAO SIMPLES PVC RIGIDO P/ ESGOTO PRIMARIO, DIAM = 75 X 50MM | UN | 1 | 13.41 | 13.41 |  |  |  | 01268/ORSE | 1 | 1 |  | 0 | 0
INSUMO | 02036/ORSE | ORSE | SOLUCAO LIMPADORA PVC | L | 0.063 | 69.74 | 4.39 |  |  |  | 02036/ORSE | 1 | 0.063 |  | 0 | 0
COMPOSICAO | 88316 | SINAPI | SERVENTE COM ENCARGOS COMPLEMENTARES | H | 0.37 | 21.71 | 8.03 |  |  |  | 88316 | 1 | 0.37 |  | 0 | 0
COMPOSICAO | 88267 | SINAPI | ENCANADOR OU BOMBEIRO HIDRÁULICO COM ENCARGOS COMPLEMENTARES | H | 0.37 | 26.67 | 9.86 |  |  |  | 88267 | 1 | 0.37 |  | 0 | 0
TOTAL SEM BDI - SEDUC466 | [6 empty] | 38.73
TAXA DE BDI (23,54 %) | [6 empty] | 9.12
TOTAL COM BDI - SEDUC466 | [6 empty] | 47.85
CLASSE/TIPO | CÓDIGO | FONTE | DESCRIÇÃO | UNID. | COEF. | P. UNIT. (R$) | TOTAL (R$)
INSTET | 89830 | SINAPI | JUNÇÃO SIMPLES, PVC, SERIE NORMAL, ESGOTO PREDIAL, DN 75 X 75 MM, JUNTA ELÁSTICA, FORNECIDO E INSTALADO EM PRUMADA DE ESGOTO SANITÁRIO OU VENTILAÇÃO. AF_08/2022 | UN |  | 38.08 |  |  | 38.08 | OK, CONFORME TABELA
COMPOSICAO | 88267 | SINAPI | ENCANADOR OU BOMBEIRO HIDRÁULICO COM ENCARGOS COMPLEMENTARES | H | 0.1676 | 26.67 | 4.46 |  |  |  | 88267 | 1 | 0.1676 |  | 0 | 0
COMPOSICAO | 88248 | SINAPI | AUXILIAR DE ENCANADOR OU BOMBEIRO HIDRÁULICO COM ENCARGOS COMPLEMENTARES | H | 0.1676 | 21.82 | 3.65 |  |  |  | 88248 | 1 | 0.1676 |  | 0 | 0
INSUMO | 20078 | SINAPI | PASTA LUBRIFICANTE PARA TUBOS E CONEXOES COM JUNTA ELASTICA, EMBALAGEM DE *400* GR (USO EM PVC, ACO, POLIETILENO E OUTROS) | UN | 0.1125 | 30.01 | 3.37 |  |  |  | 20078 | 1 | 0.1125 |  | 0 | 0
INSUMO | 3658 | SINAPI | JUNCAO SIMPLES, PVC, 45 GRAUS, DN 75 X 75 MM, SERIE NORMAL PARA ESGOTO PREDIAL | UN | 1 | 17.15 | 17.15 |  |  |  | 3658 | 1 | 1 |  | 0 | 0
INSUMO | 297 | SINAPI | ANEL BORRACHA PARA TUBO ESGOTO PREDIAL, DN 75 MM (NBR 5688) | UN | 3 | 3.15 | 9.45 |  |  |  | 297 | 1 | 3 |  | 0 | 0
TOTAL SEM BDI - 89830 | [6 empty] | 38.08
TAXA DE BDI (23,54 %) | [6 empty] | 8.96
TOTAL COM BDI - 89830 | [6 empty] | 47.04
CLASSE/TIPO | CÓDIGO | FONTE | DESCRIÇÃO | UNID. | COEF. | P. UNIT. (R$) | TOTAL (R$)
INSTET | 89752 | SINAPI | LUVA SIMPLES, PVC, SERIE NORMAL, ESGOTO PREDIAL, DN 40 MM, JUNTA SOLDÁVEL, FORNECIDO E INSTALADO EM RAMAL DE DESCARGA OU RAMAL DE ESGOTO SANITÁRIO. AF_08/2022 | UN |  | 7.51 |  |  | 7.51 | OK, CONFORME TABELA
COMPOSICAO | 88267 | SINAPI | ENCANADOR OU BOMBEIRO HIDRÁULICO COM ENCARGOS COMPLEMENTARES | H | 0.0846 | 26.67 | 2.25 |  |  |  | 88267 | 50 | 4.23 |  | 0 | 0
COMPOSICAO | 88248 | SINAPI | AUXILIAR DE ENCANADOR OU BOMBEIRO HIDRÁULICO COM ENCARGOS COMPLEMENTARES | H | 0.0846 | 21.82 | 1.84 |  |  |  | 88248 | 50 | 4.23 |  | 0 | 0
INSUMO | 38383 | SINAPI | LIXA D'AGUA EM FOLHA, COR PRETA, GRAO 100 | UN | 0.0071 | 2.15 | 0.01 |  |  |  | 38383 | 50 | 0.355 |  | 0 | 0
INSUMO | 20083 | SINAPI | SOLUCAO PREPARADORA / LIMPADORA PARA PVC, FRASCO COM 1000 CM3 | UN | 0.015 | 82.38 | 1.23 |  |  |  | 20083 | 50 | 0.75 |  | 0 | 0
INSUMO | 3897 | SINAPI | LUVA SIMPLES, PVC, SOLDAVEL, DN 40 MM, SERIE NORMAL, PARA ESGOTO PREDIAL | UN | 1 | 1.47 | 1.47 |  |  |  | 3897 | 50 | 50 |  | 0 | 0
INSUMO | 122 | SINAPI | ADESIVO PLASTICO PARA PVC, FRASCO COM *850* GR | UN | 0.0099 | 72.71 | 0.71 |  |  |  | 122 | 50 | 0.495 |  | 0 | 0
TOTAL SEM BDI - 89752 | [6 empty] | 7.51
TAXA DE BDI (23,54 %) | [6 empty] | 1.77
TOTAL COM BDI - 89752 | [6 empty] | 9.28
CLASSE/TIPO | CÓDIGO | FONTE | DESCRIÇÃO | UNID. | COEF. | P. UNIT. (R$) | TOTAL (R$)
INSTET | 89856 | SINAPI | LUVA SIMPLES, PVC, SERIE NORMAL, ESGOTO PREDIAL, DN 100 MM, JUNTA ELÁSTICA, FORNECIDO E INSTALADO EM SUBCOLETOR AÉREO DE ESGOTO SANITÁRIO. AF_08/2022 | UN |  | 20.06 |  |  | 20.06 | OK, CONFORME TABELA
COMPOSICAO | 88267 | SINAPI | ENCANADOR OU BOMBEIRO HIDRÁULICO COM ENCARGOS COMPLEMENTARES | H | 0.1849 | 26.67 | 4.93 |  |  |  | 88267 | 89 | 16.4561 |  | 0 | 0
COMPOSICAO | 88248 | SINAPI | AUXILIAR DE ENCANADOR OU BOMBEIRO HIDRÁULICO COM ENCARGOS COMPLEMENTARES | H | 0.1849 | 21.82 | 4.03 |  |  |  | 88248 | 89 | 16.4561 |  | 0 | 0
INSUMO | 38383 | SINAPI | LIXA D'AGUA EM FOLHA, COR PRETA, GRAO 100 | UN | 0.0077 | 2.15 | 0.01 |  |  |  | 38383 | 89 | 0.6853 |  | 0 | 0
INSUMO | 20083 | SINAPI | SOLUCAO PREPARADORA / LIMPADORA PARA PVC, FRASCO COM 1000 CM3 | UN | 0.04 | 82.38 | 3.29 |  |  |  | 20083 | 89 | 3.56 |  | 0 | 0
INSUMO | 3899 | SINAPI | LUVA SIMPLES, PVC, SOLDAVEL, DN 100 MM, SERIE NORMAL, PARA ESGOTO PREDIAL | UN | 1 | 6.02 | 6.02 |  |  |  | 3899 | 89 | 89 |  | 0 | 0
INSUMO | 122 | SINAPI | ADESIVO PLASTICO PARA PVC, FRASCO COM *850* GR | UN | 0.0245 | 72.71 | 1.78 |  |  |  | 122 | 89 | 2.1805 |  | 0 | 0
TOTAL SEM BDI - 89856 | [6 empty] | 20.06
TAXA DE BDI (23,54 %) | [6 empty] | 4.72
TOTAL COM BDI - 89856 | [6 empty] | 24.78
CLASSE/TIPO | CÓDIGO | FONTE | DESCRIÇÃO | UNID. | COEF. | P. UNIT. (R$) | TOTAL (R$)
INSTET | 89813 | SINAPI | LUVA SIMPLES, PVC, SERIE NORMAL, ESGOTO PREDIAL, DN 50 MM, JUNTA ELÁSTICA, FORNECIDO E INSTALADO EM PRUMADA DE ESGOTO SANITÁRIO OU VENTILAÇÃO. AF_08/2022 | UN |  | 5.57 |  |  | 5.57 | OK, CONFORME TABELA
COMPOSICAO | 88267 | SINAPI | ENCANADOR OU BOMBEIRO HIDRÁULICO COM ENCARGOS COMPLEMENTARES | H | 0.0228 | 26.67 | 0.6 |  |  |  | 88267 | 45 | 1.026 |  | 0 | 0
COMPOSICAO | 88248 | SINAPI | AUXILIAR DE ENCANADOR OU BOMBEIRO HIDRÁULICO COM ENCARGOS COMPLEMENTARES | H | 0.0228 | 21.82 | 0.49 |  |  |  | 88248 | 45 | 1.026 |  | 0 | 0
INSUMO | 38383 | SINAPI | LIXA D'AGUA EM FOLHA, COR PRETA, GRAO 100 | UN | 0.008 | 2.15 | 0.01 |  |  |  | 38383 | 45 | 0.36 |  | 0 | 0
INSUMO | 20083 | SINAPI | SOLUCAO PREPARADORA / LIMPADORA PARA PVC, FRASCO COM 1000 CM3 | UN | 0.011 | 82.38 | 0.9 |  |  |  | 20083 | 45 | 0.495 |  | 0 | 0
INSUMO | 3875 | SINAPI | LUVA SIMPLES, PVC, SOLDAVEL, DN 50 MM, SERIE NORMAL, PARA ESGOTO PREDIAL | UN | 1 | 3.04 | 3.04 |  |  |  | 3875 | 45 | 45 |  | 0 | 0
INSUMO | 122 | SINAPI | ADESIVO PLASTICO PARA PVC, FRASCO COM *850* GR | UN | 0.0073 | 72.71 | 0.53 |  |  |  | 122 | 45 | 0.3285 |  | 0 | 0
TOTAL SEM BDI - 89813 | [6 empty] | 5.57
TAXA DE BDI (23,54 %) | [6 empty] | 1.31
TOTAL COM BDI - 89813 | [6 empty] | 6.88
CLASSE/TIPO | CÓDIGO | FONTE | DESCRIÇÃO | UNID. | COEF. | P. UNIT. (R$) | TOTAL (R$)
INSTET | 89754 | SINAPI | LUVA DE CORRER, PVC, SERIE NORMAL, ESGOTO PREDIAL, DN 50 MM, JUNTA ELÁSTICA, FORNECIDO E INSTALADO EM RAMAL DE DESCARGA OU RAMAL DE ESGOTO SANITÁRIO. AF_08/2022 | UN |  | 20.56 |  |  | 20.56 | OK, CONFORME TABELA
COMPOSICAO | 88267 | SINAPI | ENCANADOR OU BOMBEIRO HIDRÁULICO COM ENCARGOS COMPLEMENTARES | H | 0.0919 | 26.67 | 2.45 |  |  |  | 88267 | 2 | 0.1838 |  | 0 | 0
COMPOSICAO | 88248 | SINAPI | AUXILIAR DE ENCANADOR OU BOMBEIRO HIDRÁULICO COM ENCARGOS COMPLEMENTARES | H | 0.0919 | 21.82 | 2 |  |  |  | 88248 | 2 | 0.1838 |  | 0 | 0
INSUMO | 20078 | SINAPI | PASTA LUBRIFICANTE PARA TUBOS E CONEXOES COM JUNTA ELASTICA, EMBALAGEM DE *400* GR (USO EM PVC, ACO, POLIETILENO E OUTROS) | UN | 0.05 | 30.01 | 1.5 |  |  |  | 20078 | 2 | 0.1 |  | 0 | 0
INSUMO | 3848 | SINAPI | LUVA DE CORRER, PVC, DN 50 MM, PARA ESGOTO PREDIAL | UN | 1 | 10.33 | 10.33 |  |  |  | 3848 | 2 | 2 |  | 0 | 0
INSUMO | 296 | SINAPI | ANEL BORRACHA PARA TUBO ESGOTO PREDIAL, DN 50 MM (NBR 5688) | UN | 2 | 2.14 | 4.28 |  |  |  | 296 | 2 | 4 |  | 0 | 0
TOTAL SEM BDI - 89754 | [6 empty] | 20.56
TAXA DE BDI (23,54 %) | [6 empty] | 4.84
TOTAL COM BDI - 89754 | [6 empty] | 25.4
CLASSE/TIPO | CÓDIGO | FONTE | DESCRIÇÃO | UNID. | COEF. | P. UNIT. (R$) | TOTAL (R$)
INSTET | 89817 | SINAPI | LUVA SIMPLES, PVC, SERIE NORMAL, ESGOTO PREDIAL, DN 75 MM, JUNTA ELÁSTICA, FORNECIDO E INSTALADO EM PRUMADA DE ESGOTO SANITÁRIO OU VENTILAÇÃO. AF_08/2022 | UN |  | 13.62 |  |  | 13.62 | OK, CONFORME TABELA
COMPOSICAO | 88267 | SINAPI | ENCANADOR OU BOMBEIRO HIDRÁULICO COM ENCARGOS COMPLEMENTARES | H | 0.0838 | 26.67 | 2.23 |  |  |  | 88267 | 1 | 0.0838 |  | 0 | 0
COMPOSICAO | 88248 | SINAPI | AUXILIAR DE ENCANADOR OU BOMBEIRO HIDRÁULICO COM ENCARGOS COMPLEMENTARES | H | 0.0838 | 21.82 | 1.82 |  |  |  | 88248 | 1 | 0.0838 |  | 0 | 0
INSUMO | 38383 | SINAPI | LIXA D'AGUA EM FOLHA, COR PRETA, GRAO 100 | UN | 0.031 | 2.15 | 0.06 |  |  |  | 38383 | 1 | 0.031 |  | 0 | 0
INSUMO | 20083 | SINAPI | SOLUCAO PREPARADORA / LIMPADORA PARA PVC, FRASCO COM 1000 CM3 | UN | 0.026 | 82.38 | 2.14 |  |  |  | 20083 | 1 | 0.026 |  | 0 | 0
INSUMO | 3898 | SINAPI | LUVA SIMPLES, PVC, SOLDAVEL, DN 75 MM, SERIE NORMAL, PARA ESGOTO PREDIAL | UN | 1 | 6.16 | 6.16 |  |  |  | 3898 | 1 | 1 |  | 0 | 0
INSUMO | 122 | SINAPI | ADESIVO PLASTICO PARA PVC, FRASCO COM *850* GR | UN | 0.0167 | 72.71 | 1.21 |  |  |  | 122 | 1 | 0.0167 |  | 0 | 0
TOTAL SEM BDI - 89817 | [6 empty] | 13.62
TAXA DE BDI (23,54 %) | [6 empty] | 3.21
TOTAL COM BDI - 89817 | [6 empty] | 16.83
CLASSE/TIPO | CÓDIGO | FONTE | DESCRIÇÃO | UNID. | COEF. | P. UNIT. (R$) | TOTAL (R$)
| SEDUC432 | PRÓPRIA | VEDAÇÃO PARA SAÍDA DE VASO SANITÁRIO EM PVC RÍGIDO SOLDÁVEL, PARA ESGOTO PRIMÁRIO, DIÂM = 100MM (REF: 01595/ORSE-ORSE-05/2024) | UN |  | 25.95 |  |  | 0 | COMPOSIÇÃO DO USUÁRIO
INSUMO | 00138/ORSE | ORSE | ADESIVO PVC EM FRASCO DE 850 GRAMAS | KG | 0.025 | 72.41 | 1.81 |  |  |  | 00138/ORSE | 19 | 0.475 |  | 0 | 0
INSUMO | 02036/ORSE | ORSE | SOLUCAO LIMPADORA PVC | L | 0.04 | 69.74 | 2.78 |  |  |  | 02036/ORSE | 19 | 0.76 |  | 0 | 0
INSUMO | 6138 | SINAPI | ANEL DE VEDACAO, PVC FLEXIVEL, 100 MM, PARA SAIDA DE BACIA / VASO SANITARIO | UN | 1 | 10.24 | 10.24 |  |  |  | 6138 | 19 | 19 |  | 0 | 0
COMPOSICAO | 88267 | SINAPI | ENCANADOR OU BOMBEIRO HIDRÁULICO COM ENCARGOS COMPLEMENTARES | H | 0.23 | 26.67 | 6.13 |  |  |  | 88267 | 19 | 4.37 |  | 0 | 0
COMPOSICAO | 88316 | SINAPI | SERVENTE COM ENCARGOS COMPLEMENTARES | H | 0.23 | 21.71 | 4.99 |  |  |  | 88316 | 19 | 4.37 |  | 0 | 0
TOTAL SEM BDI - SEDUC432 | [6 empty] | 25.95
TAXA DE BDI (23,54 %) | [6 empty] | 6.11
TOTAL COM BDI - SEDUC432 | [6 empty] | 32.06
CLASSE/TIPO | CÓDIGO | FONTE | DESCRIÇÃO | UNID. | COEF. | P. UNIT. (R$) | TOTAL (R$)
INSTET | 104348 | SINAPI | TERMINAL DE VENTILAÇÃO, PVC, SÉRIE NORMAL, ESGOTO PREDIAL, DN 50 MM, JUNTA SOLDÁVEL, FORNECIDO E INSTALADO EM PRUMADA DE ESGOTO SANITÁRIO OU VENTILAÇÃO. AF_08/2022 | UN |  | 10.36 |  |  | 10.36 | OK, CONFORME TABELA
COMPOSICAO | 88267 | SINAPI | ENCANADOR OU BOMBEIRO HIDRÁULICO COM ENCARGOS COMPLEMENTARES | H | 0.0114 | 26.67 | 0.3 |  |  |  | 88267 | 6 | 0.0684 |  | 0 | 0
COMPOSICAO | 88248 | SINAPI | AUXILIAR DE ENCANADOR OU BOMBEIRO HIDRÁULICO COM ENCARGOS COMPLEMENTARES | H | 0.0114 | 21.82 | 0.24 |  |  |  | 88248 | 6 | 0.0684 |  | 0 | 0
INSUMO | 39319 | SINAPI | TERMINAL DE VENTILACAO, 50 MM, SERIE NORMAL, ESGOTO PREDIAL | UN | 1 | 8.38 | 8.38 |  |  |  | 39319 | 6 | 6 |  | 0 | 0
INSUMO | 38383 | SINAPI | LIXA D'AGUA EM FOLHA, COR PRETA, GRAO 100 | UN | 0.008 | 2.15 | 0.01 |  |  |  | 38383 | 6 | 0.048 |  | 0 | 0
INSUMO | 20083 | SINAPI | SOLUCAO PREPARADORA / LIMPADORA PARA PVC, FRASCO COM 1000 CM3 | UN | 0.011 | 82.38 | 0.9 |  |  |  | 20083 | 6 | 0.066 |  | 0 | 0
INSUMO | 122 | SINAPI | ADESIVO PLASTICO PARA PVC, FRASCO COM *850* GR | UN | 0.0073 | 72.71 | 0.53 |  |  |  | 122 | 6 | 0.0438 |  | 0 | 0
TOTAL SEM BDI - 104348 | [6 empty] | 10.36
TAXA DE BDI (23,54 %) | [6 empty] | 2.44
TOTAL COM BDI - 104348 | [6 empty] | 12.8
CLASSE/TIPO | CÓDIGO | FONTE | DESCRIÇÃO | UNID. | COEF. | P. UNIT. (R$) | TOTAL (R$)
INHI | SEDUC404 | PRÓPRIA | TÊ SANITÁRIO EM PVC RÍGIDO SOLDÁVEL, PARA ESGOTO PRIMÁRIO, DIÂM = 100 X 50 MM (REF: 01588/ORSE | UN |  | 51.65 |  |  | 0 | COMPOSIÇÃO DO USUÁRIO
INSUMO | 11655 | SINAPI | TE SANITARIO DE REDUCAO, PVC, DN 100 X 50 MM, SERIE NORMAL, PARA ESGOTO PREDIAL | UN | 1 | 15.62 | 15.62 |  |  |  | 11655 | 9 | 9 |  | 0 | 0
COMPOSICAO | 88267 | SINAPI | ENCANADOR OU BOMBEIRO HIDRÁULICO COM ENCARGOS COMPLEMENTARES | H | 0.46 | 26.67 | 12.26 |  |  |  | 88267 | 9 | 4.14 |  | 0 | 0
COMPOSICAO | 88316 | SINAPI | SERVENTE COM ENCARGOS COMPLEMENTARES | H | 0.46 | 21.71 | 9.98 |  |  |  | 88316 | 9 | 4.14 |  | 0 | 0
INSUMO | 02036/ORSE | ORSE | SOLUCAO LIMPADORA PVC | L | 0.12 | 69.74 | 8.36 |  |  |  | 02036/ORSE | 9 | 1.08 |  | 0 | 0
INSUMO | 00138/ORSE | ORSE | ADESIVO PVC EM FRASCO DE 850 GRAMAS | KG | 0.075 | 72.41 | 5.43 |  |  |  | 00138/ORSE | 9 | 0.675 |  | 0 | 0
TOTAL SEM BDI - SEDUC404 | [6 empty] | 51.65
TAXA DE BDI (23,54 %) | [6 empty] | 12.16
TOTAL COM BDI - SEDUC404 | [6 empty] | 63.81
CLASSE/TIPO | CÓDIGO | FONTE | DESCRIÇÃO | UNID. | COEF. | P. UNIT. (R$) | TOTAL (R$)
INSTET | 104354 | SINAPI | TE, PVC, SÉRIE NORMAL, ESGOTO PREDIAL, DN 100 X 75 MM, JUNTA ELÁSTICA, FORNECIDO E INSTALADO EM PRUMADA DE ESGOTO SANITÁRIO OU VENTILAÇÃO. AF_08/2022 | UN |  | 45.31 |  |  | 45.31 | OK, CONFORME TABELA
COMPOSICAO | 88267 | SINAPI | ENCANADOR OU BOMBEIRO HIDRÁULICO COM ENCARGOS COMPLEMENTARES | H | 0.2489 | 26.67 | 6.63 |  |  |  | 88267 | 1 | 0.2489 |  | 0 | 0
COMPOSICAO | 88248 | SINAPI | AUXILIAR DE ENCANADOR OU BOMBEIRO HIDRÁULICO COM ENCARGOS COMPLEMENTARES | H | 0.2489 | 21.82 | 5.43 |  |  |  | 88248 | 1 | 0.2489 |  | 0 | 0
INSUMO | 20078 | SINAPI | PASTA LUBRIFICANTE PARA TUBOS E CONEXOES COM JUNTA ELASTICA, EMBALAGEM DE *400* GR (USO EM PVC, ACO, POLIETILENO E OUTROS) | UN | 0.1525 | 30.01 | 4.57 |  |  |  | 20078 | 1 | 0.1525 |  | 0 | 0
INSUMO | 11656 | SINAPI | TE SANITARIO DE REDUCAO, PVC, DN 100 X 75 MM, SERIE NORMAL PARA ESGOTO PREDIAL | UN | 1 | 17.93 | 17.93 |  |  |  | 11656 | 1 | 1 |  | 0 | 0
INSUMO | 301 | SINAPI | ANEL BORRACHA PARA TUBO ESGOTO PREDIAL, DN 100 MM (NBR 5688) | UN | 2 | 3.8 | 7.6 |  |  |  | 301 | 1 | 2 |  | 0 | 0
INSUMO | 297 | SINAPI | ANEL BORRACHA PARA TUBO ESGOTO PREDIAL, DN 75 MM (NBR 5688) | UN | 1 | 3.15 | 3.15 |  |  |  | 297 | 1 | 1 |  | 0 | 0
TOTAL SEM BDI - 104354 | [6 empty] | 45.31
TAXA DE BDI (23,54 %) | [6 empty] | 10.67
TOTAL COM BDI - 104354 | [6 empty] | 55.98
CLASSE/TIPO | CÓDIGO | FONTE | DESCRIÇÃO | UNID. | COEF. | P. UNIT. (R$) | TOTAL (R$)
INHI | SEDUC403 | PRÓPRIA | TÊ SANITÁRIO EM PVC RÍGIDO SOLDÁVEL, PARA ESGOTO PRIMÁRIO, DIÂM = 50 X 50MM (REF: 01658/ORSE | UN |  | 27.1 |  |  | 0 | COMPOSIÇÃO DO USUÁRIO
INSUMO | 01703/orse | ORSE | PASTA LUBRIFICANTE P/ PVC JE | KG | 0.03 | 63.5 | 1.9 |  |  |  | 01703/orse | 10 | 0.3 |  | 0 | 0
INSUMO | 296 | SINAPI | ANEL BORRACHA PARA TUBO ESGOTO PREDIAL, DN 50 MM (NBR 5688) | UN | 2 | 2.14 | 4.28 |  |  |  | 296 | 10 | 20 |  | 0 | 0
INSUMO | 7097 | SINAPI | TE SANITARIO, PVC, DN 50 X 50 MM, SERIE NORMAL, PARA ESGOTO PREDIAL | UN | 1 | 6.9 | 6.9 |  |  |  | 7097 | 10 | 10 |  | 0 | 0
COMPOSICAO | 88267 | SINAPI | ENCANADOR OU BOMBEIRO HIDRÁULICO COM ENCARGOS COMPLEMENTARES | H | 0.29 | 26.67 | 7.73 |  |  |  | 88267 | 10 | 2.9 |  | 0 | 0
COMPOSICAO | 88316 | SINAPI | SERVENTE COM ENCARGOS COMPLEMENTARES | H | 0.29 | 21.71 | 6.29 |  |  |  | 88316 | 10 | 2.9 |  | 0 | 0
TOTAL SEM BDI - SEDUC403 | [6 empty] | 27.1
TAXA DE BDI (23,54 %) | [6 empty] | 6.38
TOTAL COM BDI - SEDUC403 | [6 empty] | 33.48
CLASSE/TIPO | CÓDIGO | FONTE | DESCRIÇÃO | UNID. | COEF. | P. UNIT. (R$) | TOTAL (R$)
CAIXE | 97897 | SINAPI | CAIXA ENTERRADA HIDRÁULICA RETANGULAR, EM CONCRETO PRÉ-MOLDADO, DIMENSÕES INTERNAS: 0,6X0,6X0,5 M. AF_12/2020 | UN |  | 424.46 |  |  | 424.46 | OK, CONFORME TABELA
COMPOSICAO | 101618 | SINAPI | PREPARO DE FUNDO DE VALA COM LARGURA MENOR QUE 1,5 M, COM CAMADA DE AREIA, LANÇAMENTO MANUAL. AF_08/2020 | M3 | 0.0405 | 230.13 | 9.32 |  |  |  | 101618 | 2 | 0.081 |  | 0 | 0
COMPOSICAO | 88316 | SINAPI | SERVENTE COM ENCARGOS COMPLEMENTARES | H | 0.0674 | 21.71 | 1.46 |  |  |  | 88316 | 2 | 0.1348 |  | 0 | 0
COMPOSICAO | 88309 | SINAPI | PEDREIRO COM ENCARGOS COMPLEMENTARES | H | 0.0858 | 27.39 | 2.35 |  |  |  | 88309 | 2 | 0.1716 |  | 0 | 0
INSUMO | 41629 | SINAPI | CAIXA DE CONCRETO ARMADO PRE-MOLDADO, COM FUNDO E TAMPA, DIMENSOES DE 0,60 X 0,60 X 0,50 M | UN | 1 | 399.32 | 399.32 |  |  |  | 41629 | 2 | 2 |  | 0 | 0
COMPOSICAO | 5679 | SINAPI | RETROESCAVADEIRA SOBRE RODAS COM CARREGADEIRA, TRAÇÃO 4X4, POTÊNCIA LÍQ. 88 HP, CAÇAMBA CARREG. CAP. MÍN. 1 M3, CAÇAMBA RETRO CAP. 0,26 M3, PESO OPERACIONAL MÍN. 6.674 KG, PROFUNDIDADE ESCAVAÇÃO MÁX. 4,37 M - CHI DIURNO. AF_06/2014 | CHI | 0.0888 | 63.27 | 5.61 |  |  |  | 5679 | 2 | 0.1776 |  | 0 | 0
COMPOSICAO | 5678 | SINAPI | RETROESCAVADEIRA SOBRE RODAS COM CARREGADEIRA, TRAÇÃO 4X4, POTÊNCIA LÍQ. 88 HP, CAÇAMBA CARREG. CAP. MÍN. 1 M3, CAÇAMBA RETRO CAP. 0,26 M3, PESO OPERACIONAL MÍN. 6.674 KG, PROFUNDIDADE ESCAVAÇÃO MÁX. 4,37 M - CHP DIURNO. AF_06/2014 | CHP | 0.0436 | 146.92 | 6.4 |  |  |  | 5678 | 2 | 0.0872 |  | 0 | 0
TOTAL SEM BDI - 97897 | [6 empty] | 424.46
TAXA DE BDI (23,54 %) | [6 empty] | 99.92
TOTAL COM BDI - 97897 | [6 empty] | 524.38
CLASSE/TIPO | CÓDIGO | FONTE | DESCRIÇÃO | UNID. | COEF. | P. UNIT. (R$) | TOTAL (R$)
TELHA | 94229 | SINAPI | CALHA EM CHAPA DE AÇO GALVANIZADO NÚMERO 24, DESENVOLVIMENTO DE 100 CM, INCLUSO TRANSPORTE VERTICAL. AF_07/2019 | M |  | 170.99 |  |  | 170.99 | OK, CONFORME TABELA
COMPOSICAO | 93282 | SINAPI | GUINCHO ELÉTRICO DE COLUNA, CAPACIDADE 400 KG, COM MOTO FREIO, MOTOR TRIFÁSICO DE 1,25 CV - CHI DIURNO. AF_03/2016 | CHI | 0.0183 | 27.73 | 0.5 |  |  |  | 93282 | 132.2 | 2.4193 |  | 0 | 0
COMPOSICAO | 93281 | SINAPI | GUINCHO ELÉTRICO DE COLUNA, CAPACIDADE 400 KG, COM MOTO FREIO, MOTOR TRIFÁSICO DE 1,25 CV - CHP DIURNO. AF_03/2016 | CHP | 0.0132 | 28.94 | 0.38 |  |  |  | 93281 | 132.2 | 1.745 |  | 0 | 0
COMPOSICAO | 88323 | SINAPI | TELHADISTA COM ENCARGOS COMPLEMENTARES | H | 0.539 | 26.71 | 14.39 |  |  |  | 88323 | 132.2 | 71.2558 |  | 0 | 0
COMPOSICAO | 88316 | SINAPI | SERVENTE COM ENCARGOS COMPLEMENTARES | H | 0.633 | 21.71 | 13.74 |  |  |  | 88316 | 132.2 | 83.6826 |  | 0 | 0
INSUMO | 40784 | SINAPI | CALHA QUADRADA DE CHAPA DE ACO GALVANIZADA NUM 24, CORTE 100 CM | M | 1.05 | 98.42 | 103.34 |  |  |  | 40784 | 132.2 | 138.81 |  | 0 | 0
INSUMO | 13388 | SINAPI | SOLDA EM BARRA DE ESTANHO-CHUMBO 50/50 | KG | 0.18 | 165.99 | 29.87 |  |  |  | 13388 | 132.2 | 23.796 |  | 0 | 0
INSUMO | 5104 | SINAPI | REBITE DE REPUXO EM ALUMINIO VAZADO, DIAMETRO 3,2 X 8 MM DE COMPRIMENTO (1KG = 1025 UNIDADES) | KG | 0.0049 | 70.37 | 0.34 |  |  |  | 5104 | 132.2 | 0.64778 |  | 0 | 0
INSUMO | 5061 | SINAPI | PREGO DE ACO POLIDO COM CABECA 18 X 27 (2 1/2 X 10) | KG | 0.025 | 20 | 0.5 |  |  |  | 5061 | 132.2 | 3.305 |  | 0 | 0
INSUMO | 142 | SINAPI | SELANTE ELASTICO MONOCOMPONENTE A BASE DE POLIURETANO (PU) PARA JUNTAS DIVERSAS | 310ML | 0.161 | 49.3 | 7.93 |  |  |  | 142 | 132.2 | 21.2842 |  | 0 | 0
TOTAL SEM BDI - 94229 | [6 empty] | 170.99
TAXA DE BDI (23,54 %) | [6 empty] | 40.25
TOTAL COM BDI - 94229 | [6 empty] | 211.24
CLASSE/TIPO | CÓDIGO | FONTE | DESCRIÇÃO | UNID. | COEF. | P. UNIT. (R$) | TOTAL (R$)
INSTPAP | 89578 | SINAPI | TUBO PVC, SÉRIE R, ÁGUA PLUVIAL, DN 100 MM, FORNECIDO E INSTALADO EM CONDUTORES VERTICAIS DE ÁGUAS PLUVIAIS. AF_06/2022 | M |  | 30.45 |  |  | 30.45 | OK, CONFORME TABELA
COMPOSICAO | 88267 | SINAPI | ENCANADOR OU BOMBEIRO HIDRÁULICO COM ENCARGOS COMPLEMENTARES | H | 0.0758 | 26.67 | 2.02 |  |  |  | 88267 | 212.8 | 16.1302 |  | 0 | 0
COMPOSICAO | 88248 | SINAPI | AUXILIAR DE ENCANADOR OU BOMBEIRO HIDRÁULICO COM ENCARGOS COMPLEMENTARES | H | 0.0758 | 21.82 | 1.65 |  |  |  | 88248 | 212.8 | 16.1302 |  | 0 | 0
INSUMO | 38383 | SINAPI | LIXA D'AGUA EM FOLHA, COR PRETA, GRAO 100 | UN | 0.042 | 2.15 | 0.09 |  |  |  | 38383 | 212.8 | 8.9376 |  | 0 | 0
INSUMO | 9841 | SINAPI | TUBO PVC, SERIE R, DN 100 MM, PARA ESGOTO OU AGUAS PLUVIAIS PREDIAL (NBR 5688) | M | 1.0353 | 25.78 | 26.69 |  |  |  | 9841 | 212.8 | 220.3118 |  | 0 | 0
TOTAL SEM BDI - 89578 | [6 empty] | 30.45
TAXA DE BDI (23,54 %) | [6 empty] | 7.17
TOTAL COM BDI - 89578 | [6 empty] | 37.62
CLASSE/TIPO | CÓDIGO | FONTE | DESCRIÇÃO | UNID. | COEF. | P. UNIT. (R$) | TOTAL (R$)
INSTPAP | 104166 | SINAPI | TUBO PVC, SÉRIE R, ÁGUA PLUVIAL, DN 150 MM, FORNECIDO E INSTALADO EM RAMAL DE ENCAMINHAMENTO. AF_06/2022 | M |  | 68.68 |  |  | 68.68 | OK, CONFORME TABELA
COMPOSICAO | 88267 | SINAPI | ENCANADOR OU BOMBEIRO HIDRÁULICO COM ENCARGOS COMPLEMENTARES | H | 0.2533 | 26.67 | 6.75 |  |  |  | 88267 | 40.3 | 10.208 |  | 0 | 0
COMPOSICAO | 88248 | SINAPI | AUXILIAR DE ENCANADOR OU BOMBEIRO HIDRÁULICO COM ENCARGOS COMPLEMENTARES | H | 0.2533 | 21.82 | 5.52 |  |  |  | 88248 | 40.3 | 10.208 |  | 0 | 0
INSUMO | 38383 | SINAPI | LIXA D'AGUA EM FOLHA, COR PRETA, GRAO 100 | UN | 0.0141 | 2.15 | 0.03 |  |  |  | 38383 | 40.3 | 0.56823 |  | 0 | 0
INSUMO | 9840 | SINAPI | TUBO PVC, SERIE R, DN 150 MM, PARA ESGOTO OU AGUAS PLUVIAIS PREDIAL (NBR 5688) | M | 1.0353 | 54.46 | 56.38 |  |  |  | 9840 | 40.3 | 41.7226 |  | 0 | 0
TOTAL SEM BDI - 104166 | [6 empty] | 68.68
TAXA DE BDI (23,54 %) | [6 empty] | 16.17
TOTAL COM BDI - 104166 | [6 empty] | 84.85
CLASSE/TIPO | CÓDIGO | FONTE | DESCRIÇÃO | UNID. | COEF. | P. UNIT. (R$) | TOTAL (R$)
| SEDUC408 | PRÓPRIA | RALO HEMISFÉRICO EM Fº Fº, TIPO ABACAXI Ø 100MM (REF: 04283/ORSE-ORSE-05/2024) | UN |  | 44.55 |  |  | 0 | COMPOSIÇÃO DO USUÁRIO
INSUMO | 11708 | SINAPI | RALO FOFO SEMIESFERICO, 100 MM, PARA LAJES/ CALHAS | UN | 1 | 20.37 | 20.37 |  |  |  | 11708 | 12 | 12 |  | 0 | 0
COMPOSICAO | 88267 | SINAPI | ENCANADOR OU BOMBEIRO HIDRÁULICO COM ENCARGOS COMPLEMENTARES | H | 0.5 | 26.67 | 13.33 |  |  |  | 88267 | 12 | 6 |  | 0 | 0
COMPOSICAO | 88316 | SINAPI | SERVENTE COM ENCARGOS COMPLEMENTARES | H | 0.5 | 21.71 | 10.85 |  |  |  | 88316 | 12 | 6 |  | 0 | 0
TOTAL SEM BDI - SEDUC408 | [6 empty] | 44.55
TAXA DE BDI (23,54 %) | [6 empty] | 10.49
TOTAL COM BDI - SEDUC408 | [6 empty] | 55.04
CLASSE/TIPO | CÓDIGO | FONTE | DESCRIÇÃO | UNID. | COEF. | P. UNIT. (R$) | TOTAL (R$)
| SEDUC651 | PRÓPRIA | ANEL DE BORRACHA PARA TUBO PVC SANITARIO D = 150MM (REF: 01212/ORSE-ORSE-05/2024) | UN |  | 20.25 |  |  | 0 | COMPOSIÇÃO DO USUÁRIO
INSUMO | 300 | SINAPI | ANEL BORRACHA, DN 150 MM, PARA TUBO SERIE REFORCADA ESGOTO PREDIAL | UN | 1 | 15.42 | 15.42 |  |  |  | 300 | 12 | 12 |  | 0 | 0
COMPOSICAO | 88267 | SINAPI | ENCANADOR OU BOMBEIRO HIDRÁULICO COM ENCARGOS COMPLEMENTARES | H | 0.1 | 26.67 | 2.66 |  |  |  | 88267 | 12 | 1.2 |  | 0 | 0
COMPOSICAO | 88316 | SINAPI | SERVENTE COM ENCARGOS COMPLEMENTARES | H | 0.1 | 21.71 | 2.17 |  |  |  | 88316 | 12 | 1.2 |  | 0 | 0
TOTAL SEM BDI - SEDUC651 | [6 empty] | 20.25
TAXA DE BDI (23,54 %) | [6 empty] | 4.77
TOTAL COM BDI - SEDUC651 | [6 empty] | 25.02
CLASSE/TIPO | CÓDIGO | FONTE | DESCRIÇÃO | UNID. | COEF. | P. UNIT. (R$) | TOTAL (R$)
| SEDUC789 | PRÓPRIA | CURVA 45° LONGA EM PVC RÍGIDO C/ ANÉIS, DIÂM =100MM REV.01 - 10/2022 (REF: 01621/ORSE-ORSE-09/2025) | UN |  | 81.27 |  |  | 0 | COMPOSIÇÃO DO USUÁRIO
INSUMO | 00805/ORSE | ORSE | CURVA 45 LONGA PVC SANITARIO D= 100MM | UN | 1 | 64.89 | 64.89 |  |  |  | 00805/ORSE | 8 | 8 |  | 0 | 0
INSUMO | 01703/ORSE | ORSE | PASTA LUBRIFICANTE P/ PVC JE | KG | 0.023 | 63.5 | 1.46 |  |  |  | 01703/ORSE | 8 | 0.184 |  | 0 | 0
INSUMO | 301 | SINAPI | ANEL BORRACHA PARA TUBO ESGOTO PREDIAL, DN 100 MM (NBR 5688) | UN | 1 | 3.8 | 3.8 |  |  |  | 301 | 8 | 8 |  | 0 | 0
COMPOSICAO | 88316 | SINAPI | SERVENTE COM ENCARGOS COMPLEMENTARES | H | 0.23 | 21.71 | 4.99 |  |  |  | 88316 | 8 | 1.84 |  | 0 | 0
COMPOSICAO | 88267 | SINAPI | ENCANADOR OU BOMBEIRO HIDRÁULICO COM ENCARGOS COMPLEMENTARES | H | 0.23 | 26.67 | 6.13 |  |  |  | 88267 | 8 | 1.84 |  | 0 | 0
TOTAL SEM BDI - SEDUC789 | [6 empty] | 81.27
TAXA DE BDI (23,54 %) | [6 empty] | 19.13
TOTAL COM BDI - SEDUC789 | [6 empty] | 100.4
CLASSE/TIPO | CÓDIGO | FONTE | DESCRIÇÃO | UNID. | COEF. | P. UNIT. (R$) | TOTAL (R$)
| SEDUC790 | PRÓPRIA | CURVA 45° LONGA EM PVC RÍGIDO C/ ANÉIS, DIÂM =150MM REV.01 - 10/2022 (REF: 01621/ORSE-ORSE-09/2025) | UN |  | 131.98 |  |  | 0 | COMPOSIÇÃO DO USUÁRIO
INSUMO | 1844 | SINAPI | CURVA LONGA PVC, PB, JE, 45 GRAUS, DN 150 MM, PARA REDE COLETORA ESGOTO | UN | 1 | 115.6 | 115.6 |  |  |  | 1844 | 1 | 1 |  | 0 | 0
INSUMO | 01703/ORSE | ORSE | PASTA LUBRIFICANTE P/ PVC JE | KG | 0.023 | 63.5 | 1.46 |  |  |  | 01703/ORSE | 1 | 0.023 |  | 0 | 0
INSUMO | 301 | SINAPI | ANEL BORRACHA PARA TUBO ESGOTO PREDIAL, DN 100 MM (NBR 5688) | UN | 1 | 3.8 | 3.8 |  |  |  | 301 | 1 | 1 |  | 0 | 0
COMPOSICAO | 88316 | SINAPI | SERVENTE COM ENCARGOS COMPLEMENTARES | H | 0.23 | 21.71 | 4.99 |  |  |  | 88316 | 1 | 0.23 |  | 0 | 0
COMPOSICAO | 88267 | SINAPI | ENCANADOR OU BOMBEIRO HIDRÁULICO COM ENCARGOS COMPLEMENTARES | H | 0.23 | 26.67 | 6.13 |  |  |  | 88267 | 1 | 0.23 |  | 0 | 0
TOTAL SEM BDI - SEDUC790 | [6 empty] | 131.98
TAXA DE BDI (23,54 %) | [6 empty] | 31.07
TOTAL COM BDI - SEDUC790 | [6 empty] | 163.05
CLASSE/TIPO | CÓDIGO | FONTE | DESCRIÇÃO | UNID. | COEF. | P. UNIT. (R$) | TOTAL (R$)
INSTPAP | 95695 | SINAPI | CURVA 90 GRAUS, PVC, SERIE R, ÁGUA PLUVIAL, DN 100 MM, JUNTA ELÁSTICA, FORNECIDO E INSTALADO EM CONDUTORES VERTICAIS DE ÁGUAS PLUVIAIS. AF_06/2022 | UN |  | 58.16 |  |  | 58.16 | OK, CONFORME TABELA
COMPOSICAO | 88267 | SINAPI | ENCANADOR OU BOMBEIRO HIDRÁULICO COM ENCARGOS COMPLEMENTARES | H | 0.2729 | 26.67 | 7.27 |  |  |  | 88267 | 21 | 5.7309 |  | 0 | 0
COMPOSICAO | 88248 | SINAPI | AUXILIAR DE ENCANADOR OU BOMBEIRO HIDRÁULICO COM ENCARGOS COMPLEMENTARES | H | 0.2729 | 21.82 | 5.95 |  |  |  | 88248 | 21 | 5.7309 |  | 0 | 0
INSUMO | 38423 | SINAPI | CURVA DE PVC, 90 GRAUS, SERIE R, DN 100 MM, PARA ESGOTO PREDIAL | UN | 1 | 32.57 | 32.57 |  |  |  | 38423 | 21 | 21 |  | 0 | 0
INSUMO | 20078 | SINAPI | PASTA LUBRIFICANTE PARA TUBOS E CONEXOES COM JUNTA ELASTICA, EMBALAGEM DE *400* GR (USO EM PVC, ACO, POLIETILENO E OUTROS) | UN | 0.115 | 30.01 | 3.45 |  |  |  | 20078 | 21 | 2.415 |  | 0 | 0
INSUMO | 299 | SINAPI | ANEL BORRACHA, DN 100 MM, PARA TUBO SERIE REFORCADA ESGOTO PREDIAL | UN | 2 | 4.46 | 8.92 |  |  |  | 299 | 21 | 42 |  | 0 | 0
TOTAL SEM BDI - 95695 | [6 empty] | 58.16
TAXA DE BDI (23,54 %) | [6 empty] | 13.69
TOTAL COM BDI - 95695 | [6 empty] | 71.85
CLASSE/TIPO | CÓDIGO | FONTE | DESCRIÇÃO | UNID. | COEF. | P. UNIT. (R$) | TOTAL (R$)
LIGA | 104064 | SINAPI | CURVA LONGA, 90 GRAUS, PVC OCRE, JUNTA ELÁSTICA, DN 150 MM, PARA COLETOR PREDIAL DE ESGOTO. AF_06/2022 | UN |  | 162.79 |  |  | 162.79 | OK, CONFORME TABELA
COMPOSICAO | 88316 | SINAPI | SERVENTE COM ENCARGOS COMPLEMENTARES | H | 0.0842 | 21.71 | 1.82 |  |  |  | 88316 | 2 | 0.1684 |  | 0 | 0
COMPOSICAO | 88246 | SINAPI | ASSENTADOR DE TUBOS COM ENCARGOS COMPLEMENTARES | H | 0.2631 | 19.63 | 5.16 |  |  |  | 88246 | 2 | 0.5262 |  | 0 | 0
INSUMO | 20078 | SINAPI | PASTA LUBRIFICANTE PARA TUBOS E CONEXOES COM JUNTA ELASTICA, EMBALAGEM DE *400* GR (USO EM PVC, ACO, POLIETILENO E OUTROS) | UN | 0.0875 | 30.01 | 2.62 |  |  |  | 20078 | 2 | 0.175 |  | 0 | 0
INSUMO | 1865 | SINAPI | CURVA LONGA PVC, PB, JE, 90 GRAUS, DN 150 MM, PARA REDE COLETORA ESGOTO | UN | 1 | 139.95 | 139.95 |  |  |  | 1865 | 2 | 2 |  | 0 | 0
INSUMO | 305 | SINAPI | ANEL BORRACHA, PARA TUBO PVC, REDE COLETOR ESGOTO, DN 150 MM (NBR 7362) | UN | 1 | 13.24 | 13.24 |  |  |  | 305 | 2 | 2 |  | 0 | 0
TOTAL SEM BDI - 104064 | [6 empty] | 162.79
TAXA DE BDI (23,54 %) | [6 empty] | 38.32
TOTAL COM BDI - 104064 | [6 empty] | 201.11
CLASSE/TIPO | CÓDIGO | FONTE | DESCRIÇÃO | UNID. | COEF. | P. UNIT. (R$) | TOTAL (R$)
INSTPAP | 89591 | SINAPI | JOELHO 45 GRAUS, PVC, SERIE R, ÁGUA PLUVIAL, DN 150 MM, JUNTA ELÁSTICA, FORNECIDO E INSTALADO EM CONDUTORES VERTICAIS DE ÁGUAS PLUVIAIS. AF_06/2022 | UN |  | 126.84 |  |  | 126.84 | OK, CONFORME TABELA
COMPOSICAO | 88267 | SINAPI | ENCANADOR OU BOMBEIRO HIDRÁULICO COM ENCARGOS COMPLEMENTARES | H | 0.4713 | 26.67 | 12.56 |  |  |  | 88267 | 4 | 1.8852 |  | 0 | 0
COMPOSICAO | 88248 | SINAPI | AUXILIAR DE ENCANADOR OU BOMBEIRO HIDRÁULICO COM ENCARGOS COMPLEMENTARES | H | 0.4713 | 21.82 | 10.28 |  |  |  | 88248 | 4 | 1.8852 |  | 0 | 0
INSUMO | 20152 | SINAPI | JOELHO, PVC SERIE R, 45 GRAUS, DN 150 MM, PARA ESGOTO PREDIAL | UN | 1 | 67.91 | 67.91 |  |  |  | 20152 | 4 | 4 |  | 0 | 0
INSUMO | 20078 | SINAPI | PASTA LUBRIFICANTE PARA TUBOS E CONEXOES COM JUNTA ELASTICA, EMBALAGEM DE *400* GR (USO EM PVC, ACO, POLIETILENO E OUTROS) | UN | 0.175 | 30.01 | 5.25 |  |  |  | 20078 | 4 | 0.7 |  | 0 | 0
INSUMO | 300 | SINAPI | ANEL BORRACHA, DN 150 MM, PARA TUBO SERIE REFORCADA ESGOTO PREDIAL | UN | 2 | 15.42 | 30.84 |  |  |  | 300 | 4 | 8 |  | 0 | 0
TOTAL SEM BDI - 89591 | [6 empty] | 126.84
TAXA DE BDI (23,54 %) | [6 empty] | 29.86
TOTAL COM BDI - 89591 | [6 empty] | 156.7
CLASSE/TIPO | CÓDIGO | FONTE | DESCRIÇÃO | UNID. | COEF. | P. UNIT. (R$) | TOTAL (R$)
INSTPAP | 89585 | SINAPI | JOELHO 45 GRAUS, PVC, SERIE R, ÁGUA PLUVIAL, DN 100 MM, JUNTA ELÁSTICA, FORNECIDO E INSTALADO EM CONDUTORES VERTICAIS DE ÁGUAS PLUVIAIS. AF_06/2022 | UN |  | 44.36 |  |  | 44.36 | OK, CONFORME TABELA
COMPOSICAO | 88267 | SINAPI | ENCANADOR OU BOMBEIRO HIDRÁULICO COM ENCARGOS COMPLEMENTARES | H | 0.2729 | 26.67 | 7.27 |  |  |  | 88267 | 10 | 2.729 |  | 0 | 0
COMPOSICAO | 88248 | SINAPI | AUXILIAR DE ENCANADOR OU BOMBEIRO HIDRÁULICO COM ENCARGOS COMPLEMENTARES | H | 0.2729 | 21.82 | 5.95 |  |  |  | 88248 | 10 | 2.729 |  | 0 | 0
INSUMO | 20151 | SINAPI | JOELHO, PVC SERIE R, 45 GRAUS, DN 100 MM, PARA ESGOTO PREDIAL | UN | 1 | 18.77 | 18.77 |  |  |  | 20151 | 10 | 10 |  | 0 | 0
INSUMO | 20078 | SINAPI | PASTA LUBRIFICANTE PARA TUBOS E CONEXOES COM JUNTA ELASTICA, EMBALAGEM DE *400* GR (USO EM PVC, ACO, POLIETILENO E OUTROS) | UN | 0.115 | 30.01 | 3.45 |  |  |  | 20078 | 10 | 1.15 |  | 0 | 0
INSUMO | 299 | SINAPI | ANEL BORRACHA, DN 100 MM, PARA TUBO SERIE REFORCADA ESGOTO PREDIAL | UN | 2 | 4.46 | 8.92 |  |  |  | 299 | 10 | 20 |  | 0 | 0
TOTAL SEM BDI - 89585 | [6 empty] | 44.36
TAXA DE BDI (23,54 %) | [6 empty] | 10.44
TOTAL COM BDI - 89585 | [6 empty] | 54.8
CLASSE/TIPO | CÓDIGO | FONTE | DESCRIÇÃO | UNID. | COEF. | P. UNIT. (R$) | TOTAL (R$)
INSTPAP | 89584 | SINAPI | JOELHO 90 GRAUS, PVC, SERIE R, ÁGUA PLUVIAL, DN 100 MM, JUNTA ELÁSTICA, FORNECIDO E INSTALADO EM CONDUTORES VERTICAIS DE ÁGUAS PLUVIAIS. AF_06/2022 | UN |  | 43.42 |  |  | 43.42 | OK, CONFORME TABELA
COMPOSICAO | 88267 | SINAPI | ENCANADOR OU BOMBEIRO HIDRÁULICO COM ENCARGOS COMPLEMENTARES | H | 0.2729 | 26.67 | 7.27 |  |  |  | 88267 | 6 | 1.6374 |  | 0 | 0
COMPOSICAO | 88248 | SINAPI | AUXILIAR DE ENCANADOR OU BOMBEIRO HIDRÁULICO COM ENCARGOS COMPLEMENTARES | H | 0.2729 | 21.82 | 5.95 |  |  |  | 88248 | 6 | 1.6374 |  | 0 | 0
INSUMO | 20157 | SINAPI | JOELHO, PVC SERIE R, 90 GRAUS, DN 100 MM, PARA ESGOTO PREDIAL | UN | 1 | 17.83 | 17.83 |  |  |  | 20157 | 6 | 6 |  | 0 | 0
INSUMO | 20078 | SINAPI | PASTA LUBRIFICANTE PARA TUBOS E CONEXOES COM JUNTA ELASTICA, EMBALAGEM DE *400* GR (USO EM PVC, ACO, POLIETILENO E OUTROS) | UN | 0.115 | 30.01 | 3.45 |  |  |  | 20078 | 6 | 0.69 |  | 0 | 0
INSUMO | 299 | SINAPI | ANEL BORRACHA, DN 100 MM, PARA TUBO SERIE REFORCADA ESGOTO PREDIAL | UN | 2 | 4.46 | 8.92 |  |  |  | 299 | 6 | 12 |  | 0 | 0
TOTAL SEM BDI - 89584 | [6 empty] | 43.42
TAXA DE BDI (23,54 %) | [6 empty] | 10.22
TOTAL COM BDI - 89584 | [6 empty] | 53.64
CLASSE/TIPO | CÓDIGO | FONTE | DESCRIÇÃO | UNID. | COEF. | P. UNIT. (R$) | TOTAL (R$)
INSTPAP | 89554 | SINAPI | LUVA SIMPLES, PVC, SERIE R, ÁGUA PLUVIAL, DN 100 MM, JUNTA ELÁSTICA, FORNECIDO E INSTALADO EM RAMAL DE ENCAMINHAMENTO. AF_06/2022 | UN |  | 27.94 |  |  | 27.94 | OK, CONFORME TABELA
COMPOSICAO | 88267 | SINAPI | ENCANADOR OU BOMBEIRO HIDRÁULICO COM ENCARGOS COMPLEMENTARES | H | 0.0858 | 26.67 | 2.28 |  |  |  | 88267 | 12 | 1.0296 |  | 0 | 0
COMPOSICAO | 88248 | SINAPI | AUXILIAR DE ENCANADOR OU BOMBEIRO HIDRÁULICO COM ENCARGOS COMPLEMENTARES | H | 0.0858 | 21.82 | 1.87 |  |  |  | 88248 | 12 | 1.0296 |  | 0 | 0
INSUMO | 38383 | SINAPI | LIXA D'AGUA EM FOLHA, COR PRETA, GRAO 100 | UN | 0.036 | 2.15 | 0.07 |  |  |  | 38383 | 12 | 0.432 |  | 0 | 0
INSUMO | 20170 | SINAPI | LUVA SIMPLES, PVC SERIE R, 100 MM, PARA ESGOTO PREDIAL | UN | 1 | 12.47 | 12.47 |  |  |  | 20170 | 12 | 12 |  | 0 | 0
INSUMO | 20083 | SINAPI | SOLUCAO PREPARADORA / LIMPADORA PARA PVC, FRASCO COM 1000 CM3 | UN | 0.04 | 82.38 | 3.29 |  |  |  | 20083 | 12 | 0.48 |  | 0 | 0
INSUMO | 20078 | SINAPI | PASTA LUBRIFICANTE PARA TUBOS E CONEXOES COM JUNTA ELASTICA, EMBALAGEM DE *400* GR (USO EM PVC, ACO, POLIETILENO E OUTROS) | UN | 0.0575 | 30.01 | 1.72 |  |  |  | 20078 | 12 | 0.69 |  | 0 | 0
INSUMO | 299 | SINAPI | ANEL BORRACHA, DN 100 MM, PARA TUBO SERIE REFORCADA ESGOTO PREDIAL | UN | 1 | 4.46 | 4.46 |  |  |  | 299 | 12 | 12 |  | 0 | 0
INSUMO | 122 | SINAPI | ADESIVO PLASTICO PARA PVC, FRASCO COM *850* GR | UN | 0.0245 | 72.71 | 1.78 |  |  |  | 122 | 12 | 0.294 |  | 0 | 0
TOTAL SEM BDI - 89554 | [6 empty] | 27.94
TAXA DE BDI (23,54 %) | [6 empty] | 6.58
TOTAL COM BDI - 89554 | [6 empty] | 34.52
CLASSE/TIPO | CÓDIGO | FONTE | DESCRIÇÃO | UNID. | COEF. | P. UNIT. (R$) | TOTAL (R$)
INSTPAP | 104170 | SINAPI | LUVA SIMPLES, PVC, SERIE R, ÁGUA PLUVIAL, DN 150 MM, JUNTA ELÁSTICA, FORNECIDO E INSTALADO EM RAMAL DE ENCAMINHAMENTO. AF_06/2022 | UN |  | 68.72 |  |  | 68.72 | OK, CONFORME TABELA
COMPOSICAO | 88267 | SINAPI | ENCANADOR OU BOMBEIRO HIDRÁULICO COM ENCARGOS COMPLEMENTARES | H | 0.1734 | 26.67 | 4.62 |  |  |  | 88267 | 3 | 0.5202 |  | 0 | 0
COMPOSICAO | 88248 | SINAPI | AUXILIAR DE ENCANADOR OU BOMBEIRO HIDRÁULICO COM ENCARGOS COMPLEMENTARES | H | 0.1734 | 21.82 | 3.78 |  |  |  | 88248 | 3 | 0.5202 |  | 0 | 0
INSUMO | 20171 | SINAPI | LUVA SIMPLES, PVC SERIE R, 150 MM, PARA ESGOTO PREDIAL | UN | 1 | 35.95 | 35.95 |  |  |  | 20171 | 3 | 3 |  | 0 | 0
INSUMO | 20083 | SINAPI | SOLUCAO PREPARADORA / LIMPADORA PARA PVC, FRASCO COM 1000 CM3 | UN | 0.05 | 82.38 | 4.11 |  |  |  | 20083 | 3 | 0.15 |  | 0 | 0
INSUMO | 20078 | SINAPI | PASTA LUBRIFICANTE PARA TUBOS E CONEXOES COM JUNTA ELASTICA, EMBALAGEM DE *400* GR (USO EM PVC, ACO, POLIETILENO E OUTROS) | UN | 0.0875 | 30.01 | 2.62 |  |  |  | 20078 | 3 | 0.2625 |  | 0 | 0
INSUMO | 300 | SINAPI | ANEL BORRACHA, DN 150 MM, PARA TUBO SERIE REFORCADA ESGOTO PREDIAL | UN | 1 | 15.42 | 15.42 |  |  |  | 300 | 3 | 3 |  | 0 | 0
INSUMO | 122 | SINAPI | ADESIVO PLASTICO PARA PVC, FRASCO COM *850* GR | UN | 0.0306 | 72.71 | 2.22 |  |  |  | 122 | 3 | 0.0918 |  | 0 | 0
TOTAL SEM BDI - 104170 | [6 empty] | 68.72
TAXA DE BDI (23,54 %) | [6 empty] | 16.18
TOTAL COM BDI - 104170 | [6 empty] | 84.9
CLASSE/TIPO | CÓDIGO | FONTE | DESCRIÇÃO | UNID. | COEF. | P. UNIT. (R$) | TOTAL (R$)
INSTPAP | 89571 | SINAPI | TÊ, PVC, SERIE R, ÁGUA PLUVIAL, DN 100 X 100 MM, JUNTA ELÁSTICA, FORNECIDO E INSTALADO EM RAMAL DE ENCAMINHAMENTO. AF_06/2022 | UN |  | 67.07 |  |  | 67.07 | OK, CONFORME TABELA
COMPOSICAO | 88267 | SINAPI | ENCANADOR OU BOMBEIRO HIDRÁULICO COM ENCARGOS COMPLEMENTARES | H | 0.1717 | 26.67 | 4.57 |  |  |  | 88267 | 1 | 0.1717 |  | 0 | 0
COMPOSICAO | 88248 | SINAPI | AUXILIAR DE ENCANADOR OU BOMBEIRO HIDRÁULICO COM ENCARGOS COMPLEMENTARES | H | 0.1717 | 21.82 | 3.74 |  |  |  | 88248 | 1 | 0.1717 |  | 0 | 0
INSUMO | 20179 | SINAPI | TE, PVC, SERIE R, 100 X 100 MM, PARA ESGOTO PREDIAL | UN | 1 | 40.21 | 40.21 |  |  |  | 20179 | 1 | 1 |  | 0 | 0
INSUMO | 20078 | SINAPI | PASTA LUBRIFICANTE PARA TUBOS E CONEXOES COM JUNTA ELASTICA, EMBALAGEM DE *400* GR (USO EM PVC, ACO, POLIETILENO E OUTROS) | UN | 0.1725 | 30.01 | 5.17 |  |  |  | 20078 | 1 | 0.1725 |  | 0 | 0
INSUMO | 299 | SINAPI | ANEL BORRACHA, DN 100 MM, PARA TUBO SERIE REFORCADA ESGOTO PREDIAL | UN | 3 | 4.46 | 13.38 |  |  |  | 299 | 1 | 3 |  | 0 | 0
TOTAL SEM BDI - 89571 | [6 empty] | 67.07
TAXA DE BDI (23,54 %) | [6 empty] | 15.79
TOTAL COM BDI - 89571 | [6 empty] | 82.86
CLASSE/TIPO | CÓDIGO | FONTE | DESCRIÇÃO | UNID. | COEF. | P. UNIT. (R$) | TOTAL (R$)
VALV | SEDUC791 | PRÓPRIA | VÁLVULA DE RETENÇÃO HORIZONTAL, DE PVC, ROSCÁVEL, 6" - FORNECIMENTO E INSTALAÇÃO. AF_08/2021 (REF: 99626-SINAPI-09/2025) | UN |  | 277.97 |  |  | 0 | COMPOSIÇÃO DO USUÁRIO
INSUMO | I9076 | SEINFRA | VÁLVULA DE RETENÇÃO PVC P/ ESGOTO D=150MM | UN | 1 | 242.27 | 242.27 |  |  |  | I9076 | 9 | 9 |  | 0 | 0
INSUMO | 3148 | SINAPI | FITA VEDA ROSCA, EM PTFE, ROLO DE 18 MM X 50 M (L X C) | UN | 0.0452 | 15.26 | 0.68 |  |  |  | 3148 | 9 | 0.4068 |  | 0 | 0
COMPOSICAO | 88267 | SINAPI | ENCANADOR OU BOMBEIRO HIDRÁULICO COM ENCARGOS COMPLEMENTARES | H | 0.7225 | 26.67 | 19.26 |  |  |  | 88267 | 9 | 6.5025 |  | 0 | 0
COMPOSICAO | 88248 | SINAPI | AUXILIAR DE ENCANADOR OU BOMBEIRO HIDRÁULICO COM ENCARGOS COMPLEMENTARES | H | 0.7225 | 21.82 | 15.76 |  |  |  | 88248 | 9 | 6.5025 |  | 0 | 0
TOTAL SEM BDI - SEDUC791 | [6 empty] | 277.97
TAXA DE BDI (23,54 %) | [6 empty] | 65.43
TOTAL COM BDI - SEDUC791 | [6 empty] | 343.4
CLASSE/TIPO | CÓDIGO | FONTE | DESCRIÇÃO | UNID. | COEF. | P. UNIT. (R$) | TOTAL (R$)
INSTPAP | 89495 | SINAPI | RALO SIFONADO, PVC, DN 100 X 40 MM, JUNTA SOLDÁVEL, FORNECIDO E INSTALADO EM RAMAIS DE ENCAMINHAMENTO DE ÁGUA PLUVIAL. AF_06/2022 | UN |  | 17.07 |  |  | 17.07 | OK, CONFORME TABELA
COMPOSICAO | 88267 | SINAPI | ENCANADOR OU BOMBEIRO HIDRÁULICO COM ENCARGOS COMPLEMENTARES | H | 0.1119 | 26.67 | 2.98 |  |  |  | 88267 | 2 | 0.2238 |  | 0 | 0
COMPOSICAO | 88248 | SINAPI | AUXILIAR DE ENCANADOR OU BOMBEIRO HIDRÁULICO COM ENCARGOS COMPLEMENTARES | H | 0.1119 | 21.82 | 2.44 |  |  |  | 88248 | 2 | 0.2238 |  | 0 | 0
INSUMO | 38383 | SINAPI | LIXA D'AGUA EM FOLHA, COR PRETA, GRAO 100 | UN | 0.013 | 2.15 | 0.02 |  |  |  | 38383 | 2 | 0.026 |  | 0 | 0
INSUMO | 20083 | SINAPI | SOLUCAO PREPARADORA / LIMPADORA PARA PVC, FRASCO COM 1000 CM3 | UN | 0.0075 | 82.38 | 0.61 |  |  |  | 20083 | 2 | 0.015 |  | 0 | 0
INSUMO | 11741 | SINAPI | RALO SIFONADO CILINDRICO, PVC, 100 X 40 MM, COM GRELHA REDONDA BRANCA | UN | 1 | 10.67 | 10.67 |  |  |  | 11741 | 2 | 2 |  | 0 | 0
INSUMO | 122 | SINAPI | ADESIVO PLASTICO PARA PVC, FRASCO COM *850* GR | UN | 0.0049 | 72.71 | 0.35 |  |  |  | 122 | 2 | 0.0098 |  | 0 | 0
TOTAL SEM BDI - 89495 | [6 empty] | 17.07
TAXA DE BDI (23,54 %) | [6 empty] | 4.02
TOTAL COM BDI - 89495 | [6 empty] | 21.09
CLASSE/TIPO | CÓDIGO | FONTE | DESCRIÇÃO | UNID. | COEF. | P. UNIT. (R$) | TOTAL (R$)
| SEDUC809 | PRÓPRIA | ANEL DE BORRACHA PARA TUBO PVC D = 100MM (REF: 01212/ORSE-ORSE-07/2025) | UN |  | 6.46 |  |  | 0 | COMPOSIÇÃO DO USUÁRIO
INSUMO | 301 | SINAPI | ANEL BORRACHA PARA TUBO ESGOTO PREDIAL, DN 100 MM (NBR 5688) | UN | 1 | 3.8 | 3.8 |  |  |  | 301 | 8 | 8 |  | 0 | 0
COMPOSICAO | 88267 | SINAPI | ENCANADOR OU BOMBEIRO HIDRÁULICO COM ENCARGOS COMPLEMENTARES | H | 0.1 | 26.67 | 2.66 |  |  |  | 88267 | 8 | 0.8 |  | 0 | 0
TOTAL SEM BDI - SEDUC809 | [6 empty] | 6.46
TAXA DE BDI (23,54 %) | [6 empty] | 1.52
TOTAL COM BDI - SEDUC809 | [6 empty] | 7.98
CLASSE/TIPO | CÓDIGO | FONTE | DESCRIÇÃO | UNID. | COEF. | P. UNIT. (R$) | TOTAL (R$)
| SEDUC810 | PRÓPRIA | ANEL DE BORRACHA PARA TUBO PVC D = 50MM (REF: 03404/ORSE-ORSE-05/2024) | UN |  | 6.97 |  |  | 0 | COMPOSIÇÃO DO USUÁRIO
INSUMO | 296 | SINAPI | ANEL BORRACHA PARA TUBO ESGOTO PREDIAL, DN 50 MM (NBR 5688) | UN | 1 | 2.14 | 2.14 |  |  |  | 296 | 18 | 18 |  | 0 | 0
COMPOSICAO | 88267 | SINAPI | ENCANADOR OU BOMBEIRO HIDRÁULICO COM ENCARGOS COMPLEMENTARES | H | 0.1 | 26.67 | 2.66 |  |  |  | 88267 | 18 | 1.8 |  | 0 | 0
COMPOSICAO | 88316 | SINAPI | SERVENTE COM ENCARGOS COMPLEMENTARES | H | 0.1 | 21.71 | 2.17 |  |  |  | 88316 | 18 | 1.8 |  | 0 | 0
TOTAL SEM BDI - SEDUC810 | [6 empty] | 6.97
TAXA DE BDI (23,54 %) | [6 empty] | 1.64
TOTAL COM BDI - SEDUC810 | [6 empty] | 8.61
CLASSE/TIPO | CÓDIGO | FONTE | DESCRIÇÃO | UNID. | COEF. | P. UNIT. (R$) | TOTAL (R$)
INSTPAP | 89546 | SINAPI | BUCHA DE REDUÇÃO LONGA, PVC, SERIE R, ÁGUA PLUVIAL, DN 50 X 40 MM, JUNTA ELÁSTICA, FORNECIDO E INSTALADO EM RAMAL DE ENCAMINHAMENTO. AF_06/2022 | UN |  | 11.16 |  |  | 11.16 | OK, CONFORME TABELA
COMPOSICAO | 88267 | SINAPI | ENCANADOR OU BOMBEIRO HIDRÁULICO COM ENCARGOS COMPLEMENTARES | H | 0.0361 | 26.67 | 0.96 |  |  |  | 88267 | 6 | 0.2166 |  | 0 | 0
COMPOSICAO | 88248 | SINAPI | AUXILIAR DE ENCANADOR OU BOMBEIRO HIDRÁULICO COM ENCARGOS COMPLEMENTARES | H | 0.0361 | 21.82 | 0.78 |  |  |  | 88248 | 6 | 0.2166 |  | 0 | 0
INSUMO | 38418 | SINAPI | BUCHA DE REDUCAO, PVC, LONGA, SERIE R, DN 50 X 40 MM, PARA ESGOTO PREDIAL | UN | 1 | 4.87 | 4.87 |  |  |  | 38418 | 6 | 6 |  | 0 | 0
INSUMO | 38383 | SINAPI | LIXA D'AGUA EM FOLHA, COR PRETA, GRAO 100 | UN | 0.013 | 2.15 | 0.02 |  |  |  | 38383 | 6 | 0.078 |  | 0 | 0
INSUMO | 20085 | SINAPI | ANEL BORRACHA, DN 50 MM, PARA TUBO SERIE REFORCADA ESGOTO PREDIAL | UN | 1 | 2.82 | 2.82 |  |  |  | 20085 | 6 | 6 |  | 0 | 0
INSUMO | 20083 | SINAPI | SOLUCAO PREPARADORA / LIMPADORA PARA PVC, FRASCO COM 1000 CM3 | UN | 0.0075 | 82.38 | 0.61 |  |  |  | 20083 | 6 | 0.045 |  | 0 | 0
INSUMO | 20078 | SINAPI | PASTA LUBRIFICANTE PARA TUBOS E CONEXOES COM JUNTA ELASTICA, EMBALAGEM DE *400* GR (USO EM PVC, ACO, POLIETILENO E OUTROS) | UN | 0.025 | 30.01 | 0.75 |  |  |  | 20078 | 6 | 0.15 |  | 0 | 0
INSUMO | 122 | SINAPI | ADESIVO PLASTICO PARA PVC, FRASCO COM *850* GR | UN | 0.0049 | 72.71 | 0.35 |  |  |  | 122 | 6 | 0.0294 |  | 0 | 0
TOTAL SEM BDI - 89546 | [6 empty] | 11.16
TAXA DE BDI (23,54 %) | [6 empty] | 2.63
TOTAL COM BDI - 89546 | [6 empty] | 13.79
CLASSE/TIPO | CÓDIGO | FONTE | DESCRIÇÃO | UNID. | COEF. | P. UNIT. (R$) | TOTAL (R$)
INSTET | SEDUC808 | PRÓPRIA | CURVA CURTA 90 GRAUS, PVC, SERIE NORMAL, DN 40 MM, JUNTA SOLDÁVEL, FORNECIDO E INSTALADO EM DRENO DE AR CONDICIONADO. AF_08/2022 (REF: 89728-SINAPI-09/2025) | UN |  | 12.71 |  |  | 0 | COMPOSIÇÃO DO USUÁRIO
INSUMO | 38383 | SINAPI | LIXA D'AGUA EM FOLHA, COR PRETA, GRAO 100 | UN | 0.0071 | 2.15 | 0.01 |  |  |  | 38383 | 11 | 0.0781 |  | 0 | 0
INSUMO | 20083 | SINAPI | SOLUCAO PREPARADORA / LIMPADORA PARA PVC, FRASCO COM 1000 CM3 | UN | 0.015 | 82.38 | 1.23 |  |  |  | 20083 | 11 | 0.165 |  | 0 | 0
INSUMO | 1933 | SINAPI | CURVA PVC CURTA 90 GRAUS, DN 40 MM, PARA ESGOTO PREDIAL | UN | 1 | 4.61 | 4.61 |  |  |  | 1933 | 11 | 11 |  | 0 | 0
INSUMO | 122 | SINAPI | ADESIVO PLASTICO PARA PVC, FRASCO COM *850* GR | UN | 0.0099 | 72.71 | 0.71 |  |  |  | 122 | 11 | 0.1089 |  | 0 | 0
COMPOSICAO | 88267 | SINAPI | ENCANADOR OU BOMBEIRO HIDRÁULICO COM ENCARGOS COMPLEMENTARES | H | 0.127 | 26.67 | 3.38 |  |  |  | 88267 | 11 | 1.397 |  | 0 | 0
COMPOSICAO | 88248 | SINAPI | AUXILIAR DE ENCANADOR OU BOMBEIRO HIDRÁULICO COM ENCARGOS COMPLEMENTARES | H | 0.127 | 21.82 | 2.77 |  |  |  | 88248 | 11 | 1.397 |  | 0 | 0
TOTAL SEM BDI - SEDUC808 | [6 empty] | 12.71
TAXA DE BDI (23,54 %) | [6 empty] | 2.99
TOTAL COM BDI - SEDUC808 | [6 empty] | 15.7
CLASSE/TIPO | CÓDIGO | FONTE | DESCRIÇÃO | UNID. | COEF. | P. UNIT. (R$) | TOTAL (R$)
INSTPAP | 89516 | SINAPI | JOELHO 45 GRAUS, PVC, SERIE R, ÁGUA PLUVIAL, DN 40 MM, JUNTA SOLDÁVEL, FORNECIDO E INSTALADO EM RAMAL DE ENCAMINHAMENTO. AF_06/2022 | UN |  | 7.97 |  |  | 7.97 | OK, CONFORME TABELA
COMPOSICAO | 88267 | SINAPI | ENCANADOR OU BOMBEIRO HIDRÁULICO COM ENCARGOS COMPLEMENTARES | H | 0.0475 | 26.67 | 1.26 |  |  |  | 88267 | 10 | 0.475 |  | 0 | 0
COMPOSICAO | 88248 | SINAPI | AUXILIAR DE ENCANADOR OU BOMBEIRO HIDRÁULICO COM ENCARGOS COMPLEMENTARES | H | 0.0475 | 21.82 | 1.03 |  |  |  | 88248 | 10 | 0.475 |  | 0 | 0
INSUMO | 38383 | SINAPI | LIXA D'AGUA EM FOLHA, COR PRETA, GRAO 100 | UN | 0.026 | 2.15 | 0.05 |  |  |  | 38383 | 10 | 0.26 |  | 0 | 0
INSUMO | 20148 | SINAPI | JOELHO, PVC SERIE R, 45 GRAUS, DN 40 MM, PARA ESGOTO PREDIAL | UN | 1 | 3.69 | 3.69 |  |  |  | 20148 | 10 | 10 |  | 0 | 0
INSUMO | 20083 | SINAPI | SOLUCAO PREPARADORA / LIMPADORA PARA PVC, FRASCO COM 1000 CM3 | UN | 0.015 | 82.38 | 1.23 |  |  |  | 20083 | 10 | 0.15 |  | 0 | 0
INSUMO | 122 | SINAPI | ADESIVO PLASTICO PARA PVC, FRASCO COM *850* GR | UN | 0.0099 | 72.71 | 0.71 |  |  |  | 122 | 10 | 0.099 |  | 0 | 0
TOTAL SEM BDI - 89516 | [6 empty] | 7.97
TAXA DE BDI (23,54 %) | [6 empty] | 1.88
TOTAL COM BDI - 89516 | [6 empty] | 9.85
CLASSE/TIPO | CÓDIGO | FONTE | DESCRIÇÃO | UNID. | COEF. | P. UNIT. (R$) | TOTAL (R$)
INSTPAP | 89520 | SINAPI | JOELHO 45 GRAUS, PVC, SERIE R, ÁGUA PLUVIAL, DN 50 MM, JUNTA ELÁSTICA, FORNECIDO E INSTALADO EM RAMAL DE ENCAMINHAMENTO. AF_06/2022 | UN |  | 16.23 |  |  | 16.23 | OK, CONFORME TABELA
COMPOSICAO | 88267 | SINAPI | ENCANADOR OU BOMBEIRO HIDRÁULICO COM ENCARGOS COMPLEMENTARES | H | 0.0607 | 26.67 | 1.61 |  |  |  | 88267 | 11 | 0.6677 |  | 0 | 0
COMPOSICAO | 88248 | SINAPI | AUXILIAR DE ENCANADOR OU BOMBEIRO HIDRÁULICO COM ENCARGOS COMPLEMENTARES | H | 0.0607 | 21.82 | 1.32 |  |  |  | 88248 | 11 | 0.6677 |  | 0 | 0
INSUMO | 20149 | SINAPI | JOELHO, PVC SERIE R, 45 GRAUS, DN 50 MM, PARA ESGOTO PREDIAL | UN | 1 | 6.16 | 6.16 |  |  |  | 20149 | 11 | 11 |  | 0 | 0
INSUMO | 20085 | SINAPI | ANEL BORRACHA, DN 50 MM, PARA TUBO SERIE REFORCADA ESGOTO PREDIAL | UN | 2 | 2.82 | 5.64 |  |  |  | 20085 | 11 | 22 |  | 0 | 0
INSUMO | 20078 | SINAPI | PASTA LUBRIFICANTE PARA TUBOS E CONEXOES COM JUNTA ELASTICA, EMBALAGEM DE *400* GR (USO EM PVC, ACO, POLIETILENO E OUTROS) | UN | 0.05 | 30.01 | 1.5 |  |  |  | 20078 | 11 | 0.55 |  | 0 | 0
TOTAL SEM BDI - 89520 | [6 empty] | 16.23
TAXA DE BDI (23,54 %) | [6 empty] | 3.82
TOTAL COM BDI - 89520 | [6 empty] | 20.05
CLASSE/TIPO | CÓDIGO | FONTE | DESCRIÇÃO | UNID. | COEF. | P. UNIT. (R$) | TOTAL (R$)
DRENA | 104319 | SINAPI | JOELHO 90 GRAUS, PVC, SOLDÁVEL, DN 32 MM, INSTALADO EM DRENO DE AR CONDICIONADO - FORNECIMENTO E INSTALAÇÃO. AF_08/2022 | UN |  | 9.79 |  |  | 9.79 | OK, CONFORME TABELA
COMPOSICAO | 88267 | SINAPI | ENCANADOR OU BOMBEIRO HIDRÁULICO COM ENCARGOS COMPLEMENTARES | H | 0.1182 | 26.67 | 3.15 |  |  |  | 88267 | 51 | 6.0282 |  | 0 | 0
COMPOSICAO | 88248 | SINAPI | AUXILIAR DE ENCANADOR OU BOMBEIRO HIDRÁULICO COM ENCARGOS COMPLEMENTARES | H | 0.1182 | 21.82 | 2.57 |  |  |  | 88248 | 51 | 6.0282 |  | 0 | 0
INSUMO | 38383 | SINAPI | LIXA D'AGUA EM FOLHA, COR PRETA, GRAO 100 | UN | 0.0066 | 2.15 | 0.01 |  |  |  | 38383 | 51 | 0.3366 |  | 0 | 0
INSUMO | 20083 | SINAPI | SOLUCAO PREPARADORA / LIMPADORA PARA PVC, FRASCO COM 1000 CM3 | UN | 0.011 | 82.38 | 0.9 |  |  |  | 20083 | 51 | 0.561 |  | 0 | 0
INSUMO | 3536 | SINAPI | JOELHO PVC, SOLDAVEL, 90 GRAUS, 32 MM, COR MARROM, PARA AGUA FRIA PREDIAL | UN | 1 | 2.48 | 2.48 |  |  |  | 3536 | 51 | 51 |  | 0 | 0
INSUMO | 122 | SINAPI | ADESIVO PLASTICO PARA PVC, FRASCO COM *850* GR | UN | 0.0094 | 72.71 | 0.68 |  |  |  | 122 | 51 | 0.4794 |  | 0 | 0
TOTAL SEM BDI - 104319 | [6 empty] | 9.79
TAXA DE BDI (23,54 %) | [6 empty] | 2.3
TOTAL COM BDI - 104319 | [6 empty] | 12.09
CLASSE/TIPO | CÓDIGO | FONTE | DESCRIÇÃO | UNID. | COEF. | P. UNIT. (R$) | TOTAL (R$)
INSTET | SEDUC811 | PRÓPRIA | JUNÇÃO DE REDUÇÃO INVERTIDA, PVC, SÉRIE NORMAL, DN 100 X 50 MM, JUNTA ELÁSTICA, FORNECIDO E INSTALADO EM DRENO DE AR CONDICIONADO. AF_08/2022 (REF: 104345-SINAPI-09/2025) | UN |  | 42.73 |  |  | 0 | COMPOSIÇÃO DO USUÁRIO
INSUMO | 20078 | SINAPI | PASTA LUBRIFICANTE PARA TUBOS E CONEXOES COM JUNTA ELASTICA, EMBALAGEM DE *400* GR (USO EM PVC, ACO, POLIETILENO E OUTROS) | UN | 0.14 | 30.01 | 4.2 |  |  |  | 20078 | 8 | 1.12 |  | 0 | 0
INSUMO | 10908 | SINAPI | JUNCAO DE REDUCAO INVERTIDA, PVC SOLDAVEL, 100 X 50 MM, SERIE NORMAL PARA ESGOTO PREDIAL | UN | 1 | 17.52 | 17.52 |  |  |  | 10908 | 8 | 8 |  | 0 | 0
INSUMO | 301 | SINAPI | ANEL BORRACHA PARA TUBO ESGOTO PREDIAL, DN 100 MM (NBR 5688) | UN | 2 | 3.8 | 7.6 |  |  |  | 301 | 8 | 16 |  | 0 | 0
INSUMO | 296 | SINAPI | ANEL BORRACHA PARA TUBO ESGOTO PREDIAL, DN 50 MM (NBR 5688) | UN | 1 | 2.14 | 2.14 |  |  |  | 296 | 8 | 8 |  | 0 | 0
COMPOSICAO | 88267 | SINAPI | ENCANADOR OU BOMBEIRO HIDRÁULICO COM ENCARGOS COMPLEMENTARES | H | 0.2325 | 26.67 | 6.2 |  |  |  | 88267 | 8 | 1.86 |  | 0 | 0
COMPOSICAO | 88248 | SINAPI | AUXILIAR DE ENCANADOR OU BOMBEIRO HIDRÁULICO COM ENCARGOS COMPLEMENTARES | H | 0.2325 | 21.82 | 5.07 |  |  |  | 88248 | 8 | 1.86 |  | 0 | 0
TOTAL SEM BDI - SEDUC811 | [6 empty] | 42.73
TAXA DE BDI (23,54 %) | [6 empty] | 10.06
TOTAL COM BDI - SEDUC811 | [6 empty] | 52.79
CLASSE/TIPO | CÓDIGO | FONTE | DESCRIÇÃO | UNID. | COEF. | P. UNIT. (R$) | TOTAL (R$)
INSTPAP | 89561 | SINAPI | JUNÇÃO SIMPLES, PVC, SERIE R, ÁGUA PLUVIAL, DN 40 MM, JUNTA SOLDÁVEL, FORNECIDO E INSTALADO EM RAMAL DE ENCAMINHAMENTO. AF_06/2022 | UN |  | 13.93 |  |  | 13.93 | OK, CONFORME TABELA
COMPOSICAO | 88267 | SINAPI | ENCANADOR OU BOMBEIRO HIDRÁULICO COM ENCARGOS COMPLEMENTARES | H | 0.0633 | 26.67 | 1.68 |  |  |  | 88267 | 4 | 0.2532 |  | 0 | 0
COMPOSICAO | 88248 | SINAPI | AUXILIAR DE ENCANADOR OU BOMBEIRO HIDRÁULICO COM ENCARGOS COMPLEMENTARES | H | 0.0633 | 21.82 | 1.38 |  |  |  | 88248 | 4 | 0.2532 |  | 0 | 0
INSUMO | 38383 | SINAPI | LIXA D'AGUA EM FOLHA, COR PRETA, GRAO 100 | UN | 0.039 | 2.15 | 0.08 |  |  |  | 38383 | 4 | 0.156 |  | 0 | 0
INSUMO | 20140 | SINAPI | JUNCAO SIMPLES, PVC SERIE R, DN 40 X 40 MM, PARA ESGOTO PREDIAL | UN | 1 | 7.87 | 7.87 |  |  |  | 20140 | 4 | 4 |  | 0 | 0
INSUMO | 20083 | SINAPI | SOLUCAO PREPARADORA / LIMPADORA PARA PVC, FRASCO COM 1000 CM3 | UN | 0.0225 | 82.38 | 1.85 |  |  |  | 20083 | 4 | 0.09 |  | 0 | 0
INSUMO | 122 | SINAPI | ADESIVO PLASTICO PARA PVC, FRASCO COM *850* GR | UN | 0.0148 | 72.71 | 1.07 |  |  |  | 122 | 4 | 0.0592 |  | 0 | 0
TOTAL SEM BDI - 89561 | [6 empty] | 13.93
TAXA DE BDI (23,54 %) | [6 empty] | 3.28
TOTAL COM BDI - 89561 | [6 empty] | 17.21
CLASSE/TIPO | CÓDIGO | FONTE | DESCRIÇÃO | UNID. | COEF. | P. UNIT. (R$) | TOTAL (R$)
INSTPAP | 89544 | SINAPI | LUVA SIMPLES, PVC, SERIE R, ÁGUA PLUVIAL, DN 40 MM, JUNTA SOLDÁVEL, FORNECIDO E INSTALADO EM RAMAL DE ENCAMINHAMENTO. AF_06/2022 | UN |  | 8.03 |  |  | 8.03 | OK, CONFORME TABELA
COMPOSICAO | 88267 | SINAPI | ENCANADOR OU BOMBEIRO HIDRÁULICO COM ENCARGOS COMPLEMENTARES | H | 0.0316 | 26.67 | 0.84 |  |  |  | 88267 | 3 | 0.0948 |  | 0 | 0
COMPOSICAO | 88248 | SINAPI | AUXILIAR DE ENCANADOR OU BOMBEIRO HIDRÁULICO COM ENCARGOS COMPLEMENTARES | H | 0.0316 | 21.82 | 0.68 |  |  |  | 88248 | 3 | 0.0948 |  | 0 | 0
INSUMO | 38383 | SINAPI | LIXA D'AGUA EM FOLHA, COR PRETA, GRAO 100 | UN | 0.026 | 2.15 | 0.05 |  |  |  | 38383 | 3 | 0.078 |  | 0 | 0
INSUMO | 20167 | SINAPI | LUVA SIMPLES, PVC SERIE R, 40 MM, PARA ESGOTO PREDIAL | UN | 1 | 4.52 | 4.52 |  |  |  | 20167 | 3 | 3 |  | 0 | 0
INSUMO | 20083 | SINAPI | SOLUCAO PREPARADORA / LIMPADORA PARA PVC, FRASCO COM 1000 CM3 | UN | 0.015 | 82.38 | 1.23 |  |  |  | 20083 | 3 | 0.045 |  | 0 | 0
INSUMO | 122 | SINAPI | ADESIVO PLASTICO PARA PVC, FRASCO COM *850* GR | UN | 0.0099 | 72.71 | 0.71 |  |  |  | 122 | 3 | 0.0297 |  | 0 | 0
TOTAL SEM BDI - 89544 | [6 empty] | 8.03
TAXA DE BDI (23,54 %) | [6 empty] | 1.89
TOTAL COM BDI - 89544 | [6 empty] | 9.92
CLASSE/TIPO | CÓDIGO | FONTE | DESCRIÇÃO | UNID. | COEF. | P. UNIT. (R$) | TOTAL (R$)
INSTPAP | 89545 | SINAPI | LUVA SIMPLES, PVC, SERIE R, ÁGUA PLUVIAL, DN 50 MM, JUNTA ELÁSTICA, FORNECIDO E INSTALADO EM RAMAL DE ENCAMINHAMENTO. AF_06/2022 | UN |  | 16.29 |  |  | 16.29 | OK, CONFORME TABELA
COMPOSICAO | 88267 | SINAPI | ENCANADOR OU BOMBEIRO HIDRÁULICO COM ENCARGOS COMPLEMENTARES | H | 0.0405 | 26.67 | 1.08 |  |  |  | 88267 | 2 | 0.081 |  | 0 | 0
COMPOSICAO | 88248 | SINAPI | AUXILIAR DE ENCANADOR OU BOMBEIRO HIDRÁULICO COM ENCARGOS COMPLEMENTARES | H | 0.0405 | 21.82 | 0.88 |  |  |  | 88248 | 2 | 0.081 |  | 0 | 0
INSUMO | 38383 | SINAPI | LIXA D'AGUA EM FOLHA, COR PRETA, GRAO 100 | UN | 0.017 | 2.15 | 0.03 |  |  |  | 38383 | 2 | 0.034 |  | 0 | 0
INSUMO | 20168 | SINAPI | LUVA SIMPLES, PVC SERIE R, 50 MM, PARA ESGOTO PREDIAL | UN | 1 | 9.3 | 9.3 |  |  |  | 20168 | 2 | 2 |  | 0 | 0
INSUMO | 20085 | SINAPI | ANEL BORRACHA, DN 50 MM, PARA TUBO SERIE REFORCADA ESGOTO PREDIAL | UN | 1 | 2.82 | 2.82 |  |  |  | 20085 | 2 | 2 |  | 0 | 0
INSUMO | 20083 | SINAPI | SOLUCAO PREPARADORA / LIMPADORA PARA PVC, FRASCO COM 1000 CM3 | UN | 0.011 | 82.38 | 0.9 |  |  |  | 20083 | 2 | 0.022 |  | 0 | 0
INSUMO | 20078 | SINAPI | PASTA LUBRIFICANTE PARA TUBOS E CONEXOES COM JUNTA ELASTICA, EMBALAGEM DE *400* GR (USO EM PVC, ACO, POLIETILENO E OUTROS) | UN | 0.025 | 30.01 | 0.75 |  |  |  | 20078 | 2 | 0.05 |  | 0 | 0
INSUMO | 122 | SINAPI | ADESIVO PLASTICO PARA PVC, FRASCO COM *850* GR | UN | 0.0073 | 72.71 | 0.53 |  |  |  | 122 | 2 | 0.0146 |  | 0 | 0
TOTAL SEM BDI - 89545 | [6 empty] | 16.29
TAXA DE BDI (23,54 %) | [6 empty] | 3.83
TOTAL COM BDI - 89545 | [6 empty] | 20.12
CLASSE/TIPO | CÓDIGO | FONTE | DESCRIÇÃO | UNID. | COEF. | P. UNIT. (R$) | TOTAL (R$)
| SEDUC812 | PRÓPRIA | BUCHA REDUÇÃO PVC SOLD D=1 1/4"X1" (40X32MM) (REF: C0493-SEINFRA 28) | UN |  | 8.39 |  |  | 0 | COMPOSIÇÃO DO USUÁRIO
INSUMO | I9588 | SEINFRA | BUCHA REDUÇÃO PVC SOLD. D=1 1/4"X1" (40X32MM) | UN | 1 | 1.23 | 1.23 |  |  |  | I9588 | 17 | 17 |  | 0 | 0
INSUMO | I1180 | SEINFRA | FITA DE VEDAÇÃO | M | 1.13 | 0.36 | 0.4 |  |  |  | I1180 | 17 | 19.21 |  | 0 | 0
COMPOSICAO | 88316 | SINAPI | SERVENTE COM ENCARGOS COMPLEMENTARES | H | 0.14 | 21.71 | 3.03 |  |  |  | 88316 | 17 | 2.38 |  | 0 | 0
COMPOSICAO | 88267 | SINAPI | ENCANADOR OU BOMBEIRO HIDRÁULICO COM ENCARGOS COMPLEMENTARES | H | 0.14 | 26.67 | 3.73 |  |  |  | 88267 | 17 | 2.38 |  | 0 | 0
TOTAL SEM BDI - SEDUC812 | [6 empty] | 8.39
TAXA DE BDI (23,54 %) | [6 empty] | 1.98
TOTAL COM BDI - SEDUC812 | [6 empty] | 10.37
CLASSE/TIPO | CÓDIGO | FONTE | DESCRIÇÃO | UNID. | COEF. | P. UNIT. (R$) | TOTAL (R$)
DRENA | 104324 | SINAPI | TE, PVC, SOLDÁVEL, DN 32 MM, INSTALADO EM DRENO DE AR CONDICIONADO - FORNECIMENTO E INSTALAÇÃO. AF_08/2022 | UN |  | 13.88 |  |  | 13.88 | OK, CONFORME TABELA
COMPOSICAO | 88267 | SINAPI | ENCANADOR OU BOMBEIRO HIDRÁULICO COM ENCARGOS COMPLEMENTARES | H | 0.1576 | 26.67 | 4.2 |  |  |  | 88267 | 3 | 0.4728 |  | 0 | 0
COMPOSICAO | 88248 | SINAPI | AUXILIAR DE ENCANADOR OU BOMBEIRO HIDRÁULICO COM ENCARGOS COMPLEMENTARES | H | 0.1576 | 21.82 | 3.43 |  |  |  | 88248 | 3 | 0.4728 |  | 0 | 0
INSUMO | 38383 | SINAPI | LIXA D'AGUA EM FOLHA, COR PRETA, GRAO 100 | UN | 0.0099 | 2.15 | 0.02 |  |  |  | 38383 | 3 | 0.0297 |  | 0 | 0
INSUMO | 20083 | SINAPI | SOLUCAO PREPARADORA / LIMPADORA PARA PVC, FRASCO COM 1000 CM3 | UN | 0.0165 | 82.38 | 1.35 |  |  |  | 20083 | 3 | 0.0495 |  | 0 | 0
INSUMO | 7140 | SINAPI | TE SOLDAVEL, PVC, 90 GRAUS, 32 MM, PARA AGUA FRIA PREDIAL (NBR 5648) | UN | 1 | 3.86 | 3.86 |  |  |  | 7140 | 3 | 3 |  | 0 | 0
INSUMO | 122 | SINAPI | ADESIVO PLASTICO PARA PVC, FRASCO COM *850* GR | UN | 0.0141 | 72.71 | 1.02 |  |  |  | 122 | 3 | 0.0423 |  | 0 | 0
TOTAL SEM BDI - 104324 | [6 empty] | 13.88
TAXA DE BDI (23,54 %) | [6 empty] | 3.27
TOTAL COM BDI - 104324 | [6 empty] | 17.15
CLASSE/TIPO | CÓDIGO | FONTE | DESCRIÇÃO | UNID. | COEF. | P. UNIT. (R$) | TOTAL (R$)
DRENA | SEDUC813 | PRÓPRIA | TE, PVC, SOLDÁVEL, DN 40 MM, INSTALADO EM DRENO DE AR CONDICIONADO - FORNECIMENTO E INSTALAÇÃO. AF_08/2022 (REF: 104324-SINAPI-09/2025) | UN |  | 20.1 |  |  | 0 | COMPOSIÇÃO DO USUÁRIO
INSUMO | 38383 | SINAPI | LIXA D'AGUA EM FOLHA, COR PRETA, GRAO 100 | UN | 0.0099 | 2.15 | 0.02 |  |  |  | 38383 | 17 | 0.1683 |  | 0 | 0
INSUMO | 20083 | SINAPI | SOLUCAO PREPARADORA / LIMPADORA PARA PVC, FRASCO COM 1000 CM3 | UN | 0.0165 | 82.38 | 1.35 |  |  |  | 20083 | 17 | 0.2805 |  | 0 | 0
INSUMO | I1974 | SEINFRA | TE PVC SOLDAVEL 40MM | UN | 1 | 10.08 | 10.08 |  |  |  | I1974 | 17 | 17 |  | 0 | 0
INSUMO | 122 | SINAPI | ADESIVO PLASTICO PARA PVC, FRASCO COM *850* GR | UN | 0.0141 | 72.71 | 1.02 |  |  |  | 122 | 17 | 0.2397 |  | 0 | 0
COMPOSICAO | 88267 | SINAPI | ENCANADOR OU BOMBEIRO HIDRÁULICO COM ENCARGOS COMPLEMENTARES | H | 0.1576 | 26.67 | 4.2 |  |  |  | 88267 | 17 | 2.6792 |  | 0 | 0
COMPOSICAO | 88248 | SINAPI | AUXILIAR DE ENCANADOR OU BOMBEIRO HIDRÁULICO COM ENCARGOS COMPLEMENTARES | H | 0.1576 | 21.82 | 3.43 |  |  |  | 88248 | 17 | 2.6792 |  | 0 | 0
TOTAL SEM BDI - SEDUC813 | [6 empty] | 20.1
TAXA DE BDI (23,54 %) | [6 empty] | 4.73
TOTAL COM BDI - SEDUC813 | [6 empty] | 24.83
CLASSE/TIPO | CÓDIGO | FONTE | DESCRIÇÃO | UNID. | COEF. | P. UNIT. (R$) | TOTAL (R$)
INSTPAP | 89508 | SINAPI | TUBO PVC, SÉRIE R, ÁGUA PLUVIAL, DN 40 MM, FORNECIDO E INSTALADO EM RAMAL DE ENCAMINHAMENTO. AF_06/2022 | M |  | 15.84 |  |  | 15.84 | OK, CONFORME TABELA
COMPOSICAO | 88267 | SINAPI | ENCANADOR OU BOMBEIRO HIDRÁULICO COM ENCARGOS COMPLEMENTARES | H | 0.1483 | 26.67 | 3.95 |  |  |  | 88267 | 84.9 | 12.5907 |  | 0 | 0
COMPOSICAO | 88248 | SINAPI | AUXILIAR DE ENCANADOR OU BOMBEIRO HIDRÁULICO COM ENCARGOS COMPLEMENTARES | H | 0.1483 | 21.82 | 3.23 |  |  |  | 88248 | 84.9 | 12.5907 |  | 0 | 0
INSUMO | 38383 | SINAPI | LIXA D'AGUA EM FOLHA, COR PRETA, GRAO 100 | UN | 0.0082 | 2.15 | 0.01 |  |  |  | 38383 | 84.9 | 0.69618 |  | 0 | 0
INSUMO | 20067 | SINAPI | TUBO PVC, SERIE R, DN 40 MM, PARA ESGOTO OU AGUAS PLUVIAIS PREDIAL (NBR 5688) | M | 1.0353 | 8.36 | 8.65 |  |  |  | 20067 | 84.9 | 87.897 |  | 0 | 0
TOTAL SEM BDI - 89508 | [6 empty] | 15.84
TAXA DE BDI (23,54 %) | [6 empty] | 3.73
TOTAL COM BDI - 89508 | [6 empty] | 19.57
CLASSE/TIPO | CÓDIGO | FONTE | DESCRIÇÃO | UNID. | COEF. | P. UNIT. (R$) | TOTAL (R$)
INSTPAP | 89509 | SINAPI | TUBO PVC, SÉRIE R, ÁGUA PLUVIAL, DN 50 MM, FORNECIDO E INSTALADO EM RAMAL DE ENCAMINHAMENTO. AF_06/2022 | M |  | 21.38 |  |  | 21.38 | OK, CONFORME TABELA
COMPOSICAO | 88267 | SINAPI | ENCANADOR OU BOMBEIRO HIDRÁULICO COM ENCARGOS COMPLEMENTARES | H | 0.1897 | 26.67 | 5.05 |  |  |  | 88267 | 4.3 | 0.81571 |  | 0 | 0
COMPOSICAO | 88248 | SINAPI | AUXILIAR DE ENCANADOR OU BOMBEIRO HIDRÁULICO COM ENCARGOS COMPLEMENTARES | H | 0.1897 | 21.82 | 4.13 |  |  |  | 88248 | 4.3 | 0.81571 |  | 0 | 0
INSUMO | 38383 | SINAPI | LIXA D'AGUA EM FOLHA, COR PRETA, GRAO 100 | UN | 0.0105 | 2.15 | 0.02 |  |  |  | 38383 | 4.3 | 0.04515 |  | 0 | 0
INSUMO | 20068 | SINAPI | TUBO PVC, SERIE R, DN 50 MM, PARA ESGOTO OU AGUAS PLUVIAIS PREDIAL (NBR 5688) | M | 1.0353 | 11.77 | 12.18 |  |  |  | 20068 | 4.3 | 4.4518 |  | 0 | 0
TOTAL SEM BDI - 89509 | [6 empty] | 21.38
TAXA DE BDI (23,54 %) | [6 empty] | 5.03
TOTAL COM BDI - 89509 | [6 empty] | 26.41
CLASSE/TIPO | CÓDIGO | FONTE | DESCRIÇÃO | UNID. | COEF. | P. UNIT. (R$) | TOTAL (R$)
DRENA | 104316 | SINAPI | TUBO, PVC, SOLDÁVEL, DE 32MM, INSTALADO EM DRENO DE AR CONDICIONADO - FORNECIMENTO E INSTALAÇÃO. AF_08/2022 | M |  | 22.92 |  |  | 22.92 | OK, CONFORME TABELA
COMPOSICAO | 88267 | SINAPI | ENCANADOR OU BOMBEIRO HIDRÁULICO COM ENCARGOS COMPLEMENTARES | H | 0.2728 | 26.67 | 7.27 |  |  |  | 88267 | 35.5 | 9.6844 |  | 0 | 0
COMPOSICAO | 88248 | SINAPI | AUXILIAR DE ENCANADOR OU BOMBEIRO HIDRÁULICO COM ENCARGOS COMPLEMENTARES | H | 0.2728 | 21.82 | 5.95 |  |  |  | 88248 | 35.5 | 9.6844 |  | 0 | 0
INSUMO | 38383 | SINAPI | LIXA D'AGUA EM FOLHA, COR PRETA, GRAO 100 | UN | 0.0152 | 2.15 | 0.03 |  |  |  | 38383 | 35.5 | 0.5396 |  | 0 | 0
INSUMO | 9869 | SINAPI | TUBO PVC, SOLDAVEL, DE 32 MM, AGUA FRIA (NBR-5648) | M | 1.0549 | 9.17 | 9.67 |  |  |  | 9869 | 35.5 | 37.4489 |  | 0 | 0
TOTAL SEM BDI - 104316 | [6 empty] | 22.92
TAXA DE BDI (23,54 %) | [6 empty] | 5.4
TOTAL COM BDI - 104316 | [6 empty] | 28.32
CLASSE/TIPO | CÓDIGO | FONTE | DESCRIÇÃO | UNID. | COEF. | P. UNIT. (R$) | TOTAL (R$)
| SEDUC814 | PRÓPRIA | FORNECIMENTO E INSTALAÇÃO DE TUBO DE BORRACHA ELASTOMÉRICA ARMAFLEX M-42 Ø 1 1/4" (REF: 11393/ORSE-ORSE-09/2025) | M |  | 37.75 |  |  | 0 | COMPOSIÇÃO DO USUÁRIO
INSUMO | 07227/ORSE | ORSE | TUBO DE BORRACHA ELASTOMÉRICA ARMAFLEX M-42 Ø1.1/4" | M | 1.01 | 29.22 | 29.51 |  |  |  | 07227/ORSE | 81.1 | 81.911 |  | 0 | 0
COMPOSICAO | 100308 | SINAPI | MECÂNICO DE REFRIGERAÇÃO COM ENCARGOS COMPLEMENTARES | H | 0.3 | 27.48 | 8.24 |  |  |  | 100308 | 81.1 | 24.33 |  | 0 | 0
TOTAL SEM BDI - SEDUC814 | [6 empty] | 37.75
TAXA DE BDI (23,54 %) | [6 empty] | 8.89
TOTAL COM BDI - SEDUC814 | [6 empty] | 46.64
CLASSE/TIPO | CÓDIGO | FONTE | DESCRIÇÃO | UNID. | COEF. | P. UNIT. (R$) | TOTAL (R$)
| SEDUC619 | PRÓPRIA | CONDULETE EM ALUMÍNIO TIPO LL DE 3/4" (REF: 00390/ORSE-ORSE-11/2024) | UN |  | 27.83 |  |  | 0 | COMPOSIÇÃO DO USUÁRIO
INSUMO | 00646/ORSE | ORSE | CONDULETE TIPO "LL" DE 3/4" EM ALUMÍNIO FUNDIDO A PROVA DE TEMPO, GASES, VAPORES E PÓS. | UN | 1 | 13 | 13 |  |  |  | 00646/ORSE | 29 | 29 |  | 0 | 0
COMPOSICAO | 88264 | SINAPI | ELETRICISTA COM ENCARGOS COMPLEMENTARES | H | 0.3 | 27.74 | 8.32 |  |  |  | 88264 | 29 | 8.7 |  | 0 | 0
COMPOSICAO | 88316 | SINAPI | SERVENTE COM ENCARGOS COMPLEMENTARES | H | 0.3 | 21.71 | 6.51 |  |  |  | 88316 | 29 | 8.7 |  | 0 | 0
TOTAL SEM BDI - SEDUC619 | [6 empty] | 27.83
TAXA DE BDI (23,54 %) | [6 empty] | 6.55
TOTAL COM BDI - SEDUC619 | [6 empty] | 34.38
CLASSE/TIPO | CÓDIGO | FONTE | DESCRIÇÃO | UNID. | COEF. | P. UNIT. (R$) | TOTAL (R$)
INSTAP | 95787 | SINAPI | CONDULETE DE ALUMÍNIO, TIPO LR, PARA ELETRODUTO DE AÇO GALVANIZADO DN 20 MM (3/4"), APARENTE - FORNECIMENTO E INSTALAÇÃO. AF_10/2022 | UN |  | 28.05 |  |  | 28.05 | OK, CONFORME TABELA
COMPOSICAO | 88264 | SINAPI | ELETRICISTA COM ENCARGOS COMPLEMENTARES | H | 0.3154 | 27.74 | 8.74 |  |  |  | 88264 | 3 | 0.9462 |  | 0 | 0
COMPOSICAO | 88247 | SINAPI | AUXILIAR DE ELETRICISTA COM ENCARGOS COMPLEMENTARES | H | 0.3154 | 22.81 | 7.19 |  |  |  | 88247 | 3 | 0.9462 |  | 0 | 0
INSUMO | 11950 | SINAPI | BUCHA DE NYLON SEM ABA S6, COM PARAFUSO DE 4,20 X 40 MM EM ACO ZINCADO COM ROSCA SOBERBA, CABECA CHATA E FENDA PHILLIPS | UN | 2 | 0.2 | 0.4 |  |  |  | 11950 | 3 | 6 |  | 0 | 0
INSUMO | 2593 | SINAPI | CONDULETE DE ALUMINIO TIPO LR, PARA ELETRODUTO ROSCAVEL DE 3/4", COM TAMPA CEGA | UN | 1 | 11.72 | 11.72 |  |  |  | 2593 | 3 | 3 |  | 0 | 0
TOTAL SEM BDI - 95787 | [6 empty] | 28.05
TAXA DE BDI (23,54 %) | [6 empty] | 6.6
TOTAL COM BDI - 95787 | [6 empty] | 34.65
CLASSE/TIPO | CÓDIGO | FONTE | DESCRIÇÃO | UNID. | COEF. | P. UNIT. (R$) | TOTAL (R$)
INSTAP | 95796 | SINAPI | CONDULETE DE ALUMÍNIO, TIPO T, PARA ELETRODUTO DE AÇO GALVANIZADO DN 25 MM (1"), APARENTE - FORNECIMENTO E INSTALAÇÃO. AF_10/2022 | UN |  | 45.31 |  |  | 45.31 | OK, CONFORME TABELA
COMPOSICAO | 88264 | SINAPI | ELETRICISTA COM ENCARGOS COMPLEMENTARES | H | 0.4578 | 27.74 | 12.69 |  |  |  | 88264 | 1 | 0.4578 |  | 0 | 0
COMPOSICAO | 88247 | SINAPI | AUXILIAR DE ELETRICISTA COM ENCARGOS COMPLEMENTARES | H | 0.4578 | 22.81 | 10.44 |  |  |  | 88247 | 1 | 0.4578 |  | 0 | 0
INSUMO | 11950 | SINAPI | BUCHA DE NYLON SEM ABA S6, COM PARAFUSO DE 4,20 X 40 MM EM ACO ZINCADO COM ROSCA SOBERBA, CABECA CHATA E FENDA PHILLIPS | UN | 2 | 0.2 | 0.4 |  |  |  | 11950 | 1 | 2 |  | 0 | 0
INSUMO | 2586 | SINAPI | CONDULETE DE ALUMINIO TIPO T, PARA ELETRODUTO ROSCAVEL DE 1", COM TAMPA CEGA | UN | 1 | 21.78 | 21.78 |  |  |  | 2586 | 1 | 1 |  | 0 | 0
TOTAL SEM BDI - 95796 | [6 empty] | 45.31
TAXA DE BDI (23,54 %) | [6 empty] | 10.67
TOTAL COM BDI - 95796 | [6 empty] | 55.98
CLASSE/TIPO | CÓDIGO | FONTE | DESCRIÇÃO | UNID. | COEF. | P. UNIT. (R$) | TOTAL (R$)
INSTAP | 95795 | SINAPI | CONDULETE DE ALUMÍNIO, TIPO T, PARA ELETRODUTO DE AÇO GALVANIZADO DN 20 MM (3/4"), APARENTE - FORNECIMENTO E INSTALAÇÃO. AF_10/2022 | UN |  | 32.01 |  |  | 32.01 | OK, CONFORME TABELA
COMPOSICAO | 88264 | SINAPI | ELETRICISTA COM ENCARGOS COMPLEMENTARES | H | 0.3581 | 27.74 | 9.93 |  |  |  | 88264 | 5 | 1.7905 |  | 0 | 0
COMPOSICAO | 88247 | SINAPI | AUXILIAR DE ELETRICISTA COM ENCARGOS COMPLEMENTARES | H | 0.3581 | 22.81 | 8.16 |  |  |  | 88247 | 5 | 1.7905 |  | 0 | 0
INSUMO | 11950 | SINAPI | BUCHA DE NYLON SEM ABA S6, COM PARAFUSO DE 4,20 X 40 MM EM ACO ZINCADO COM ROSCA SOBERBA, CABECA CHATA E FENDA PHILLIPS | UN | 2 | 0.2 | 0.4 |  |  |  | 11950 | 5 | 10 |  | 0 | 0
INSUMO | 2574 | SINAPI | CONDULETE DE ALUMINIO TIPO T, PARA ELETRODUTO ROSCAVEL DE 3/4", COM TAMPA CEGA | UN | 1 | 13.52 | 13.52 |  |  |  | 2574 | 5 | 5 |  | 0 | 0
TOTAL SEM BDI - 95795 | [6 empty] | 32.01
TAXA DE BDI (23,54 %) | [6 empty] | 7.54
TOTAL COM BDI - 95795 | [6 empty] | 39.55
CLASSE/TIPO | CÓDIGO | FONTE | DESCRIÇÃO | UNID. | COEF. | P. UNIT. (R$) | TOTAL (R$)
INSTAP | 95802 | SINAPI | CONDULETE DE ALUMÍNIO, TIPO X, PARA ELETRODUTO DE AÇO GALVANIZADO DN 25 MM (1"), APARENTE - FORNECIMENTO E INSTALAÇÃO. AF_10/2022 | UN |  | 47.79 |  |  | 47.79 | OK, CONFORME TABELA
COMPOSICAO | 88264 | SINAPI | ELETRICISTA COM ENCARGOS COMPLEMENTARES | H | 0.5254 | 27.74 | 14.57 |  |  |  | 88264 | 1 | 0.5254 |  | 0 | 0
COMPOSICAO | 88247 | SINAPI | AUXILIAR DE ELETRICISTA COM ENCARGOS COMPLEMENTARES | H | 0.5254 | 22.81 | 11.98 |  |  |  | 88247 | 1 | 0.5254 |  | 0 | 0
INSUMO | 11950 | SINAPI | BUCHA DE NYLON SEM ABA S6, COM PARAFUSO DE 4,20 X 40 MM EM ACO ZINCADO COM ROSCA SOBERBA, CABECA CHATA E FENDA PHILLIPS | UN | 2 | 0.2 | 0.4 |  |  |  | 11950 | 1 | 2 |  | 0 | 0
INSUMO | 2581 | SINAPI | CONDULETE DE ALUMINIO TIPO X, PARA ELETRODUTO ROSCAVEL DE 1", COM TAMPA CEGA | UN | 1 | 20.84 | 20.84 |  |  |  | 2581 | 1 | 1 |  | 0 | 0
TOTAL SEM BDI - 95802 | [6 empty] | 47.79
TAXA DE BDI (23,54 %) | [6 empty] | 11.25
TOTAL COM BDI - 95802 | [6 empty] | 59.04
CLASSE/TIPO | CÓDIGO | FONTE | DESCRIÇÃO | UNID. | COEF. | P. UNIT. (R$) | TOTAL (R$)
SEDI | SEDUC174 | PRÓPRIA | LUVA DE FERRO GALVANIZADO 1"- FORNECIMENTO E INSTALAÇÃO. | UN |  | 42.54 |  |  | 0 | COMPOSIÇÃO DO USUÁRIO
INSUMO | 3912 | SINAPI | LUVA DE FERRO GALVANIZADO, COM ROSCA BSP, DE 2" | UN | 1 | 33.35 | 33.35 |  |  |  | 3912 | 32 | 32 |  | 0 | 0
COMPOSICAO | 88247 | SINAPI | AUXILIAR DE ELETRICISTA COM ENCARGOS COMPLEMENTARES | H | 0.182 | 22.81 | 4.15 |  |  |  | 88247 | 32 | 5.824 |  | 0 | 0
COMPOSICAO | 88264 | SINAPI | ELETRICISTA COM ENCARGOS COMPLEMENTARES | H | 0.182 | 27.74 | 5.04 |  |  |  | 88264 | 32 | 5.824 |  | 0 | 0
TOTAL SEM BDI - SEDUC174 | [6 empty] | 42.54
TAXA DE BDI (23,54 %) | [6 empty] | 10.01
TOTAL COM BDI - SEDUC174 | [6 empty] | 52.55
CLASSE/TIPO | CÓDIGO | FONTE | DESCRIÇÃO | UNID. | COEF. | P. UNIT. (R$) | TOTAL (R$)
| SEDUC678 | PRÓPRIA | LUVA DE EMENDA PARA ELETRODUTO, AÇO GALVANIZADO, DN 20 MM (3/4"), APARENTE, INSTALADA EM PAREDE - FORNECIMENTO E INSTALAÇÂO (REF: 13376/ORSE-ORSE-06/2025) | UN |  | 10.44 |  |  | 0 | COMPOSIÇÃO DO USUÁRIO
INSUMO | 2637 | SINAPI | LUVA PARA ELETRODUTO, EM ACO GALVANIZADO ELETROLITICO, COM ROSCA, DIAMETRO DE 20 MM (3/4") | UN | 1 | 1.42 | 1.42 |  |  |  | 2637 | 2 | 2 |  | 0 | 0
COMPOSICAO | 88264 | SINAPI | ELETRICISTA COM ENCARGOS COMPLEMENTARES | H | 0.1827 | 27.74 | 5.06 |  |  |  | 88264 | 2 | 0.3654 |  | 0 | 0
COMPOSICAO | 88316 | SINAPI | SERVENTE COM ENCARGOS COMPLEMENTARES | H | 0.1827 | 21.71 | 3.96 |  |  |  | 88316 | 2 | 0.3654 |  | 0 | 0
TOTAL SEM BDI - SEDUC678 | [6 empty] | 10.44
TAXA DE BDI (23,54 %) | [6 empty] | 2.46
TOTAL COM BDI - SEDUC678 | [6 empty] | 12.9
CLASSE/TIPO | CÓDIGO | FONTE | DESCRIÇÃO | UNID. | COEF. | P. UNIT. (R$) | TOTAL (R$)
| SEDUC719 | PRÓPRIA | BUCHA DE NYLON Nº06, REF:TEL-5306 - SPDA (FORNECIMENTO) (REF: 10093/ORSE-ORSE-08/2025) | UN |  | 0.05 |  |  | 0 | COMPOSIÇÃO DO USUÁRIO
INSUMO | 09709/ORSE | ORSE | BUCHA DE NYLON Nº06, REF: TEL-5306 (SPDA) | UN | 1 | 0.05 | 0.05 |  |  |  | 09709/ORSE | 313 | 313 |  | 0 | 0
TOTAL SEM BDI - SEDUC719 | [6 empty] | 0.05
TAXA DE BDI (23,54 %) | [6 empty] | 0.01
TOTAL COM BDI - SEDUC719 | [6 empty] | 0.06
CLASSE/TIPO | CÓDIGO | FONTE | DESCRIÇÃO | UNID. | COEF. | P. UNIT. (R$) | TOTAL (R$)
| SEDUC548 | PRÓPRIA | PARAFUSO AUTO-ATARRAXANTE EM AÇO INOX - 4,2 X 32MM - FORNECIMENTO E COLOCAÇÃO (REF: 11039/ORSE-ORSE-12/2024) | UN |  | 0.89 |  |  | 0 | COMPOSIÇÃO DO USUÁRIO
INSUMO | 11901/ORSE | ORSE | PARAFUSO AUTO-ATARRAXANTE EM AÇO INOX - 4,2 X 32MM | UN | 1 | 0.62 | 0.62 |  |  |  | 11901/ORSE | 313 | 313 |  | 0 | 0
COMPOSICAO | 88264 | SINAPI | ELETRICISTA COM ENCARGOS COMPLEMENTARES | H | 0.01 | 27.74 | 0.27 |  |  |  | 88264 | 313 | 3.13 |  | 0 | 0
TOTAL SEM BDI - SEDUC548 | [6 empty] | 0.89
TAXA DE BDI (23,54 %) | [6 empty] | 0.21
TOTAL COM BDI - SEDUC548 | [6 empty] | 1.1
CLASSE/TIPO | CÓDIGO | FONTE | DESCRIÇÃO | UNID. | COEF. | P. UNIT. (R$) | TOTAL (R$)
| SEDUC768 | PRÓPRIA | FORNECIMENTO E INSTALAÇÃO DE TAMPA CEGA P/CONDULETE CAIXA 4" X 2" (REF: 10909/ORSE-ORSE-09/2025) | UN |  | 7.89 |  |  | 0 | COMPOSIÇÃO DO USUÁRIO
INSUMO | 7543 | SINAPI | TAMPA CEGA EM PVC PARA CONDULETE 4 X 2" | UN | 1 | 5.12 | 5.12 |  |  |  | 7543 | 39 | 39 |  | 0 | 0
COMPOSICAO | 88264 | SINAPI | ELETRICISTA COM ENCARGOS COMPLEMENTARES | H | 0.1 | 27.74 | 2.77 |  |  |  | 88264 | 39 | 3.9 |  | 0 | 0
TOTAL SEM BDI - SEDUC768 | [6 empty] | 7.89
TAXA DE BDI (23,54 %) | [6 empty] | 1.86
TOTAL COM BDI - SEDUC768 | [6 empty] | 9.75
CLASSE/TIPO | CÓDIGO | FONTE | DESCRIÇÃO | UNID. | COEF. | P. UNIT. (R$) | TOTAL (R$)
INES | SEDUC231 | PRÓPRIA | CENTRAL DE ALARME E DETECÇÃO DE INCENDIO, CAPACIDADE: 8 LAÇOS, COM 2 LINHAS, MOD.VR-8L, VERIN OU SIMILAR | UN |  | 488.44 |  |  | 0 | COMPOSIÇÃO DO USUÁRIO
INSUMO | 07627/ORSE | ORSE | CENTRAL DE ALARME E DETECÇÃO DE INCENDIO, CAPACIDADE: 2 BATERIAS, 8 LAÇOS, CO M 2 LINHAS, MOD.VR-8L, VERIN OU SIMILAR | UN | 1 | 460.7 | 460.7 |  |  |  | 07627/ORSE | 2 | 2 |  | 0 | 0
COMPOSICAO | 88264 | SINAPI | ELETRICISTA COM ENCARGOS COMPLEMENTARES | H | 1 | 27.74 | 27.74 |  |  |  | 88264 | 2 | 2 |  | 0 | 0
TOTAL SEM BDI - SEDUC231 | [6 empty] | 488.44
TAXA DE BDI (23,54 %) | [6 empty] | 114.98
TOTAL COM BDI - SEDUC231 | [6 empty] | 603.42
CLASSE/TIPO | CÓDIGO | FONTE | DESCRIÇÃO | UNID. | COEF. | P. UNIT. (R$) | TOTAL (R$)
| SEDUC770 | PRÓPRIA | DETECTOR DE FUMAÇA ÓPTICO ENDEREÇÁVEL, MODELO VRE-F, MARCA VERIN OU SIMILAR (REF: 12018/ORSE-ORSE-09/2025) | UN |  | 274.61 |  |  | 0 | COMPOSIÇÃO DO USUÁRIO
INSUMO | 12883/ORSE | ORSE | DETECTOR DE FUMAÇA ÓPTICO ENDEREÇÁVEL, MODELO VRE-F, MARCA VERIN OU SIMILAR | UN | 1 | 249.89 | 249.89 |  |  |  | 12883/ORSE | 30 | 30 |  | 0 | 0
COMPOSICAO | 88316 | SINAPI | SERVENTE COM ENCARGOS COMPLEMENTARES | H | 0.5 | 21.71 | 10.85 |  |  |  | 88316 | 30 | 15 |  | 0 | 0
COMPOSICAO | 88264 | SINAPI | ELETRICISTA COM ENCARGOS COMPLEMENTARES | H | 0.5 | 27.74 | 13.87 |  |  |  | 88264 | 30 | 15 |  | 0 | 0
TOTAL SEM BDI - SEDUC770 | [6 empty] | 274.61
TAXA DE BDI (23,54 %) | [6 empty] | 64.64
TOTAL COM BDI - SEDUC770 | [6 empty] | 339.25
CLASSE/TIPO | CÓDIGO | FONTE | DESCRIÇÃO | UNID. | COEF. | P. UNIT. (R$) | TOTAL (R$)
| SEDUC549 | PRÓPRIA | ABRAÇADEIRA GALVANIZADA TIPO "D" DE 3/4" (REF: 08441/ORSE-ORSE-12/2024) | UN |  | 7.57 |  |  | 0 | COMPOSIÇÃO DO USUÁRIO
INSUMO | 400 | SINAPI | ABRACADEIRA EM ACO PARA AMARRACAO DE ELETRODUTOS, TIPO D, COM 3/4" E PARAFUSO DE FIXACAO | UN | 1 | 2.74 | 2.74 |  |  |  | 400 | 217 | 217 |  | 0 | 0
COMPOSICAO | 88316 | SINAPI | SERVENTE COM ENCARGOS COMPLEMENTARES | H | 0.1 | 21.71 | 2.17 |  |  |  | 88316 | 217 | 21.7 |  | 0 | 0
COMPOSICAO | 88267 | SINAPI | ENCANADOR OU BOMBEIRO HIDRÁULICO COM ENCARGOS COMPLEMENTARES | H | 0.1 | 26.67 | 2.66 |  |  |  | 88267 | 217 | 21.7 |  | 0 | 0
TOTAL SEM BDI - SEDUC549 | [6 empty] | 7.57
TAXA DE BDI (23,54 %) | [6 empty] | 1.78
TOTAL COM BDI - SEDUC549 | [6 empty] | 9.35
CLASSE/TIPO | CÓDIGO | FONTE | DESCRIÇÃO | UNID. | COEF. | P. UNIT. (R$) | TOTAL (R$)
| SEDUC481 | PRÓPRIA | ELETRODUTO DE AÇO GALVANIZADO, CLASSE LEVE, DN 20 MM (3/4"), APARENTE, INSTALADA EM PAREDE - FORNECIMENTO E INSTALAÇÂO (REF: 13612/ORSE-ORSE-05/2024) | M |  | 22.19 |  |  | 0 | COMPOSIÇÃO DO USUÁRIO
INSUMO | 21128 | SINAPI | ELETRODUTO EM ACO GALVANIZADO ELETROLITICO, LEVE, DIAMETRO 3/4", PAREDE DE 0,90 MM | M | 1.05 | 7.74 | 8.12 |  |  |  | 21128 | 190.6 | 200.13 |  | 0 | 0
COMPOSICAO | 88247 | SINAPI | AUXILIAR DE ELETRICISTA COM ENCARGOS COMPLEMENTARES | H | 0.1944 | 22.81 | 4.43 |  |  |  | 88247 | 190.6 | 37.0526 |  | 0 | 0
COMPOSICAO | 88264 | SINAPI | ELETRICISTA COM ENCARGOS COMPLEMENTARES | H | 0.1944 | 27.74 | 5.39 |  |  |  | 88264 | 190.6 | 37.0526 |  | 0 | 0
COMPOSICAO | 91173 | SINAPI | FIXAÇÃO DE TUBOS VERTICAIS DE PVC ÁGUA, PVC ESGOTO, PVC ÁGUA PLUVIAL, CPVC, PPR, COBRE OU AÇO, DIÂMETROS MENORES OU IGUAIS A 40 MM, COM ABRAÇADEIRA METÁLICA RÍGIDA TIPO U PERFIL 1 1/4", FIXADA EM PERFILADO EM PAREDE. AF_09/2023_PS | M | 1 | 4.25 | 4.25 |  |  |  | 91173 | 190.6 | 190.6 |  | 0 | 0
TOTAL SEM BDI - SEDUC481 | [6 empty] | 22.19
TAXA DE BDI (23,54 %) | [6 empty] | 5.22
TOTAL COM BDI - SEDUC481 | [6 empty] | 27.41
CLASSE/TIPO | CÓDIGO | FONTE | DESCRIÇÃO | UNID. | COEF. | P. UNIT. (R$) | TOTAL (R$)
| SEDUC682 | PRÓPRIA | ABRAÇADEIRA METÁLICA TIPO "U" DE 3/4" (REF: 12140/ORSE-ORSE-06/2025) | UN |  | 6.03 |  |  | 0 | COMPOSIÇÃO DO USUÁRIO
INSUMO | 39138 | SINAPI | ABRACADEIRA EM ACO PARA AMARRACAO DE ELETRODUTOS, TIPO U SIMPLES, COM 3/4" | UN | 1 | 1.2 | 1.2 |  |  |  | 39138 | 10 | 10 |  | 0 | 0
COMPOSICAO | 88316 | SINAPI | SERVENTE COM ENCARGOS COMPLEMENTARES | H | 0.1 | 21.71 | 2.17 |  |  |  | 88316 | 10 | 1 |  | 0 | 0
COMPOSICAO | 88267 | SINAPI | ENCANADOR OU BOMBEIRO HIDRÁULICO COM ENCARGOS COMPLEMENTARES | H | 0.1 | 26.67 | 2.66 |  |  |  | 88267 | 10 | 1 |  | 0 | 0
TOTAL SEM BDI - SEDUC682 | [6 empty] | 6.03
TAXA DE BDI (23,54 %) | [6 empty] | 1.42
TOTAL COM BDI - SEDUC682 | [6 empty] | 7.45
CLASSE/TIPO | CÓDIGO | FONTE | DESCRIÇÃO | UNID. | COEF. | P. UNIT. (R$) | TOTAL (R$)
INES | SEDUC230 | PRÓPRIA | ACIONADOR MANUAL (BOTOEIRA) TIPO QUEBRA-VIDRO, P/INSTAL. INCENDIO | UN |  | 159.33 |  |  | 0 | COMPOSIÇÃO DO USUÁRIO
INSUMO | 07611/ORSE | ORSE | ACIONADOR MANUAL (BOTOEIRA) TIPO QUEBRA-VIDRO, P/INCENDIO | UN | 1 | 134.61 | 134.61 |  |  |  | 07611/ORSE | 6 | 6 |  | 0 | 0
COMPOSICAO | 88264 | SINAPI | ELETRICISTA COM ENCARGOS COMPLEMENTARES | H | 0.5 | 27.74 | 13.87 |  |  |  | 88264 | 6 | 3 |  | 0 | 0
COMPOSICAO | 88316 | SINAPI | SERVENTE COM ENCARGOS COMPLEMENTARES | H | 0.5 | 21.71 | 10.85 |  |  |  | 88316 | 6 | 3 |  | 0 | 0
TOTAL SEM BDI - SEDUC230 | [6 empty] | 159.33
TAXA DE BDI (23,54 %) | [6 empty] | 37.51
TOTAL COM BDI - SEDUC230 | [6 empty] | 196.84
CLASSE/TIPO | CÓDIGO | FONTE | DESCRIÇÃO | UNID. | COEF. | P. UNIT. (R$) | TOTAL (R$)
| SEDUC480 | PRÓPRIA | CENTRAL DE ALARME ENDEREÇÁVEL DE INCENDIO COM SISTEMA P/ ATÉ 250 DISPOSITIVOS, MARCAL VERIN OU SIMILAR, MODELO VRE-250 C/ BATERIA DE 12V E 7AMPERES (REF: 11820/ORSE-ORSE-05/2024) | UN |  | 6756.08 |  |  | 0 | COMPOSIÇÃO DO USUÁRIO
INSUMO | 12660/ORSE | ORSE | CENTRAL DE ALARME ENDEREÇÁVEL DE INCENDIO COM SISTEMA P/ ATÉ 250 DISPOSITIVOS, MARCAL VERIN OU SIMILAR, MODELO VRE-250 C/ BATERIA DE 12V E 7AMPERES | UN | 1 | 6728.34 | 6728.34 |  |  |  | 12660/ORSE | 1 | 1 |  | 0 | 0
COMPOSICAO | 88264 | SINAPI | ELETRICISTA COM ENCARGOS COMPLEMENTARES | H | 1 | 27.74 | 27.74 |  |  |  | 88264 | 1 | 1 |  | 0 | 0
TOTAL SEM BDI - SEDUC480 | [6 empty] | 6756.08
TAXA DE BDI (23,54 %) | [6 empty] | 1590.38
TOTAL COM BDI - SEDUC480 | [6 empty] | 8346.46
CLASSE/TIPO | CÓDIGO | FONTE | DESCRIÇÃO | UNID. | COEF. | P. UNIT. (R$) | TOTAL (R$)
| SEDUC612 | PRÓPRIA | SIRENE AÚDIOVISUAL ENDEREÇAVEL, 120DB, PARA ALARME DE INCÊNDIO (REF: 11824/ORSE-ORSE-12/2024) | UN |  | 238.43 |  |  | 0 | COMPOSIÇÃO DO USUÁRIO
INSUMO | 12665/ORSE | ORSE | SIRENE AUDIOVISUAL ENDEREÇAVEL, 120 DB, PARA ALARME DE INCÊNDIO | UN | 1 | 203.83 | 203.83 |  |  |  | 12665/ORSE | 2 | 2 |  | 0 | 0
COMPOSICAO | 88264 | SINAPI | ELETRICISTA COM ENCARGOS COMPLEMENTARES | H | 0.7 | 27.74 | 19.41 |  |  |  | 88264 | 2 | 1.4 |  | 0 | 0
COMPOSICAO | 88316 | SINAPI | SERVENTE COM ENCARGOS COMPLEMENTARES | H | 0.7 | 21.71 | 15.19 |  |  |  | 88316 | 2 | 1.4 |  | 0 | 0
TOTAL SEM BDI - SEDUC612 | [6 empty] | 238.43
TAXA DE BDI (23,54 %) | [6 empty] | 56.13
TOTAL COM BDI - SEDUC612 | [6 empty] | 294.56
CLASSE/TIPO | CÓDIGO | FONTE | DESCRIÇÃO | UNID. | COEF. | P. UNIT. (R$) | TOTAL (R$)
BOMB | 102122 | SINAPI | BOMBA CENTRÍFUGA, TRIFÁSICA, 10 CV OU 9,86 HP, HM 85 A 140 M, Q 4,2 A 14,9 M3/H - FORNECIMENTO E INSTALAÇÃO. AF_11/2025_PS | UN |  | 9722.13 |  |  | 9722.13 | OK, CONFORME TABELA
COMPOSICAO | 88267 | SINAPI | ENCANADOR OU BOMBEIRO HIDRÁULICO COM ENCARGOS COMPLEMENTARES | H | 3.9976 | 26.67 | 106.61 |  |  |  | 88267 | 2 | 7.9951 |  | 0 | 0
COMPOSICAO | 88264 | SINAPI | ELETRICISTA COM ENCARGOS COMPLEMENTARES | H | 0.86918 | 27.74 | 24.11 |  |  |  | 88264 | 2 | 1.7384 |  | 0 | 0
COMPOSICAO | 88248 | SINAPI | AUXILIAR DE ENCANADOR OU BOMBEIRO HIDRÁULICO COM ENCARGOS COMPLEMENTARES | H | 3.9976 | 21.82 | 87.22 |  |  |  | 88248 | 2 | 7.9951 |  | 0 | 0
COMPOSICAO | 88247 | SINAPI | AUXILIAR DE ELETRICISTA COM ENCARGOS COMPLEMENTARES | H | 0.86918 | 22.81 | 19.82 |  |  |  | 88247 | 2 | 1.7384 |  | 0 | 0
INSUMO | 39997 | SINAPI | PORCA ZINCADA, SEXTAVADA, DIAMETRO 1/4" | UN | 4 | 0.29 | 1.16 |  |  |  | 39997 | 2 | 8 |  | 0 | 0
INSUMO | 39996 | SINAPI | VERGALHAO ZINCADO ROSCA TOTAL, 1/4" (6,3 MM) | M | 0.2 | 3.6 | 0.72 |  |  |  | 39996 | 2 | 0.4 |  | 0 | 0
INSUMO | 11267 | SINAPI | ARRUELA LISA, REDONDA, DE LATAO POLIDO, DIAMETRO NOMINAL 5/8", DIAMETRO EXTERNO = 34 MM, DIAMETRO DO FURO = 17 MM, ESPESSURA = *2,5* MM | UN | 4 | 1.42 | 5.68 |  |  |  | 11267 | 2 | 8 |  | 0 | 0
INSUMO | 740 | SINAPI | BOMBA CENTRIFUGA MOTOR ELETRICO TRIFASICO 9,86 DIAMETRO DE SUCCAO X ELEVACAO 1" X 1", 4 ESTAGIOS, DIAMETRO DOS ROTORES 4 X 146 MM, HM/Q: 85 M / 14,9 M3/H A 140 M / 4,2 M3/H | UN | 1 | 9476.81 | 9476.81 |  |  |  | 740 | 2 | 2 |  | 0 | 0
TOTAL SEM BDI - 102122 | [6 empty] | 9722.13
TAXA DE BDI (23,54 %) | [6 empty] | 2288.59
TOTAL COM BDI - 102122 | [6 empty] | 12010.72
CLASSE/TIPO | CÓDIGO | FONTE | DESCRIÇÃO | UNID. | COEF. | P. UNIT. (R$) | TOTAL (R$)
INSTHR | SEDUC501 | PRÓPRIA | BUCHA DE REDUÇÃO DE AÇO GALVANIZADO 1 1/2"X 1" (REF: C4374-SEINFRA 28) | UN |  | 32.78 |  |  | 0 | COMPOSIÇÃO DO USUÁRIO
INSUMO | I8226 | SEINFRA | BUCHA REDUÇÃO DE AÇO GALVANIZADO 1 1/2"X 1" | UN | 1 | 23.11 | 23.11 |  |  |  | I8226 | 4 | 4 |  | 0 | 0
COMPOSICAO | 88316 | SINAPI | SERVENTE COM ENCARGOS COMPLEMENTARES | H | 0.2 | 21.71 | 4.34 |  |  |  | 88316 | 4 | 0.8 |  | 0 | 0
COMPOSICAO | 88267 | SINAPI | ENCANADOR OU BOMBEIRO HIDRÁULICO COM ENCARGOS COMPLEMENTARES | H | 0.2 | 26.67 | 5.33 |  |  |  | 88267 | 4 | 0.8 |  | 0 | 0
TOTAL SEM BDI - SEDUC501 | [6 empty] | 32.78
TAXA DE BDI (23,54 %) | [6 empty] | 7.72
TOTAL COM BDI - SEDUC501 | [6 empty] | 40.5
CLASSE/TIPO | CÓDIGO | FONTE | DESCRIÇÃO | UNID. | COEF. | P. UNIT. (R$) | TOTAL (R$)
INSTGI | 92676 | SINAPI | JOELHO 90 GRAUS, EM FERRO GALVANIZADO, CONEXÃO ROSQUEADA, DN 50 (2"), INSTALADO EM REDE DE ALIMENTAÇÃO PARA SPRINKLER - FORNECIMENTO E INSTALAÇÃO. AF_10/2020 | UN |  | 74.3 |  |  | 74.3 | OK, CONFORME TABELA
COMPOSICAO | 88267 | SINAPI | ENCANADOR OU BOMBEIRO HIDRÁULICO COM ENCARGOS COMPLEMENTARES | H | 0.543 | 26.67 | 14.48 |  |  |  | 88267 | 3 | 1.629 |  | 0 | 0
COMPOSICAO | 88248 | SINAPI | AUXILIAR DE ENCANADOR OU BOMBEIRO HIDRÁULICO COM ENCARGOS COMPLEMENTARES | H | 0.543 | 21.82 | 11.84 |  |  |  | 88248 | 3 | 1.629 |  | 0 | 0
INSUMO | 7307 | SINAPI | FUNDO ANTICORROSIVO PARA METAIS FERROSOS (ZARCAO) | L | 0.006 | 42.45 | 0.25 |  |  |  | 7307 | 3 | 0.018 |  | 0 | 0
INSUMO | 3471 | SINAPI | COTOVELO 90 GRAUS DE FERRO GALVANIZADO, COM ROSCA BSP, DE 2" | UN | 1 | 47.37 | 47.37 |  |  |  | 3471 | 3 | 3 |  | 0 | 0
INSUMO | 3148 | SINAPI | FITA VEDA ROSCA, EM PTFE, ROLO DE 18 MM X 50 M (L X C) | UN | 0.024 | 15.26 | 0.36 |  |  |  | 3148 | 3 | 0.072 |  | 0 | 0
TOTAL SEM BDI - 92676 | [6 empty] | 74.3
TAXA DE BDI (23,54 %) | [6 empty] | 17.49
TOTAL COM BDI - 92676 | [6 empty] | 91.79
CLASSE/TIPO | CÓDIGO | FONTE | DESCRIÇÃO | UNID. | COEF. | P. UNIT. (R$) | TOTAL (R$)
INSTGI | 92678 | SINAPI | JOELHO 90 GRAUS, EM FERRO GALVANIZADO, CONEXÃO ROSQUEADA, DN 65 (2 1/2"), INSTALADO EM REDE DE ALIMENTAÇÃO PARA SPRINKLER - FORNECIMENTO E INSTALAÇÃO. AF_10/2020 | UN |  | 115.93 |  |  | 115.93 | OK, CONFORME TABELA
COMPOSICAO | 88267 | SINAPI | ENCANADOR OU BOMBEIRO HIDRÁULICO COM ENCARGOS COMPLEMENTARES | H | 0.598 | 26.67 | 15.94 |  |  |  | 88267 | 31 | 18.538 |  | 0 | 0
COMPOSICAO | 88248 | SINAPI | AUXILIAR DE ENCANADOR OU BOMBEIRO HIDRÁULICO COM ENCARGOS COMPLEMENTARES | H | 0.598 | 21.82 | 13.04 |  |  |  | 88248 | 31 | 18.538 |  | 0 | 0
INSUMO | 7307 | SINAPI | FUNDO ANTICORROSIVO PARA METAIS FERROSOS (ZARCAO) | L | 0.007 | 42.45 | 0.29 |  |  |  | 7307 | 31 | 0.217 |  | 0 | 0
INSUMO | 3470 | SINAPI | COTOVELO 90 GRAUS DE FERRO GALVANIZADO, COM ROSCA BSP, DE 2 1/2" | UN | 1 | 86.21 | 86.21 |  |  |  | 3470 | 31 | 31 |  | 0 | 0
INSUMO | 3148 | SINAPI | FITA VEDA ROSCA, EM PTFE, ROLO DE 18 MM X 50 M (L X C) | UN | 0.03 | 15.26 | 0.45 |  |  |  | 3148 | 31 | 0.93 |  | 0 | 0
TOTAL SEM BDI - 92678 | [6 empty] | 115.93
TAXA DE BDI (23,54 %) | [6 empty] | 27.29
TOTAL COM BDI - 92678 | [6 empty] | 143.22
CLASSE/TIPO | CÓDIGO | FONTE | DESCRIÇÃO | UNID. | COEF. | P. UNIT. (R$) | TOTAL (R$)
INHI | SEDUC482 | PRÓPRIA | JOELHO 90 GRAUS, EM FERRO GALVANIZADO, CONEXÃO ROSQUEADA, DN 20 (3/4"), FORNECIMENTO E INSTALAÇÃO. AF_10/2020 (REF: 92701-SINAPI-06/2024) | UN |  | 32.62 |  |  | 0 | COMPOSIÇÃO DO USUÁRIO
INSUMO | 3148 | SINAPI | FITA VEDA ROSCA, EM PTFE, ROLO DE 18 MM X 50 M (L X C) | UN | 0.011 | 15.26 | 0.16 |  |  |  | 3148 | 2 | 0.022 |  | 0 | 0
INSUMO | 3456 | SINAPI | COTOVELO 90 GRAUS DE FERRO GALVANIZADO, COM ROSCA BSP, DE 3/4" | UN | 1 | 9.85 | 9.85 |  |  |  | 3456 | 2 | 2 |  | 0 | 0
INSUMO | 7307 | SINAPI | FUNDO ANTICORROSIVO PARA METAIS FERROSOS (ZARCAO) | L | 0.003 | 42.45 | 0.12 |  |  |  | 7307 | 2 | 0.006 |  | 0 | 0
COMPOSICAO | 88247 | SINAPI | AUXILIAR DE ELETRICISTA COM ENCARGOS COMPLEMENTARES | H | 0.445 | 22.81 | 10.15 |  |  |  | 88247 | 2 | 0.89 |  | 0 | 0
COMPOSICAO | 88264 | SINAPI | ELETRICISTA COM ENCARGOS COMPLEMENTARES | H | 0.445 | 27.74 | 12.34 |  |  |  | 88264 | 2 | 0.89 |  | 0 | 0
TOTAL SEM BDI - SEDUC482 | [6 empty] | 32.62
TAXA DE BDI (23,54 %) | [6 empty] | 7.68
TOTAL COM BDI - SEDUC482 | [6 empty] | 40.3
CLASSE/TIPO | CÓDIGO | FONTE | DESCRIÇÃO | UNID. | COEF. | P. UNIT. (R$) | TOTAL (R$)
INSTGI | 97436 | SINAPI | CURVA 90 GRAUS, EM AÇO, CONEXÃO RANHURADA, DN 65 (2 1/2"), INSTALADO EM PRUMADAS - FORNECIMENTO E INSTALAÇÃO. AF_10/2020 | UN |  | 102.77 |  |  | 102.77 | OK, CONFORME TABELA
COMPOSICAO | 88267 | SINAPI | ENCANADOR OU BOMBEIRO HIDRÁULICO COM ENCARGOS COMPLEMENTARES | H | 0.619 | 26.67 | 16.5 |  |  |  | 88267 | 2 | 1.238 |  | 0 | 0
COMPOSICAO | 88248 | SINAPI | AUXILIAR DE ENCANADOR OU BOMBEIRO HIDRÁULICO COM ENCARGOS COMPLEMENTARES | H | 0.619 | 21.82 | 13.5 |  |  |  | 88248 | 2 | 1.238 |  | 0 | 0
INSUMO | 40415 | SINAPI | CURVA 90 GRAUS RANHURADA EM FERRO FUNDIDO, DN 65 MM (2 1/2") | UN | 1 | 27.77 | 27.77 |  |  |  | 40415 | 2 | 2 |  | 0 | 0
INSUMO | 40411 | SINAPI | ACOPLAMENTO RIGIDO EM FERRO FUNDIDO PARA SISTEMA DE TUBULACAO RANHURADA, DN 65 MM (2 1/2") | UN | 2 | 22.23 | 44.46 |  |  |  | 40411 | 2 | 4 |  | 0 | 0
INSUMO | 20078 | SINAPI | PASTA LUBRIFICANTE PARA TUBOS E CONEXOES COM JUNTA ELASTICA, EMBALAGEM DE *400* GR (USO EM PVC, ACO, POLIETILENO E OUTROS) | UN | 0.018 | 30.01 | 0.54 |  |  |  | 20078 | 2 | 0.036 |  | 0 | 0
TOTAL SEM BDI - 97436 | [6 empty] | 102.77
TAXA DE BDI (23,54 %) | [6 empty] | 24.19
TOTAL COM BDI - 97436 | [6 empty] | 126.96
CLASSE/TIPO | CÓDIGO | FONTE | DESCRIÇÃO | UNID. | COEF. | P. UNIT. (R$) | TOTAL (R$)
INSTGI | 92378 | SINAPI | LUVA, EM FERRO GALVANIZADO, DN 65 (2 1/2"), CONEXÃO ROSQUEADA, INSTALADO EM REDE DE ALIMENTAÇÃO PARA HIDRANTE - FORNECIMENTO E INSTALAÇÃO. AF_10/2020 | UN |  | 97.25 |  |  | 97.25 | OK, CONFORME TABELA
COMPOSICAO | 88267 | SINAPI | ENCANADOR OU BOMBEIRO HIDRÁULICO COM ENCARGOS COMPLEMENTARES | H | 0.736 | 26.67 | 19.62 |  |  |  | 88267 | 8 | 5.888 |  | 0 | 0
COMPOSICAO | 88248 | SINAPI | AUXILIAR DE ENCANADOR OU BOMBEIRO HIDRÁULICO COM ENCARGOS COMPLEMENTARES | H | 0.736 | 21.82 | 16.05 |  |  |  | 88248 | 8 | 5.888 |  | 0 | 0
INSUMO | 7307 | SINAPI | FUNDO ANTICORROSIVO PARA METAIS FERROSOS (ZARCAO) | L | 0.007 | 42.45 | 0.29 |  |  |  | 7307 | 8 | 0.056 |  | 0 | 0
INSUMO | 3913 | SINAPI | LUVA DE FERRO GALVANIZADO, COM ROSCA BSP, DE 2 1/2" | UN | 1 | 60.84 | 60.84 |  |  |  | 3913 | 8 | 8 |  | 0 | 0
INSUMO | 3148 | SINAPI | FITA VEDA ROSCA, EM PTFE, ROLO DE 18 MM X 50 M (L X C) | UN | 0.03 | 15.26 | 0.45 |  |  |  | 3148 | 8 | 0.24 |  | 0 | 0
TOTAL SEM BDI - 92378 | [6 empty] | 97.25
TAXA DE BDI (23,54 %) | [6 empty] | 22.89
TOTAL COM BDI - 92378 | [6 empty] | 120.14
CLASSE/TIPO | CÓDIGO | FONTE | DESCRIÇÃO | UNID. | COEF. | P. UNIT. (R$) | TOTAL (R$)
| SEDUC771 | PRÓPRIA | FORNECIMENTO E ASSENTAMENTO DE LUVA DE FERRO GALVANIZADO DE 3/4" (REF: 00935/ORSE-ORSE-09/2025) | UN |  | 17.49 |  |  | 0 | COMPOSIÇÃO DO USUÁRIO
INSUMO | 3909 | SINAPI | LUVA DE FERRO GALVANIZADO, COM ROSCA BSP, DE 3/4" | UN | 1 | 7.82 | 7.82 |  |  |  | 3909 | 4 | 4 |  | 0 | 0
COMPOSICAO | 88316 | SINAPI | SERVENTE COM ENCARGOS COMPLEMENTARES | H | 0.2 | 21.71 | 4.34 |  |  |  | 88316 | 4 | 0.8 |  | 0 | 0
COMPOSICAO | 88267 | SINAPI | ENCANADOR OU BOMBEIRO HIDRÁULICO COM ENCARGOS COMPLEMENTARES | H | 0.2 | 26.67 | 5.33 |  |  |  | 88267 | 4 | 0.8 |  | 0 | 0
TOTAL SEM BDI - SEDUC771 | [6 empty] | 17.49
TAXA DE BDI (23,54 %) | [6 empty] | 4.12
TOTAL COM BDI - SEDUC771 | [6 empty] | 21.61
CLASSE/TIPO | CÓDIGO | FONTE | DESCRIÇÃO | UNID. | COEF. | P. UNIT. (R$) | TOTAL (R$)
| SEDUC436 | PRÓPRIA | NIPLE DUPLO AÇO GALV. D=65MM (2 1/2") (REF: C1821-SEINFRA 28) | UN |  | 70.72 |  |  | 0 | COMPOSIÇÃO DO USUÁRIO
INSUMO | I1541 | SEINFRA | NIPLE DUPLO AÇO GALVANIZADO 2 1/2" | UN | 1 | 60.06 | 60.06 |  |  |  | I1541 | 8 | 8 |  | 0 | 0
COMPOSICAO | 88267 | SINAPI | ENCANADOR OU BOMBEIRO HIDRÁULICO COM ENCARGOS COMPLEMENTARES | H | 0.4 | 26.67 | 10.66 |  |  |  | 88267 | 8 | 3.2 |  | 0 | 0
TOTAL SEM BDI - SEDUC436 | [6 empty] | 70.72
TAXA DE BDI (23,54 %) | [6 empty] | 16.65
TOTAL COM BDI - SEDUC436 | [6 empty] | 87.37
CLASSE/TIPO | CÓDIGO | FONTE | DESCRIÇÃO | UNID. | COEF. | P. UNIT. (R$) | TOTAL (R$)
| SEDUC528 | PRÓPRIA | TUBO AÇO GALV. C/OU S/COST.INCL.CONEXÕES D= 20MM (3/4") (REF: C2544-SEINFRA 28) | M |  | 76.16 |  |  | 0 | COMPOSIÇÃO DO USUÁRIO
INSUMO | I1180 | SEINFRA | FITA DE VEDAÇÃO | M | 0.56 | 0.36 | 0.2 |  |  |  | I1180 | 1 | 0.56 |  | 0 | 0
INSUMO | I2167 | SEINFRA | TUBO AÇO GALVANIZADO DE 20MM (3/4') | M | 1.6 | 23.24 | 37.18 |  |  |  | I2167 | 1 | 1.6 |  | 0 | 0
COMPOSICAO | 88248 | SINAPI | AUXILIAR DE ENCANADOR OU BOMBEIRO HIDRÁULICO COM ENCARGOS COMPLEMENTARES | H | 0.8 | 21.82 | 17.45 |  |  |  | 88248 | 1 | 0.8 |  | 0 | 0
COMPOSICAO | 88267 | SINAPI | ENCANADOR OU BOMBEIRO HIDRÁULICO COM ENCARGOS COMPLEMENTARES | H | 0.8 | 26.67 | 21.33 |  |  |  | 88267 | 1 | 0.8 |  | 0 | 0
TOTAL SEM BDI - SEDUC528 | [6 empty] | 76.16
TAXA DE BDI (23,54 %) | [6 empty] | 17.93
TOTAL COM BDI - SEDUC528 | [6 empty] | 94.09
CLASSE/TIPO | CÓDIGO | FONTE | DESCRIÇÃO | UNID. | COEF. | P. UNIT. (R$) | TOTAL (R$)
INSTGI | 92336 | SINAPI | TUBO DE AÇO GALVANIZADO COM COSTURA, CLASSE MÉDIA, CONEXÃO RANHURADA, DN 65 (2 1/2"), INSTALADO EM PRUMADAS - FORNECIMENTO E INSTALAÇÃO. AF_10/2020 | M |  | 109.76 |  |  | 109.76 | OK, CONFORME TABELA
COMPOSICAO | 88267 | SINAPI | ENCANADOR OU BOMBEIRO HIDRÁULICO COM ENCARGOS COMPLEMENTARES | H | 0.306 | 26.67 | 8.16 |  |  |  | 88267 | 164.1 | 50.2146 |  | 0 | 0
COMPOSICAO | 88248 | SINAPI | AUXILIAR DE ENCANADOR OU BOMBEIRO HIDRÁULICO COM ENCARGOS COMPLEMENTARES | H | 0.306 | 21.82 | 6.67 |  |  |  | 88248 | 164.1 | 50.2146 |  | 0 | 0
INSUMO | 7701 | SINAPI | TUBO ACO GALVANIZADO COM COSTURA, CLASSE MEDIA, DN 2.1/2", E = *3,65* MM, PESO *6,51* KG/M (NBR 5580) | M | 1.039 | 91.37 | 94.93 |  |  |  | 7701 | 164.1 | 170.4999 |  | 0 | 0
TOTAL SEM BDI - 92336 | [6 empty] | 109.76
TAXA DE BDI (23,54 %) | [6 empty] | 25.84
TOTAL COM BDI - 92336 | [6 empty] | 135.6
CLASSE/TIPO | CÓDIGO | FONTE | DESCRIÇÃO | UNID. | COEF. | P. UNIT. (R$) | TOTAL (R$)
INSTGI | 97440 | SINAPI | TÊ, EM AÇO, CONEXÃO RANHURADA, DN 65 (2 1/2"), INSTALADO EM PRUMADAS - FORNECIMENTO E INSTALAÇÃO. AF_10/2020 | UN |  | 154.06 |  |  | 154.06 | OK, CONFORME TABELA
COMPOSICAO | 88267 | SINAPI | ENCANADOR OU BOMBEIRO HIDRÁULICO COM ENCARGOS COMPLEMENTARES | H | 0.825 | 26.67 | 22 |  |  |  | 88267 | 32 | 26.4 |  | 0 | 0
COMPOSICAO | 88248 | SINAPI | AUXILIAR DE ENCANADOR OU BOMBEIRO HIDRÁULICO COM ENCARGOS COMPLEMENTARES | H | 0.825 | 21.82 | 18 |  |  |  | 88248 | 32 | 26.4 |  | 0 | 0
INSUMO | 40420 | SINAPI | TE RANHURADO EM FERRO FUNDIDO, DN 65 (2 1/2") | UN | 1 | 46.56 | 46.56 |  |  |  | 40420 | 32 | 32 |  | 0 | 0
INSUMO | 40411 | SINAPI | ACOPLAMENTO RIGIDO EM FERRO FUNDIDO PARA SISTEMA DE TUBULACAO RANHURADA, DN 65 MM (2 1/2") | UN | 3 | 22.23 | 66.69 |  |  |  | 40411 | 32 | 96 |  | 0 | 0
INSUMO | 20078 | SINAPI | PASTA LUBRIFICANTE PARA TUBOS E CONEXOES COM JUNTA ELASTICA, EMBALAGEM DE *400* GR (USO EM PVC, ACO, POLIETILENO E OUTROS) | UN | 0.027 | 30.01 | 0.81 |  |  |  | 20078 | 32 | 0.864 |  | 0 | 0
TOTAL SEM BDI - 97440 | [6 empty] | 154.06
TAXA DE BDI (23,54 %) | [6 empty] | 36.27
TOTAL COM BDI - 97440 | [6 empty] | 190.33
CLASSE/TIPO | CÓDIGO | FONTE | DESCRIÇÃO | UNID. | COEF. | P. UNIT. (R$) | TOTAL (R$)
INSTGI | 97442 | SINAPI | TÊ, EM AÇO, CONEXÃO RANHURADA, DN 80 (3"), INSTALADO EM PRUMADAS - FORNECIMENTO E INSTALAÇÃO. AF_10/2020 | UN |  | 170.2 |  |  | 170.2 | OK, CONFORME TABELA
COMPOSICAO | 88267 | SINAPI | ENCANADOR OU BOMBEIRO HIDRÁULICO COM ENCARGOS COMPLEMENTARES | H | 0.934 | 26.67 | 24.9 |  |  |  | 88267 | 3 | 2.802 |  | 0 | 0
COMPOSICAO | 88248 | SINAPI | AUXILIAR DE ENCANADOR OU BOMBEIRO HIDRÁULICO COM ENCARGOS COMPLEMENTARES | H | 0.934 | 21.82 | 20.37 |  |  |  | 88248 | 3 | 2.802 |  | 0 | 0
INSUMO | 40421 | SINAPI | TE RANHURADO EM FERRO FUNDIDO, DN 80 (3") | UN | 1 | 49.57 | 49.57 |  |  |  | 40421 | 3 | 3 |  | 0 | 0
INSUMO | 40412 | SINAPI | ACOPLAMENTO RIGIDO EM FERRO FUNDIDO PARA SISTEMA DE TUBULACAO RANHURADA, DN 80 MM (3") | UN | 3 | 24.95 | 74.85 |  |  |  | 40412 | 3 | 9 |  | 0 | 0
INSUMO | 20078 | SINAPI | PASTA LUBRIFICANTE PARA TUBOS E CONEXOES COM JUNTA ELASTICA, EMBALAGEM DE *400* GR (USO EM PVC, ACO, POLIETILENO E OUTROS) | UN | 0.017 | 30.01 | 0.51 |  |  |  | 20078 | 3 | 0.051 |  | 0 | 0
TOTAL SEM BDI - 97442 | [6 empty] | 170.2
TAXA DE BDI (23,54 %) | [6 empty] | 40.07
TOTAL COM BDI - 97442 | [6 empty] | 210.27
CLASSE/TIPO | CÓDIGO | FONTE | DESCRIÇÃO | UNID. | COEF. | P. UNIT. (R$) | TOTAL (R$)
INSTHR | SEDUC772 | PRÓPRIA | TE DE REDUÇÃO, EM FERRO GALVANIZADO, CONEXÃO ROSQUEADA, DN 65 MM X 50 MM (2 1/2" X 2") (REF: 105211-SINAPI-03/2025) | UN |  | 174.03 |  |  | 0 | COMPOSIÇÃO DO USUÁRIO
INSUMO | 7307 | SINAPI | FUNDO ANTICORROSIVO PARA METAIS FERROSOS (ZARCAO) | L | 0.012 | 42.45 | 0.5 |  |  |  | 7307 | 2 | 0.024 |  | 0 | 0
INSUMO | 6309 | SINAPI | TE DE REDUCAO DE FERRO GALVANIZADO, COM ROSCA BSP, DE 2 1/2" X 2" | UN | 1 | 133.02 | 133.02 |  |  |  | 6309 | 2 | 2 |  | 0 | 0
INSUMO | 3148 | SINAPI | FITA VEDA ROSCA, EM PTFE, ROLO DE 18 MM X 50 M (L X C) | UN | 0.0505 | 15.26 | 0.77 |  |  |  | 3148 | 2 | 0.101 |  | 0 | 0
COMPOSICAO | 88267 | SINAPI | ENCANADOR OU BOMBEIRO HIDRÁULICO COM ENCARGOS COMPLEMENTARES | H | 0.8198 | 26.67 | 21.86 |  |  |  | 88267 | 2 | 1.6396 |  | 0 | 0
COMPOSICAO | 88248 | SINAPI | AUXILIAR DE ENCANADOR OU BOMBEIRO HIDRÁULICO COM ENCARGOS COMPLEMENTARES | H | 0.8198 | 21.82 | 17.88 |  |  |  | 88248 | 2 | 1.6396 |  | 0 | 0
TOTAL SEM BDI - SEDUC772 | [6 empty] | 174.03
TAXA DE BDI (23,54 %) | [6 empty] | 40.97
TOTAL COM BDI - SEDUC772 | [6 empty] | 215
CLASSE/TIPO | CÓDIGO | FONTE | DESCRIÇÃO | UNID. | COEF. | P. UNIT. (R$) | TOTAL (R$)
INSTGI | 92890 | SINAPI | UNIÃO, EM FERRO GALVANIZADO, DN 65 (2 1/2"), CONEXÃO ROSQUEADA, INSTALADO EM PRUMADAS - FORNECIMENTO E INSTALAÇÃO. AF_10/2020 | UN |  | 194.77 |  |  | 194.77 | OK, CONFORME TABELA
COMPOSICAO | 88267 | SINAPI | ENCANADOR OU BOMBEIRO HIDRÁULICO COM ENCARGOS COMPLEMENTARES | H | 0.702 | 26.67 | 18.72 |  |  |  | 88267 | 7 | 4.914 |  | 0 | 0
COMPOSICAO | 88248 | SINAPI | AUXILIAR DE ENCANADOR OU BOMBEIRO HIDRÁULICO COM ENCARGOS COMPLEMENTARES | H | 0.702 | 21.82 | 15.31 |  |  |  | 88248 | 7 | 4.914 |  | 0 | 0
INSUMO | 9889 | SINAPI | UNIAO DE FERRO GALVANIZADO, COM ROSCA BSP, COM ASSENTO PLANO, DE 2 1/2" | UN | 1 | 160 | 160 |  |  |  | 9889 | 7 | 7 |  | 0 | 0
INSUMO | 7307 | SINAPI | FUNDO ANTICORROSIVO PARA METAIS FERROSOS (ZARCAO) | L | 0.007 | 42.45 | 0.29 |  |  |  | 7307 | 7 | 0.049 |  | 0 | 0
INSUMO | 3148 | SINAPI | FITA VEDA ROSCA, EM PTFE, ROLO DE 18 MM X 50 M (L X C) | UN | 0.03 | 15.26 | 0.45 |  |  |  | 3148 | 7 | 0.21 |  | 0 | 0
TOTAL SEM BDI - 92890 | [6 empty] | 194.77
TAXA DE BDI (23,54 %) | [6 empty] | 45.85
TOTAL COM BDI - 92890 | [6 empty] | 240.62
CLASSE/TIPO | CÓDIGO | FONTE | DESCRIÇÃO | UNID. | COEF. | P. UNIT. (R$) | TOTAL (R$)
| SEDUC491 | PRÓPRIA | ABRIGOS PARA HIDRANTE, 70X50X25CM, COM REGISTRO GLOBO ANGULAR 45 GRAUS 2 1/2", ADAPTADOR STORZ 2 1/2", MANGUEIRA DE INCÊNDIO 15M 2 1/2" E ESGUICHO EM LATÃO 2 1/2" - FORNECIMENTO E INSTALAÇÃO. AF_10/2020 (REF ITEM SINAPI/PI - 101912) | UN |  | 2323.14 |  |  | 0 | COMPOSIÇÃO DO USUÁRIO
COMPOSICAO | 92377 | SINAPI | NIPLE, EM FERRO GALVANIZADO, DN 65 (2 1/2"), CONEXÃO ROSQUEADA, INSTALADO EM REDE DE ALIMENTAÇÃO PARA HIDRANTE - FORNECIMENTO E INSTALAÇÃO. AF_10/2020 | UN | 1 | 87.49 | 87.49 |  |  |  | 92377 | 6 | 6 |  | 0 | 0
INSUMO | 10899 | SINAPI | ADAPTADOR EM LATAO, ENGATE RAPIDO 2 1/2" X ROSCA INTERNA 5 FIOS 2 1/2", PARA INSTALACAO PREDIAL DE COMBATE A INCENDIO | UN | 1 | 74.25 | 74.25 |  |  |  | 10899 | 6 | 6 |  | 0 | 0
INSUMO | 20963 | SINAPI | CAIXA DE INCENDIO/ABRIGO PARA MANGUEIRA, DE SOBREPOR/EXTERNA, COM 90 X 60 X 17 CM, EM CHAPA DE ACO, PORTA COM VENTILACAO, VISOR COM A INSCRICAO "INCENDIO", SUPORTE/CESTA INTERNA PARA A MANGUEIRA, PINTURA ELETROSTATICA VERMELHA | UN | 1 | 483.42 | 483.42 |  |  |  | 20963 | 6 | 6 |  | 0 | 0
INSUMO | 20971 | SINAPI | CHAVE DUPLA PARA CONEXOES TIPO STORZ, ENGATE RAPIDO 1 1/2" X 2 1/2", EM LATAO, PARA INSTALACAO PREDIAL COMBATE A INCENDIO | UN | 1 | 16.14 | 16.14 |  |  |  | 20971 | 6 | 6 |  | 0 | 0
INSUMO | 37555 | SINAPI | ESGUICHO JATO REGULAVEL, TIPO ELKHART, ENGATE RAPIDO 2 1/2", PARA COMBATE A INCENDIO | UN | 1 | 242.14 | 242.14 |  |  |  | 37555 | 6 | 6 |  | 0 | 0
INSUMO | 37530 | SINAPI | MANGUEIRA DE INCENDIO, TIPO 2, DE 1 1/2", COMPRIMENTO = 30 M, TECIDO EM FIO DE POLIESTER E TUBO INTERNO EM BORRACHA SINTETICA, COM UNIOES | UN | 1 | 1037.72 | 1037.72 |  |  |  | 37530 | 6 | 6 |  | 0 | 0
INSUMO | 10904 | SINAPI | REGISTRO OU VALVULA GLOBO ANGULAR EM LATAO, PARA HIDRANTES EM INSTALACAO PREDIAL DE INCENDIO, 45 GRAUS, DIAMETRO DE 2 1/2", COM VOLANTE, CLASSE DE PRESSAO DE ATE 200 PSI | UN | 1 | 169.5 | 169.5 |  |  |  | 10904 | 6 | 6 |  | 0 | 0
INSUMO | 10905 | SINAPI | TAMPAO COM CORRENTE, EM LATAO, ENGATE RAPIDO 2 1/2", PARA INSTALACAO PREDIAL DE COMBATE A INCENDIO | UN | 1 | 88.78 | 88.78 |  |  |  | 10905 | 6 | 6 |  | 0 | 0
INSUMO | 4350 | SINAPI | BUCHA DE NYLON, DIAMETRO DO FURO 8 MM, COMPRIMENTO 40 MM, COM PARAFUSO DE ROSCA SOBERBA, CABECA CHATA, FENDA SIMPLES, 4,8 X 50 MM | UN | 4 | 0.62 | 2.48 |  |  |  | 4350 | 6 | 24 |  | 0 | 0
COMPOSICAO | 88267 | SINAPI | ENCANADOR OU BOMBEIRO HIDRÁULICO COM ENCARGOS COMPLEMENTARES | H | 2.5 | 26.67 | 66.67 |  |  |  | 88267 | 6 | 15 |  | 0 | 0
COMPOSICAO | 88248 | SINAPI | AUXILIAR DE ENCANADOR OU BOMBEIRO HIDRÁULICO COM ENCARGOS COMPLEMENTARES | H | 2.5 | 21.82 | 54.55 |  |  |  | 88248 | 6 | 15 |  | 0 | 0
TOTAL SEM BDI - SEDUC491 | [6 empty] | 2323.14
TAXA DE BDI (23,54 %) | [6 empty] | 546.87
TOTAL COM BDI - SEDUC491 | [6 empty] | 2870.01
CLASSE/TIPO | CÓDIGO | FONTE | DESCRIÇÃO | UNID. | COEF. | P. UNIT. (R$) | TOTAL (R$)
| SEDUC475 | PRÓPRIA | HIDRANTE C/REGISTRO GLOBO ANGULAR D= 65MM (2 1/2") (REF: C1456-SEINFRA 28) | UN |  | 911.88 |  |  | 0 | COMPOSIÇÃO DO USUÁRIO
INSUMO | I1180 | SEINFRA | FITA DE VEDAÇÃO | M | 1.41 | 0.36 | 0.5 |  |  |  | I1180 | 6 | 8.46 |  | 0 | 0
INSUMO | I1246 | SEINFRA | HIDRANTE COM REGISTRO GLOBO AMARELO 2 1/2" | UN | 1 | 855.62 | 855.62 |  |  |  | I1246 | 6 | 6 |  | 0 | 0
COMPOSICAO | 88248 | SINAPI | AUXILIAR DE ENCANADOR OU BOMBEIRO HIDRÁULICO COM ENCARGOS COMPLEMENTARES | H | 1.15 | 21.82 | 25.09 |  |  |  | 88248 | 6 | 6.9 |  | 0 | 0
COMPOSICAO | 88267 | SINAPI | ENCANADOR OU BOMBEIRO HIDRÁULICO COM ENCARGOS COMPLEMENTARES | H | 1.15 | 26.67 | 30.67 |  |  |  | 88267 | 6 | 6.9 |  | 0 | 0
TOTAL SEM BDI - SEDUC475 | [6 empty] | 911.88
TAXA DE BDI (23,54 %) | [6 empty] | 214.66
TOTAL COM BDI - SEDUC475 | [6 empty] | 1126.54
CLASSE/TIPO | CÓDIGO | FONTE | DESCRIÇÃO | UNID. | COEF. | P. UNIT. (R$) | TOTAL (R$)
| SEDUC690 | PRÓPRIA | SINALIZAÇÃO PARA HIDRANTE - PISO (REF: C4649-SEINFRA 28) | UN |  | 63.34 |  |  | 0 | COMPOSIÇÃO DO USUÁRIO
INSUMO | I2084 | SEINFRA | TINTA A BASE DE EMULSÃO ACRÍLICA (PARA PISOS) | L | 0.03 | 12.22 | 0.36 |  |  |  | I2084 | 6 | 0.18 |  | 0 | 0
COMPOSICAO | 88310 | SINAPI | PINTOR COM ENCARGOS COMPLEMENTARES | H | 1.5 | 29.07 | 43.6 |  |  |  | 88310 | 6 | 9 |  | 0 | 0
COMPOSICAO | 100301 | SINAPI | AJUDANTE DE PINTOR COM ENCARGOS COMPLEMENTARES | H | 0.8 | 24.23 | 19.38 |  |  |  | 100301 | 6 | 4.8 |  | 0 | 0
TOTAL SEM BDI - SEDUC690 | [6 empty] | 63.34
TAXA DE BDI (23,54 %) | [6 empty] | 14.91
TOTAL COM BDI - SEDUC690 | [6 empty] | 78.25
CLASSE/TIPO | CÓDIGO | FONTE | DESCRIÇÃO | UNID. | COEF. | P. UNIT. (R$) | TOTAL (R$)
INES | SEDUC691 | PRÓPRIA | FORNECIMENTO E INSTALAÇÃO DE PLACA DE SINALIZAÇÃO INDICATIVA DE "HIDRANTE" EM PVC, DIM.: 20 X 20 CM | UN |  | 33.25 |  |  | 0 | COMPOSIÇÃO DO USUÁRIO
INSUMO | 37556 | SINAPI | PLACA DE SINALIZACAO DE SEGURANCA CONTRA INCENDIO, FOTOLUMINESCENTE, QUADRADA, *20 X 20* CM, EM PVC *2* MM ANTI-CHAMAS (SIMBOLOS, CORES E PICTOGRAMAS CONFORME NBR 16820) | UN | 1 | 28.91 | 28.91 |  |  |  | 37556 | 6 | 6 |  | 0 | 0
COMPOSICAO | 88316 | SINAPI | SERVENTE COM ENCARGOS COMPLEMENTARES | H | 0.2 | 21.71 | 4.34 |  |  |  | 88316 | 6 | 1.2 |  | 0 | 0
TOTAL SEM BDI - SEDUC691 | [6 empty] | 33.25
TAXA DE BDI (23,54 %) | [6 empty] | 7.83
TOTAL COM BDI - SEDUC691 | [6 empty] | 41.08
CLASSE/TIPO | CÓDIGO | FONTE | DESCRIÇÃO | UNID. | COEF. | P. UNIT. (R$) | TOTAL (R$)
| SEDUC773 | PRÓPRIA | HIDRANTE DE RECALQUE INCLUINDO CAIXA EM ALVENARIA DE TIJOLOS MACIÇOS ESP. = 0,12M, DIM. INT. = 0.40 X 0.60 X 0.35M, COM TAMPA EM FERRO FUNDIDO 0,40 X 0,60 E FUNDO COM BRITA (REF: 11894/ORSE-ORSE-09/2025) | UN |  | 1090.97 |  |  | 0 | COMPOSIÇÃO DO USUÁRIO
INSUMO | 07959/ORSE | ORSE | TAMPÃO EM LATÃO COM CORRENTE, D= 2 1/2", PARA ENGATE RÁPIDO (INCENDIO) | UN | 1 | 172.85 | 172.85 |  |  |  | 07959/ORSE | 2 | 2 |  | 0 | 0
INSUMO | 11108/ORSE | ORSE | TAMPA DE FERRO FUNDIDO (60X40CM) | UN | 1 | 500.1 | 500.1 |  |  |  | 11108/ORSE | 2 | 2 |  | 0 | 0
INSUMO | 4721 | SINAPI | PEDRA BRITADA N. 1 (9,5 a 19 MM) POSTO PEDREIRA/FORNECEDOR, SEM FRETE | M3 | 0.024 | 260.63 | 6.25 |  |  |  | 4721 | 2 | 0.048 |  | 0 | 0
INSUMO | 10899 | SINAPI | ADAPTADOR EM LATAO, ENGATE RAPIDO 2 1/2" X ROSCA INTERNA 5 FIOS 2 1/2", PARA INSTALACAO PREDIAL DE COMBATE A INCENDIO | UN | 1 | 74.25 | 74.25 |  |  |  | 10899 | 2 | 2 |  | 0 | 0
INSUMO | 10904 | SINAPI | REGISTRO OU VALVULA GLOBO ANGULAR EM LATAO, PARA HIDRANTES EM INSTALACAO PREDIAL DE INCENDIO, 45 GRAUS, DIAMETRO DE 2 1/2", COM VOLANTE, CLASSE DE PRESSAO DE ATE 200 PSI | UN | 1 | 169.5 | 169.5 |  |  |  | 10904 | 2 | 2 |  | 0 | 0
COMPOSICAO | 101159 | SINAPI | ALVENARIA DE VEDAÇÃO DE BLOCOS CERÂMICOS MACIÇOS DE 5X10X20CM (ESPESSURA 10CM) E ARGAMASSA DE ASSENTAMENTO COM PREPARO EM BETONEIRA. AF_05/2020 | M2 | 0.84 | 143.5 | 120.54 |  |  |  | 101159 | 2 | 1.68 |  | 0 | 0
COMPOSICAO | 104233 | SINAPI | EMBOÇO OU MASSA ÚNICA EM ARGAMASSA TRAÇO 1:2:8, PREPARO MECÂNICA COM BETONEIRA 400 L, APLICADA MANUALMENTE EM PANOS DE FACHADA SEM PRESENÇA DE VÃOS, ESPESSURA DE 25 MM, ACESSO POR ANDAIME. AF_08/2022 | M2 | 0.7 | 40 | 28 |  |  |  | 104233 | 2 | 1.4 |  | 0 | 0
COMPOSICAO | 93358 | SINAPI | ESCAVAÇÃO MANUAL DE VALA. AF_09/2024 | M3 | 0.168 | 85.87 | 14.42 |  |  |  | 93358 | 2 | 0.336 |  | 0 | 0
COMPOSICAO | 87894 | SINAPI | CHAPISCO APLICADO EM ALVENARIA (SEM PRESENÇA DE VÃOS) E ESTRUTURAS DE CONCRETO DE FACHADA, COM COLHER DE PEDREIRO. ARGAMASSA TRAÇO 1:3 COM PREPARO EM BETONEIRA 400L. AF_10/2022 | M2 | 0.7 | 7.23 | 5.06 |  |  |  | 87894 | 2 | 1.4 |  | 0 | 0
TOTAL SEM BDI - SEDUC773 | [6 empty] | 1090.97
TAXA DE BDI (23,54 %) | [6 empty] | 256.81
TOTAL COM BDI - SEDUC773 | [6 empty] | 1347.78
CLASSE/TIPO | CÓDIGO | FONTE | DESCRIÇÃO | UNID. | COEF. | P. UNIT. (R$) | TOTAL (R$)
| SEDUC478 | PRÓPRIA | REGISTRO GAVETA BRUTO, D = 65 MM (2 1/2") - REF.1502-B, PN16, DECA OU SIMILAR (REF: 01461/ORSE-ORSE-05/2024) | UN |  | 377.09 |  |  | 0 | COMPOSIÇÃO DO USUÁRIO
INSUMO | 00981/ORSE | ORSE | FITA VEDA ROSCA 18MM | M | 2.82 | 0.3 | 0.84 |  |  |  | 00981/ORSE | 3 | 8.46 |  | 0 | 0
INSUMO | 6011 | SINAPI | REGISTRO GAVETA BRUTO EM LATAO FORJADO, BITOLA 2 1/2" (REF 1509) | UN | 1 | 320.62 | 320.62 |  |  |  | 6011 | 3 | 3 |  | 0 | 0
COMPOSICAO | 88316 | SINAPI | SERVENTE COM ENCARGOS COMPLEMENTARES | H | 1.15 | 21.71 | 24.96 |  |  |  | 88316 | 3 | 3.45 |  | 0 | 0
COMPOSICAO | 88267 | SINAPI | ENCANADOR OU BOMBEIRO HIDRÁULICO COM ENCARGOS COMPLEMENTARES | H | 1.15 | 26.67 | 30.67 |  |  |  | 88267 | 3 | 3.45 |  | 0 | 0
TOTAL SEM BDI - SEDUC478 | [6 empty] | 377.09
TAXA DE BDI (23,54 %) | [6 empty] | 88.77
TOTAL COM BDI - SEDUC478 | [6 empty] | 465.86
CLASSE/TIPO | CÓDIGO | FONTE | DESCRIÇÃO | UNID. | COEF. | P. UNIT. (R$) | TOTAL (R$)
| SEDUC479 | PRÓPRIA | VÁLVULA DE RETENÇÃO HORIZ.OU VERT. D= 65MM (2 1/2") (REF: C2703-SEINFRA 28) | UN |  | 445.72 |  |  | 0 | COMPOSIÇÃO DO USUÁRIO
INSUMO | I1180 | SEINFRA | FITA DE VEDAÇÃO | M | 2.82 | 0.36 | 1.01 |  |  |  | I1180 | 3 | 8.46 |  | 0 | 0
INSUMO | I2282 | SEINFRA | VÁLVULA RETENÇÃO HORIZONTAL - 65MM (2 1/2') | UN | 1 | 388.95 | 388.95 |  |  |  | I2282 | 3 | 3 |  | 0 | 0
COMPOSICAO | 88248 | SINAPI | AUXILIAR DE ENCANADOR OU BOMBEIRO HIDRÁULICO COM ENCARGOS COMPLEMENTARES | H | 1.15 | 21.82 | 25.09 |  |  |  | 88248 | 3 | 3.45 |  | 0 | 0
COMPOSICAO | 88267 | SINAPI | ENCANADOR OU BOMBEIRO HIDRÁULICO COM ENCARGOS COMPLEMENTARES | H | 1.15 | 26.67 | 30.67 |  |  |  | 88267 | 3 | 3.45 |  | 0 | 0
TOTAL SEM BDI - SEDUC479 | [6 empty] | 445.72
TAXA DE BDI (23,54 %) | [6 empty] | 104.92
TOTAL COM BDI - SEDUC479 | [6 empty] | 550.64
CLASSE/TIPO | CÓDIGO | FONTE | DESCRIÇÃO | UNID. | COEF. | P. UNIT. (R$) | TOTAL (R$)
VALV | 95249 | SINAPI | VÁLVULA DE ESFERA BRUTA, BRONZE, ROSCÁVEL, 3/4" - FORNECIMENTO E INSTALAÇÃO. AF_08/2021 | UN |  | 72.53 |  |  | 72.53 | OK, CONFORME TABELA
COMPOSICAO | 88267 | SINAPI | ENCANADOR OU BOMBEIRO HIDRÁULICO COM ENCARGOS COMPLEMENTARES | H | 0.1102 | 26.67 | 2.93 |  |  |  | 88267 | 2 | 0.2204 |  | 0 | 0
COMPOSICAO | 88248 | SINAPI | AUXILIAR DE ENCANADOR OU BOMBEIRO HIDRÁULICO COM ENCARGOS COMPLEMENTARES | H | 0.1102 | 21.82 | 2.4 |  |  |  | 88248 | 2 | 0.2204 |  | 0 | 0
INSUMO | 11749 | SINAPI | VALVULA DE ESFERA BRUTA EM BRONZE, BITOLA 3/4" | UN | 1 | 67.04 | 67.04 |  |  |  | 11749 | 2 | 2 |  | 0 | 0
INSUMO | 3148 | SINAPI | FITA VEDA ROSCA, EM PTFE, ROLO DE 18 MM X 50 M (L X C) | UN | 0.0106 | 15.26 | 0.16 |  |  |  | 3148 | 2 | 0.0212 |  | 0 | 0
TOTAL SEM BDI - 95249 | [6 empty] | 72.53
TAXA DE BDI (23,54 %) | [6 empty] | 17.07
TOTAL COM BDI - 95249 | [6 empty] | 89.6
CLASSE/TIPO | CÓDIGO | FONTE | DESCRIÇÃO | UNID. | COEF. | P. UNIT. (R$) | TOTAL (R$)
VALV | 94500 | SINAPI | REGISTRO DE GAVETA BRUTO, LATÃO, ROSCÁVEL, 3" - FORNECIMENTO E INSTALAÇÃO. AF_08/2021 | UN |  | 416.31 |  |  | 416.31 | OK, CONFORME TABELA
COMPOSICAO | 88267 | SINAPI | ENCANADOR OU BOMBEIRO HIDRÁULICO COM ENCARGOS COMPLEMENTARES | H | 0.5695 | 26.67 | 15.18 |  |  |  | 88267 | 1 | 0.5695 |  | 0 | 0
COMPOSICAO | 88248 | SINAPI | AUXILIAR DE ENCANADOR OU BOMBEIRO HIDRÁULICO COM ENCARGOS COMPLEMENTARES | H | 0.5695 | 21.82 | 12.42 |  |  |  | 88248 | 1 | 0.5695 |  | 0 | 0
INSUMO | 6012 | SINAPI | REGISTRO GAVETA BRUTO EM LATAO FORJADO, BITOLA 3" | UN | 1 | 388.17 | 388.17 |  |  |  | 6012 | 1 | 1 |  | 0 | 0
INSUMO | 3148 | SINAPI | FITA VEDA ROSCA, EM PTFE, ROLO DE 18 MM X 50 M (L X C) | UN | 0.0354 | 15.26 | 0.54 |  |  |  | 3148 | 1 | 0.0354 |  | 0 | 0
TOTAL SEM BDI - 94500 | [6 empty] | 416.31
TAXA DE BDI (23,54 %) | [6 empty] | 98
TOTAL COM BDI - 94500 | [6 empty] | 514.31
CLASSE/TIPO | CÓDIGO | FONTE | DESCRIÇÃO | UNID. | COEF. | P. UNIT. (R$) | TOTAL (R$)
VALV | 103016 | SINAPI | VÁLVULA DE RETENÇÃO, DE BRONZE, PÉ COM CRIVOS, ROSCÁVEL, 3" - FORNECIMENTO E INSTALAÇÃO. AF_08/2021 | UN |  | 666.23 |  |  | 666.23 | OK, CONFORME TABELA
COMPOSICAO | 88267 | SINAPI | ENCANADOR OU BOMBEIRO HIDRÁULICO COM ENCARGOS COMPLEMENTARES | H | 0.2847 | 26.67 | 7.59 |  |  |  | 88267 | 1 | 0.2847 |  | 0 | 0
COMPOSICAO | 88248 | SINAPI | AUXILIAR DE ENCANADOR OU BOMBEIRO HIDRÁULICO COM ENCARGOS COMPLEMENTARES | H | 0.2847 | 21.82 | 6.21 |  |  |  | 88248 | 1 | 0.2847 |  | 0 | 0
INSUMO | 10235 | SINAPI | VALVULA DE RETENCAO DE BRONZE, PE COM CRIVOS, EXTREMIDADE COM ROSCA, DE 3", PARA FUNDO DE POCO | UN | 1 | 652.16 | 652.16 |  |  |  | 10235 | 1 | 1 |  | 0 | 0
INSUMO | 3148 | SINAPI | FITA VEDA ROSCA, EM PTFE, ROLO DE 18 MM X 50 M (L X C) | UN | 0.0177 | 15.26 | 0.27 |  |  |  | 3148 | 1 | 0.0177 |  | 0 | 0
TOTAL SEM BDI - 103016 | [6 empty] | 666.23
TAXA DE BDI (23,54 %) | [6 empty] | 156.83
TOTAL COM BDI - 103016 | [6 empty] | 823.06
CLASSE/TIPO | CÓDIGO | FONTE | DESCRIÇÃO | UNID. | COEF. | P. UNIT. (R$) | TOTAL (R$)
VALV | 95253 | SINAPI | VÁLVULA DE ESFERA BRUTA, BRONZE, ROSCÁVEL, 2" - FORNECIMENTO E INSTALAÇÃO. AF_08/2021 | UN |  | 267.48 |  |  | 267.48 | OK, CONFORME TABELA
COMPOSICAO | 88267 | SINAPI | ENCANADOR OU BOMBEIRO HIDRÁULICO COM ENCARGOS COMPLEMENTARES | H | 0.3398 | 26.67 | 9.06 |  |  |  | 88267 | 6 | 2.0388 |  | 0 | 0
COMPOSICAO | 88248 | SINAPI | AUXILIAR DE ENCANADOR OU BOMBEIRO HIDRÁULICO COM ENCARGOS COMPLEMENTARES | H | 0.3398 | 21.82 | 7.41 |  |  |  | 88248 | 6 | 2.0388 |  | 0 | 0
INSUMO | 11747 | SINAPI | VALVULA DE ESFERA BRUTA EM BRONZE, BITOLA 2" | UN | 1 | 250.65 | 250.65 |  |  |  | 11747 | 6 | 6 |  | 0 | 0
INSUMO | 3148 | SINAPI | FITA VEDA ROSCA, EM PTFE, ROLO DE 18 MM X 50 M (L X C) | UN | 0.024 | 15.26 | 0.36 |  |  |  | 3148 | 6 | 0.144 |  | 0 | 0
TOTAL SEM BDI - 95253 | [6 empty] | 267.48
TAXA DE BDI (23,54 %) | [6 empty] | 62.96
TOTAL COM BDI - 95253 | [6 empty] | 330.44
CLASSE/TIPO | CÓDIGO | FONTE | DESCRIÇÃO | UNID. | COEF. | P. UNIT. (R$) | TOTAL (R$)
| SEDUC774 | PRÓPRIA | MANÔMETRO 0 A 10 KGF/CM2, D=100MM, CONEXÃO 1/2" BSP - FORNECIMENTO E INSTALAÇÃO (REF: 07859/ORSE-ORSE-09/2025) | UN |  | 299.76 |  |  | 0 | COMPOSIÇÃO DO USUÁRIO
INSUMO | 12898 | SINAPI | MANOMETRO COM CAIXA EM ACO PINTADO, ESCALA *10* KGF/CM2 (*10* BAR), DIAMETRO NOMINAL DE 100 MM, CONEXAO DE 1/2" | UN | 1 | 203 | 203 |  |  |  | 12898 | 4 | 4 |  | 0 | 0
COMPOSICAO | 88316 | SINAPI | SERVENTE COM ENCARGOS COMPLEMENTARES | H | 2 | 21.71 | 43.42 |  |  |  | 88316 | 4 | 8 |  | 0 | 0
COMPOSICAO | 88267 | SINAPI | ENCANADOR OU BOMBEIRO HIDRÁULICO COM ENCARGOS COMPLEMENTARES | H | 2 | 26.67 | 53.34 |  |  |  | 88267 | 4 | 8 |  | 0 | 0
TOTAL SEM BDI - SEDUC774 | [6 empty] | 299.76
TAXA DE BDI (23,54 %) | [6 empty] | 70.56
TOTAL COM BDI - SEDUC774 | [6 empty] | 370.32
CLASSE/TIPO | CÓDIGO | FONTE | DESCRIÇÃO | UNID. | COEF. | P. UNIT. (R$) | TOTAL (R$)
| SEDUC775 | PRÓPRIA | VÁLVULA DE FLUXO CONTÍNUO GALVANIZADA (P/ INCENDIO) (REF: 08940/ORSE-ORSE-09/2025) | UN |  | 408.65 |  |  | 0 | COMPOSIÇÃO DO USUÁRIO
INSUMO | 00981/ORSE | ORSE | FITA VEDA ROSCA 18MM | M | 2.82 | 0.3 | 0.84 |  |  |  | 00981/ORSE | 4 | 11.28 |  | 0 | 0
INSUMO | 09223/ORSE | ORSE | VALVULA DE FLUXO CONTÍNUO GALVANIZADA (P/INCENDIO) | UN | 1 | 359.43 | 359.43 |  |  |  | 09223/ORSE | 4 | 4 |  | 0 | 0
COMPOSICAO | 88316 | SINAPI | SERVENTE COM ENCARGOS COMPLEMENTARES | H | 1 | 21.71 | 21.71 |  |  |  | 88316 | 4 | 4 |  | 0 | 0
COMPOSICAO | 88267 | SINAPI | ENCANADOR OU BOMBEIRO HIDRÁULICO COM ENCARGOS COMPLEMENTARES | H | 1 | 26.67 | 26.67 |  |  |  | 88267 | 4 | 4 |  | 0 | 0
TOTAL SEM BDI - SEDUC775 | [6 empty] | 408.65
TAXA DE BDI (23,54 %) | [6 empty] | 96.2
TOTAL COM BDI - SEDUC775 | [6 empty] | 504.85
CLASSE/TIPO | CÓDIGO | FONTE | DESCRIÇÃO | UNID. | COEF. | P. UNIT. (R$) | TOTAL (R$)
INES | SEDUC229 | PRÓPRIA | CAMPAINHA (ALARME) TIPO GONGO 4" VCC, PARA INCÊNDIO | UN |  | 276.17 |  |  | 0 | COMPOSIÇÃO DO USUÁRIO
INSUMO | 07743/ORSE | ORSE | CAMPAINHA (ALARME) TIPO GONGO 4" VCC, P/INCENDIO, REF.GEVI GAMMA OU SIMILAR | UN | 1 | 246.51 | 246.51 |  |  |  | 07743/ORSE | 6 | 6 |  | 0 | 0
COMPOSICAO | 88264 | SINAPI | ELETRICISTA COM ENCARGOS COMPLEMENTARES | H | 0.6 | 27.74 | 16.64 |  |  |  | 88264 | 6 | 3.6 |  | 0 | 0
COMPOSICAO | 88316 | SINAPI | SERVENTE COM ENCARGOS COMPLEMENTARES | H | 0.6 | 21.71 | 13.02 |  |  |  | 88316 | 6 | 3.6 |  | 0 | 0
TOTAL SEM BDI - SEDUC229 | [6 empty] | 276.17
TAXA DE BDI (23,54 %) | [6 empty] | 65.01
TOTAL COM BDI - SEDUC229 | [6 empty] | 341.18
CLASSE/TIPO | CÓDIGO | FONTE | DESCRIÇÃO | UNID. | COEF. | P. UNIT. (R$) | TOTAL (R$)
INES | SEDUC398 | PRÓPRIA | EXTINTOR DE PÓ QUIMICO SECO ABC REF ORSE (12315/ORSE) | UN |  | 321.97 |  |  | 0 | COMPOSIÇÃO DO USUÁRIO
COMPOSICAO | 88309 | SINAPI | PEDREIRO COM ENCARGOS COMPLEMENTARES | H | 0.1 | 27.39 | 2.73 |  |  |  | 88309 | 10 | 1 |  | 0 | 0
INSUMO | 13174/ORSE | ORSE | EXTINTOR DE PÓ QUÍMICO ( PQS) ABC, CAPACIDADE 12 KG, | UN | 1 | 317.07 | 317.07 |  |  |  | 13174/ORSE | 10 | 10 |  | 0 | 0
COMPOSICAO | 88316 | SINAPI | SERVENTE COM ENCARGOS COMPLEMENTARES | H | 0.1 | 21.71 | 2.17 |  |  |  | 88316 | 10 | 1 |  | 0 | 0
TOTAL SEM BDI - SEDUC398 | [6 empty] | 321.97
TAXA DE BDI (23,54 %) | [6 empty] | 75.79
TOTAL COM BDI - SEDUC398 | [6 empty] | 397.76
CLASSE/TIPO | CÓDIGO | FONTE | DESCRIÇÃO | UNID. | COEF. | P. UNIT. (R$) | TOTAL (R$)
INES | SEDUC227 | PRÓPRIA | FORNECIMENTO E INSTALAÇÃO DE PLACA DE SINALIZAÇÃO INDICATIVA DE "EXTINTOR" EM PVC, DIM.: 20 X 20 CM | UN |  | 33.25 |  |  | 0 | COMPOSIÇÃO DO USUÁRIO
INSUMO | 37556 | SINAPI | PLACA DE SINALIZACAO DE SEGURANCA CONTRA INCENDIO, FOTOLUMINESCENTE, QUADRADA, *20 X 20* CM, EM PVC *2* MM ANTI-CHAMAS (SIMBOLOS, CORES E PICTOGRAMAS CONFORME NBR 16820) | UN | 1 | 28.91 | 28.91 |  |  |  | 37556 | 10 | 10 |  | 0 | 0
COMPOSICAO | 88316 | SINAPI | SERVENTE COM ENCARGOS COMPLEMENTARES | H | 0.2 | 21.71 | 4.34 |  |  |  | 88316 | 10 | 2 |  | 0 | 0
TOTAL SEM BDI - SEDUC227 | [6 empty] | 33.25
TAXA DE BDI (23,54 %) | [6 empty] | 7.83
TOTAL COM BDI - SEDUC227 | [6 empty] | 41.08
CLASSE/TIPO | CÓDIGO | FONTE | DESCRIÇÃO | UNID. | COEF. | P. UNIT. (R$) | TOTAL (R$)
| SEDUC527 | PRÓPRIA | SINALIZAÇÃO PARA EXTINTOR (REF: C4649-SEINFRA 28) | UN |  | 63.34 |  |  | 0 | COMPOSIÇÃO DO USUÁRIO
INSUMO | I2084 | SEINFRA | TINTA A BASE DE EMULSÃO ACRÍLICA (PARA PISOS) | L | 0.03 | 12.22 | 0.36 |  |  |  | I2084 | 9 | 0.27 |  | 0 | 0
COMPOSICAO | 88310 | SINAPI | PINTOR COM ENCARGOS COMPLEMENTARES | H | 1.5 | 29.07 | 43.6 |  |  |  | 88310 | 9 | 13.5 |  | 0 | 0
COMPOSICAO | 100301 | SINAPI | AJUDANTE DE PINTOR COM ENCARGOS COMPLEMENTARES | H | 0.8 | 24.23 | 19.38 |  |  |  | 100301 | 9 | 7.2 |  | 0 | 0
TOTAL SEM BDI - SEDUC527 | [6 empty] | 63.34
TAXA DE BDI (23,54 %) | [6 empty] | 14.91
TOTAL COM BDI - SEDUC527 | [6 empty] | 78.25
CLASSE/TIPO | CÓDIGO | FONTE | DESCRIÇÃO | UNID. | COEF. | P. UNIT. (R$) | TOTAL (R$)
INES | SEDUC228 | PRÓPRIA | FORNECIMENTO E INSTALAÇÃO DE PLACA DE SINALIZAÇÃO DE SEGURANÇA CONTRA INCÊNDIO, COM SETA INDICATIVA PARA SAÍDA DE EMERGÊNCIA, FOTOLUMINESCENTE DE 20X40CM, EM PVC DE 2 MM, ANTI-CHAMAS (SÍMBOLOS, CORES E PICTOGRAMAS CONFORME NBR 16820) | UN |  | 50.95 |  |  | 0 | COMPOSIÇÃO DO USUÁRIO
INSUMO | 37558 | SINAPI | PLACA DE SINALIZACAO DE SEGURANCA CONTRA INCENDIO, FOTOLUMINESCENTE, RETANGULAR, *20 X 40* CM, EM PVC *2* MM ANTI-CHAMAS (SIMBOLOS, CORES E PICTOGRAMAS CONFORME NBR 16820) | UN | 1 | 46.61 | 46.61 |  |  |  | 37558 | 47 | 47 |  | 0 | 0
COMPOSICAO | 88316 | SINAPI | SERVENTE COM ENCARGOS COMPLEMENTARES | H | 0.2 | 21.71 | 4.34 |  |  |  | 88316 | 47 | 9.4 |  | 0 | 0
TOTAL SEM BDI - SEDUC228 | [6 empty] | 50.95
TAXA DE BDI (23,54 %) | [6 empty] | 11.99
TOTAL COM BDI - SEDUC228 | [6 empty] | 62.94
CLASSE/TIPO | CÓDIGO | FONTE | DESCRIÇÃO | UNID. | COEF. | P. UNIT. (R$) | TOTAL (R$)
ILUM | 97599 | SINAPI | LUMINÁRIA DE EMERGÊNCIA, COM 30 LÂMPADAS LED DE 2 W, SEM REATOR - FORNECIMENTO E INSTALAÇÃO. AF_09/2024 | UN |  | 19.02 |  |  | 19.02 | OK, CONFORME TABELA
COMPOSICAO | 88264 | SINAPI | ELETRICISTA COM ENCARGOS COMPLEMENTARES | H | 0.1765 | 27.74 | 4.89 |  |  |  | 88264 | 32 | 5.648 |  | 0 | 0
COMPOSICAO | 88247 | SINAPI | AUXILIAR DE ELETRICISTA COM ENCARGOS COMPLEMENTARES | H | 0.055156 | 22.81 | 1.25 |  |  |  | 88247 | 32 | 1.765 |  | 0 | 0
INSUMO | 38774 | SINAPI | LUMINARIA DE EMERGENCIA 30 LEDS, POTENCIA 2 W, BATERIA DE LITIO, AUTONOMIA DE 6 HORAS | UN | 1 | 12.88 | 12.88 |  |  |  | 38774 | 32 | 32 |  | 0 | 0
TOTAL SEM BDI - 97599 | [6 empty] | 19.02
TAXA DE BDI (23,54 %) | [6 empty] | 4.48
TOTAL COM BDI - 97599 | [6 empty] | 23.5
CLASSE/TIPO | CÓDIGO | FONTE | DESCRIÇÃO | UNID. | COEF. | P. UNIT. (R$) | TOTAL (R$)
INES | SEDUC235 | PRÓPRIA | BARRA ANTIPANICO DUPLA | UN |  | 1275.05 |  |  | 0 | COMPOSIÇÃO DO USUÁRIO
INSUMO | 39621 | SINAPI | BARRA ANTIPANICO DUPLA, CEGA EM LADO OPOSTO, COR CINZA | PAR | 1 | 1259.44 | 1259.44 |  |  |  | 39621 | 4 | 4 |  | 0 | 0
COMPOSICAO | 88261 | SINAPI | CARPINTEIRO DE ESQUADRIAS COM ENCARGOS COMPLEMENTARES | H | 0.6 | 26.03 | 15.61 |  |  |  | 88261 | 4 | 2.4 |  | 0 | 0
TOTAL SEM BDI - SEDUC235 | [6 empty] | 1275.05
TAXA DE BDI (23,54 %) | [6 empty] | 300.15
TOTAL COM BDI - SEDUC235 | [6 empty] | 1575.2
CLASSE/TIPO | CÓDIGO | FONTE | DESCRIÇÃO | UNID. | COEF. | P. UNIT. (R$) | TOTAL (R$)
INSTHR | SEDUC776 | PRÓPRIA | BUCHA DE REDUÇÃO DE AÇO GALVANIZADO 1 1/4" X 1" (REF: C4374-SEINFRA 28) | UN |  | 24.77 |  |  | 0 | COMPOSIÇÃO DO USUÁRIO
INSUMO | 789 | SINAPI | BUCHA DE REDUCAO DE FERRO GALVANIZADO, COM ROSCA BSP, DE 1 1/4" X 1" | UN | 1 | 15.1 | 15.1 |  |  |  | 789 | 16 | 16 |  | 0 | 0
COMPOSICAO | 88316 | SINAPI | SERVENTE COM ENCARGOS COMPLEMENTARES | H | 0.2 | 21.71 | 4.34 |  |  |  | 88316 | 16 | 3.2 |  | 0 | 0
COMPOSICAO | 88267 | SINAPI | ENCANADOR OU BOMBEIRO HIDRÁULICO COM ENCARGOS COMPLEMENTARES | H | 0.2 | 26.67 | 5.33 |  |  |  | 88267 | 16 | 3.2 |  | 0 | 0
TOTAL SEM BDI - SEDUC776 | [6 empty] | 24.77
TAXA DE BDI (23,54 %) | [6 empty] | 5.83
TOTAL COM BDI - SEDUC776 | [6 empty] | 30.6
CLASSE/TIPO | CÓDIGO | FONTE | DESCRIÇÃO | UNID. | COEF. | P. UNIT. (R$) | TOTAL (R$)
INSTHR | SEDUC777 | PRÓPRIA | BUCHA DE REDUÇÃO DE AÇO GALVANIZADO 1 1/4" X 1/2" (REF: C4374-SEINFRA 28) | UN |  | 25.1 |  |  | 0 | COMPOSIÇÃO DO USUÁRIO
INSUMO | 768 | SINAPI | BUCHA DE REDUCAO DE FERRO GALVANIZADO, COM ROSCA BSP, DE 1 1/4" X 1/2" | UN | 1 | 15.43 | 15.43 |  |  |  | 768 | 2 | 2 |  | 0 | 0
COMPOSICAO | 88316 | SINAPI | SERVENTE COM ENCARGOS COMPLEMENTARES | H | 0.2 | 21.71 | 4.34 |  |  |  | 88316 | 2 | 0.4 |  | 0 | 0
COMPOSICAO | 88267 | SINAPI | ENCANADOR OU BOMBEIRO HIDRÁULICO COM ENCARGOS COMPLEMENTARES | H | 0.2 | 26.67 | 5.33 |  |  |  | 88267 | 2 | 0.4 |  | 0 | 0
TOTAL SEM BDI - SEDUC777 | [6 empty] | 25.1
TAXA DE BDI (23,54 %) | [6 empty] | 5.91
TOTAL COM BDI - SEDUC777 | [6 empty] | 31.01
CLASSE/TIPO | CÓDIGO | FONTE | DESCRIÇÃO | UNID. | COEF. | P. UNIT. (R$) | TOTAL (R$)
INSTHR | SEDUC778 | PRÓPRIA | BUCHA DE REDUÇÃO DE AÇO GALVANIZADO 1/4" X 1/2" (REF: C4374-SEINFRA 28) | UN |  | 15.12 |  |  | 0 | COMPOSIÇÃO DO USUÁRIO
INSUMO | 770 | SINAPI | BUCHA DE REDUCAO DE FERRO GALVANIZADO, COM ROSCA BSP, DE 1/2" X 1/4" | UN | 1 | 5.45 | 5.45 |  |  |  | 770 | 4 | 4 |  | 0 | 0
COMPOSICAO | 88316 | SINAPI | SERVENTE COM ENCARGOS COMPLEMENTARES | H | 0.2 | 21.71 | 4.34 |  |  |  | 88316 | 4 | 0.8 |  | 0 | 0
COMPOSICAO | 88267 | SINAPI | ENCANADOR OU BOMBEIRO HIDRÁULICO COM ENCARGOS COMPLEMENTARES | H | 0.2 | 26.67 | 5.33 |  |  |  | 88267 | 4 | 0.8 |  | 0 | 0
TOTAL SEM BDI - SEDUC778 | [6 empty] | 15.12
TAXA DE BDI (23,54 %) | [6 empty] | 3.56
TOTAL COM BDI - SEDUC778 | [6 empty] | 18.68
CLASSE/TIPO | CÓDIGO | FONTE | DESCRIÇÃO | UNID. | COEF. | P. UNIT. (R$) | TOTAL (R$)
INSTHR | SEDUC779 | PRÓPRIA | BUCHA DE REDUÇÃO DE AÇO GALVANIZADO 2" X 1 1/2" (REF: C4374-SEINFRA 28) | UN |  | 36.04 |  |  | 0 | COMPOSIÇÃO DO USUÁRIO
INSUMO | 788 | SINAPI | BUCHA DE REDUCAO DE FERRO GALVANIZADO, COM ROSCA BSP, DE 2" X 1 1/2" | UN | 1 | 26.37 | 26.37 |  |  |  | 788 | 3 | 3 |  | 0 | 0
COMPOSICAO | 88316 | SINAPI | SERVENTE COM ENCARGOS COMPLEMENTARES | H | 0.2 | 21.71 | 4.34 |  |  |  | 88316 | 3 | 0.6 |  | 0 | 0
COMPOSICAO | 88267 | SINAPI | ENCANADOR OU BOMBEIRO HIDRÁULICO COM ENCARGOS COMPLEMENTARES | H | 0.2 | 26.67 | 5.33 |  |  |  | 88267 | 3 | 0.6 |  | 0 | 0
TOTAL SEM BDI - SEDUC779 | [6 empty] | 36.04
TAXA DE BDI (23,54 %) | [6 empty] | 8.48
TOTAL COM BDI - SEDUC779 | [6 empty] | 44.52
CLASSE/TIPO | CÓDIGO | FONTE | DESCRIÇÃO | UNID. | COEF. | P. UNIT. (R$) | TOTAL (R$)
INSTHR | SEDUC780 | PRÓPRIA | BUCHA DE REDUÇÃO DE AÇO GALVANIZADO 2 1/2" X 1 1/4" (REF: C4374-SEINFRA 28) | UN |  | 52.1 |  |  | 0 | COMPOSIÇÃO DO USUÁRIO
INSUMO | 774 | SINAPI | BUCHA DE REDUCAO DE FERRO GALVANIZADO, COM ROSCA BSP, DE 2 1/2" X 1 1/4" | UN | 1 | 42.43 | 42.43 |  |  |  | 774 | 15 | 15 |  | 0 | 0
COMPOSICAO | 88316 | SINAPI | SERVENTE COM ENCARGOS COMPLEMENTARES | H | 0.2 | 21.71 | 4.34 |  |  |  | 88316 | 15 | 3 |  | 0 | 0
COMPOSICAO | 88267 | SINAPI | ENCANADOR OU BOMBEIRO HIDRÁULICO COM ENCARGOS COMPLEMENTARES | H | 0.2 | 26.67 | 5.33 |  |  |  | 88267 | 15 | 3 |  | 0 | 0
TOTAL SEM BDI - SEDUC780 | [6 empty] | 52.1
TAXA DE BDI (23,54 %) | [6 empty] | 12.26
TOTAL COM BDI - SEDUC780 | [6 empty] | 64.36
CLASSE/TIPO | CÓDIGO | FONTE | DESCRIÇÃO | UNID. | COEF. | P. UNIT. (R$) | TOTAL (R$)
INSTHR | SEDUC781 | PRÓPRIA | BUCHA DE REDUÇÃO DE AÇO GALVANIZADO 2 1/2" X 2" (REF: C4374-SEINFRA 28) | UN |  | 52.1 |  |  | 0 | COMPOSIÇÃO DO USUÁRIO
INSUMO | 775 | SINAPI | BUCHA DE REDUCAO DE FERRO GALVANIZADO, COM ROSCA BSP, DE 2 1/2" X 2" | UN | 1 | 42.43 | 42.43 |  |  |  | 775 | 1 | 1 |  | 0 | 0
COMPOSICAO | 88316 | SINAPI | SERVENTE COM ENCARGOS COMPLEMENTARES | H | 0.2 | 21.71 | 4.34 |  |  |  | 88316 | 1 | 0.2 |  | 0 | 0
COMPOSICAO | 88267 | SINAPI | ENCANADOR OU BOMBEIRO HIDRÁULICO COM ENCARGOS COMPLEMENTARES | H | 0.2 | 26.67 | 5.33 |  |  |  | 88267 | 1 | 0.2 |  | 0 | 0
TOTAL SEM BDI - SEDUC781 | [6 empty] | 52.1
TAXA DE BDI (23,54 %) | [6 empty] | 12.26
TOTAL COM BDI - SEDUC781 | [6 empty] | 64.36
CLASSE/TIPO | CÓDIGO | FONTE | DESCRIÇÃO | UNID. | COEF. | P. UNIT. (R$) | TOTAL (R$)
INSTHR | SEDUC782 | PRÓPRIA | BUCHA DE REDUÇÃO DE AÇO GALVANIZADO 2 1/2" X 3" (REF: C4374-SEINFRA 28) | UN |  | 70.79 |  |  | 0 | COMPOSIÇÃO DO USUÁRIO
INSUMO | 780 | SINAPI | BUCHA DE REDUCAO DE FERRO GALVANIZADO, COM ROSCA BSP, DE 3" X 2 1/2" | UN | 1 | 61.12 | 61.12 |  |  |  | 780 | 2 | 2 |  | 0 | 0
COMPOSICAO | 88316 | SINAPI | SERVENTE COM ENCARGOS COMPLEMENTARES | H | 0.2 | 21.71 | 4.34 |  |  |  | 88316 | 2 | 0.4 |  | 0 | 0
COMPOSICAO | 88267 | SINAPI | ENCANADOR OU BOMBEIRO HIDRÁULICO COM ENCARGOS COMPLEMENTARES | H | 0.2 | 26.67 | 5.33 |  |  |  | 88267 | 2 | 0.4 |  | 0 | 0
TOTAL SEM BDI - SEDUC782 | [6 empty] | 70.79
TAXA DE BDI (23,54 %) | [6 empty] | 16.66
TOTAL COM BDI - SEDUC782 | [6 empty] | 87.45
CLASSE/TIPO | CÓDIGO | FONTE | DESCRIÇÃO | UNID. | COEF. | P. UNIT. (R$) | TOTAL (R$)
INSTHR | SEDUC783 | PRÓPRIA | BUCHA DE REDUÇÃO DE AÇO GALVANIZADO 1/2" X 3/8" (REF: C4374-SEINFRA 28) | UN |  | 15.12 |  |  | 0 | COMPOSIÇÃO DO USUÁRIO
INSUMO | 12394 | SINAPI | BUCHA DE REDUCAO DE FERRO GALVANIZADO, COM ROSCA BSP, DE 1/2" X 3/8" | UN | 1 | 5.45 | 5.45 |  |  |  | 12394 | 4 | 4 |  | 0 | 0
COMPOSICAO | 88316 | SINAPI | SERVENTE COM ENCARGOS COMPLEMENTARES | H | 0.2 | 21.71 | 4.34 |  |  |  | 88316 | 4 | 0.8 |  | 0 | 0
COMPOSICAO | 88267 | SINAPI | ENCANADOR OU BOMBEIRO HIDRÁULICO COM ENCARGOS COMPLEMENTARES | H | 0.2 | 26.67 | 5.33 |  |  |  | 88267 | 4 | 0.8 |  | 0 | 0
TOTAL SEM BDI - SEDUC783 | [6 empty] | 15.12
TAXA DE BDI (23,54 %) | [6 empty] | 3.56
TOTAL COM BDI - SEDUC783 | [6 empty] | 18.68
CLASSE/TIPO | CÓDIGO | FONTE | DESCRIÇÃO | UNID. | COEF. | P. UNIT. (R$) | TOTAL (R$)
INSTGI | 92670 | SINAPI | JOELHO 90 GRAUS, EM FERRO GALVANIZADO, CONEXÃO ROSQUEADA, DN 25 (1"), INSTALADO EM REDE DE ALIMENTAÇÃO PARA SPRINKLER - FORNECIMENTO E INSTALAÇÃO. AF_10/2020 | UN |  | 36.96 |  |  | 36.96 | OK, CONFORME TABELA
COMPOSICAO | 88267 | SINAPI | ENCANADOR OU BOMBEIRO HIDRÁULICO COM ENCARGOS COMPLEMENTARES | H | 0.451 | 26.67 | 12.02 |  |  |  | 88267 | 52 | 23.452 |  | 0 | 0
COMPOSICAO | 88248 | SINAPI | AUXILIAR DE ENCANADOR OU BOMBEIRO HIDRÁULICO COM ENCARGOS COMPLEMENTARES | H | 0.451 | 21.82 | 9.84 |  |  |  | 88248 | 52 | 23.452 |  | 0 | 0
INSUMO | 7307 | SINAPI | FUNDO ANTICORROSIVO PARA METAIS FERROSOS (ZARCAO) | L | 0.003 | 42.45 | 0.12 |  |  |  | 7307 | 52 | 0.156 |  | 0 | 0
INSUMO | 3472 | SINAPI | COTOVELO 90 GRAUS DE FERRO GALVANIZADO, COM ROSCA BSP, DE 1" | UN | 1 | 14.79 | 14.79 |  |  |  | 3472 | 52 | 52 |  | 0 | 0
INSUMO | 3148 | SINAPI | FITA VEDA ROSCA, EM PTFE, ROLO DE 18 MM X 50 M (L X C) | UN | 0.013 | 15.26 | 0.19 |  |  |  | 3148 | 52 | 0.676 |  | 0 | 0
TOTAL SEM BDI - 92670 | [6 empty] | 36.96
TAXA DE BDI (23,54 %) | [6 empty] | 8.7
TOTAL COM BDI - 92670 | [6 empty] | 45.66
CLASSE/TIPO | CÓDIGO | FONTE | DESCRIÇÃO | UNID. | COEF. | P. UNIT. (R$) | TOTAL (R$)
INSTGI | 92680 | SINAPI | JOELHO 90 GRAUS, EM FERRO GALVANIZADO, CONEXÃO ROSQUEADA, DN 80 (3"), INSTALADO EM REDE DE ALIMENTAÇÃO PARA SPRINKLER - FORNECIMENTO E INSTALAÇÃO. AF_10/2020 | UN |  | 154.11 |  |  | 154.11 | OK, CONFORME TABELA
COMPOSICAO | 88267 | SINAPI | ENCANADOR OU BOMBEIRO HIDRÁULICO COM ENCARGOS COMPLEMENTARES | H | 0.653 | 26.67 | 17.41 |  |  |  | 88267 | 2 | 1.306 |  | 0 | 0
COMPOSICAO | 88248 | SINAPI | AUXILIAR DE ENCANADOR OU BOMBEIRO HIDRÁULICO COM ENCARGOS COMPLEMENTARES | H | 0.653 | 21.82 | 14.24 |  |  |  | 88248 | 2 | 1.306 |  | 0 | 0
INSUMO | 7307 | SINAPI | FUNDO ANTICORROSIVO PARA METAIS FERROSOS (ZARCAO) | L | 0.008 | 42.45 | 0.33 |  |  |  | 7307 | 2 | 0.016 |  | 0 | 0
INSUMO | 3459 | SINAPI | COTOVELO 90 GRAUS DE FERRO GALVANIZADO, COM ROSCA BSP, DE 3" | UN | 1 | 121.6 | 121.6 |  |  |  | 3459 | 2 | 2 |  | 0 | 0
INSUMO | 3148 | SINAPI | FITA VEDA ROSCA, EM PTFE, ROLO DE 18 MM X 50 M (L X C) | UN | 0.035 | 15.26 | 0.53 |  |  |  | 3148 | 2 | 0.07 |  | 0 | 0
TOTAL SEM BDI - 92680 | [6 empty] | 154.11
TAXA DE BDI (23,54 %) | [6 empty] | 36.28
TOTAL COM BDI - 92680 | [6 empty] | 190.39
CLASSE/TIPO | CÓDIGO | FONTE | DESCRIÇÃO | UNID. | COEF. | P. UNIT. (R$) | TOTAL (R$)
| SEDUC784 | PRÓPRIA | FORNECIMENTO E ASSENTAMENTO DE JOELHO DE REDUÇÃO DE FERRO GALVANIZADO DE 1 1/4" X 1" (REF: 01002/ORSE-ORSE-09/2025) | UN |  | 39.83 |  |  | 0 | COMPOSIÇÃO DO USUÁRIO
INSUMO | 12403 | SINAPI | COTOVELO DE REDUCAO 90 GRAUS DE FERRO GALVANIZADO, COM ROSCA BSP, DE 1 1/4" X 1" | UN | 1 | 28.71 | 28.71 |  |  |  | 12403 | 8 | 8 |  | 0 | 0
COMPOSICAO | 88316 | SINAPI | SERVENTE COM ENCARGOS COMPLEMENTARES | H | 0.23 | 21.71 | 4.99 |  |  |  | 88316 | 8 | 1.84 |  | 0 | 0
COMPOSICAO | 88267 | SINAPI | ENCANADOR OU BOMBEIRO HIDRÁULICO COM ENCARGOS COMPLEMENTARES | H | 0.23 | 26.67 | 6.13 |  |  |  | 88267 | 8 | 1.84 |  | 0 | 0
TOTAL SEM BDI - SEDUC784 | [6 empty] | 39.83
TAXA DE BDI (23,54 %) | [6 empty] | 9.38
TOTAL COM BDI - SEDUC784 | [6 empty] | 49.21
CLASSE/TIPO | CÓDIGO | FONTE | DESCRIÇÃO | UNID. | COEF. | P. UNIT. (R$) | TOTAL (R$)
INSTGI | 92668 | SINAPI | LUVA, EM FERRO GALVANIZADO, CONEXÃO ROSQUEADA, DN 80 (3"), INSTALADO EM REDE DE ALIMENTAÇÃO PARA SPRINKLER - FORNECIMENTO E INSTALAÇÃO. AF_10/2020 | UN |  | 113.73 |  |  | 113.73 | OK, CONFORME TABELA
COMPOSICAO | 88267 | SINAPI | ENCANADOR OU BOMBEIRO HIDRÁULICO COM ENCARGOS COMPLEMENTARES | H | 0.435 | 26.67 | 11.6 |  |  |  | 88267 | 1 | 0.435 |  | 0 | 0
COMPOSICAO | 88248 | SINAPI | AUXILIAR DE ENCANADOR OU BOMBEIRO HIDRÁULICO COM ENCARGOS COMPLEMENTARES | H | 0.435 | 21.82 | 9.49 |  |  |  | 88248 | 1 | 0.435 |  | 0 | 0
INSUMO | 7307 | SINAPI | FUNDO ANTICORROSIVO PARA METAIS FERROSOS (ZARCAO) | L | 0.008 | 42.45 | 0.33 |  |  |  | 7307 | 1 | 0.008 |  | 0 | 0
INSUMO | 3914 | SINAPI | LUVA DE FERRO GALVANIZADO, COM ROSCA BSP, DE 3" | UN | 1 | 91.78 | 91.78 |  |  |  | 3914 | 1 | 1 |  | 0 | 0
INSUMO | 3148 | SINAPI | FITA VEDA ROSCA, EM PTFE, ROLO DE 18 MM X 50 M (L X C) | UN | 0.035 | 15.26 | 0.53 |  |  |  | 3148 | 1 | 0.035 |  | 0 | 0
TOTAL SEM BDI - 92668 | [6 empty] | 113.73
TAXA DE BDI (23,54 %) | [6 empty] | 26.77
TOTAL COM BDI - 92668 | [6 empty] | 140.5
CLASSE/TIPO | CÓDIGO | FONTE | DESCRIÇÃO | UNID. | COEF. | P. UNIT. (R$) | TOTAL (R$)
INSTGI | 92667 | SINAPI | NIPLE, EM FERRO GALVANIZADO, CONEXÃO ROSQUEADA, DN 80 (3"), INSTALADO EM REDE DE ALIMENTAÇÃO PARA SPRINKLER - FORNECIMENTO E INSTALAÇÃO. AF_10/2020 | UN |  | 105.04 |  |  | 105.04 | OK, CONFORME TABELA
COMPOSICAO | 88267 | SINAPI | ENCANADOR OU BOMBEIRO HIDRÁULICO COM ENCARGOS COMPLEMENTARES | H | 0.435 | 26.67 | 11.6 |  |  |  | 88267 | 2 | 0.87 |  | 0 | 0
COMPOSICAO | 88248 | SINAPI | AUXILIAR DE ENCANADOR OU BOMBEIRO HIDRÁULICO COM ENCARGOS COMPLEMENTARES | H | 0.435 | 21.82 | 9.49 |  |  |  | 88248 | 2 | 0.87 |  | 0 | 0
INSUMO | 7307 | SINAPI | FUNDO ANTICORROSIVO PARA METAIS FERROSOS (ZARCAO) | L | 0.008 | 42.45 | 0.33 |  |  |  | 7307 | 2 | 0.016 |  | 0 | 0
INSUMO | 4182 | SINAPI | NIPLE DE FERRO GALVANIZADO, COM ROSCA BSP, DE 3" | UN | 1 | 83.09 | 83.09 |  |  |  | 4182 | 2 | 2 |  | 0 | 0
INSUMO | 3148 | SINAPI | FITA VEDA ROSCA, EM PTFE, ROLO DE 18 MM X 50 M (L X C) | UN | 0.035 | 15.26 | 0.53 |  |  |  | 3148 | 2 | 0.07 |  | 0 | 0
TOTAL SEM BDI - 92667 | [6 empty] | 105.04
TAXA DE BDI (23,54 %) | [6 empty] | 24.73
TOTAL COM BDI - 92667 | [6 empty] | 129.77
CLASSE/TIPO | CÓDIGO | FONTE | DESCRIÇÃO | UNID. | COEF. | P. UNIT. (R$) | TOTAL (R$)
INSTGI | SEDUC785 | PRÓPRIA | SPRINKLER TIPO PENDENTE, 68 °C, UNIÃO POR ROSCA DN 20 MM (3/4") - FORNECIMENTO E INSTALAÇÃO. AF_10/2020 (REF: 95696-SINAPI-09/2025) | UN |  | 60.8 |  |  | 0 | COMPOSIÇÃO DO USUÁRIO
INSUMO | 40607 | SINAPI | CANOPLA ACABAMENTO CROMADO PARA INSTALACAO DE SPRINKLER, SOB FORRO, 15 MM | UN | 1 | 5.99 | 5.99 |  |  |  | 40607 | 39 | 39 |  | 0 | 0
INSUMO | 21045 | SINAPI | SPRINKLER TIPO PENDENTE, BULBO VERMELHO DE RESPOSTA RAPIDA, 68 GRAUS CELSIUS, ACABAMENTO CROMADO, D = 20 MM (3/4") | UN | 1 | 51.37 | 51.37 |  |  |  | 21045 | 39 | 39 |  | 0 | 0
INSUMO | 3148 | SINAPI | FITA VEDA ROSCA, EM PTFE, ROLO DE 18 MM X 50 M (L X C) | UN | 0.004 | 15.26 | 0.06 |  |  |  | 3148 | 39 | 0.156 |  | 0 | 0
COMPOSICAO | 88267 | SINAPI | ENCANADOR OU BOMBEIRO HIDRÁULICO COM ENCARGOS COMPLEMENTARES | H | 0.07 | 26.67 | 1.86 |  |  |  | 88267 | 39 | 2.73 |  | 0 | 0
COMPOSICAO | 88248 | SINAPI | AUXILIAR DE ENCANADOR OU BOMBEIRO HIDRÁULICO COM ENCARGOS COMPLEMENTARES | H | 0.07 | 21.82 | 1.52 |  |  |  | 88248 | 39 | 2.73 |  | 0 | 0
TOTAL SEM BDI - SEDUC785 | [6 empty] | 60.8
TAXA DE BDI (23,54 %) | [6 empty] | 14.31
TOTAL COM BDI - SEDUC785 | [6 empty] | 75.11
CLASSE/TIPO | CÓDIGO | FONTE | DESCRIÇÃO | UNID. | COEF. | P. UNIT. (R$) | TOTAL (R$)
INSTGI | SEDUC786 | PRÓPRIA | TUBO DE AÇO GALVANIZADO COM COSTURA, CLASSE MÉDIA, CONEXÃO ROSQUEADA, DN 15 (1/2"), INSTALADO EM REDE DE ALIMENTAÇÃO PARA SPRINKLER - FORNECIMENTO E INSTALAÇÃO. AF_10/2020 (REF: 97535-SINAPI-09/2025) | M |  | 31.41 |  |  | 0 | COMPOSIÇÃO DO USUÁRIO
INSUMO | 21008 | SINAPI | TUBO ACO GALVANIZADO COM COSTURA, CLASSE LEVE, DN 15 MM (1/2"), E = 2,25 MM, *1,2* KG/M (NBR 5580) | M | 1.039 | 18.11 | 18.81 |  |  |  | 21008 | 0.7 | 0.7273 |  | 0 | 0
COMPOSICAO | 88267 | SINAPI | ENCANADOR OU BOMBEIRO HIDRÁULICO COM ENCARGOS COMPLEMENTARES | H | 0.26 | 26.67 | 6.93 |  |  |  | 88267 | 0.7 | 0.182 |  | 0 | 0
COMPOSICAO | 88248 | SINAPI | AUXILIAR DE ENCANADOR OU BOMBEIRO HIDRÁULICO COM ENCARGOS COMPLEMENTARES | H | 0.26 | 21.82 | 5.67 |  |  |  | 88248 | 0.7 | 0.182 |  | 0 | 0
TOTAL SEM BDI - SEDUC786 | [6 empty] | 31.41
TAXA DE BDI (23,54 %) | [6 empty] | 7.39
TOTAL COM BDI - SEDUC786 | [6 empty] | 38.8
CLASSE/TIPO | CÓDIGO | FONTE | DESCRIÇÃO | UNID. | COEF. | P. UNIT. (R$) | TOTAL (R$)
INSTGI | 97535 | SINAPI | TUBO DE AÇO GALVANIZADO COM COSTURA, CLASSE MÉDIA, CONEXÃO ROSQUEADA, DN 25 (1"), INSTALADO EM REDE DE ALIMENTAÇÃO PARA SPRINKLER - FORNECIMENTO E INSTALAÇÃO. AF_10/2020 | M |  | 48.8 |  |  | 48.8 | OK, CONFORME TABELA
COMPOSICAO | 88267 | SINAPI | ENCANADOR OU BOMBEIRO HIDRÁULICO COM ENCARGOS COMPLEMENTARES | H | 0.26 | 26.67 | 6.93 |  |  |  | 88267 | 48 | 12.48 |  | 0 | 0
COMPOSICAO | 88248 | SINAPI | AUXILIAR DE ENCANADOR OU BOMBEIRO HIDRÁULICO COM ENCARGOS COMPLEMENTARES | H | 0.26 | 21.82 | 5.67 |  |  |  | 88248 | 48 | 12.48 |  | 0 | 0
INSUMO | 40626 | SINAPI | TUBO ACO GALVANIZADO COM COSTURA, CLASSE MEDIA, DN 1", E = 3,38 MM, PESO 2,50 KG/M (NBR 5580) | M | 1.039 | 34.85 | 36.2 |  |  |  | 40626 | 48 | 49.872 |  | 0 | 0
TOTAL SEM BDI - 97535 | [6 empty] | 48.8
TAXA DE BDI (23,54 %) | [6 empty] | 11.49
TOTAL COM BDI - 97535 | [6 empty] | 60.29
CLASSE/TIPO | CÓDIGO | FONTE | DESCRIÇÃO | UNID. | COEF. | P. UNIT. (R$) | TOTAL (R$)
INSTGI | 92652 | SINAPI | TUBO DE AÇO GALVANIZADO COM COSTURA, CLASSE MÉDIA, CONEXÃO ROSQUEADA, DN 32 (1 1/4"), INSTALADO EM REDE DE ALIMENTAÇÃO PARA SPRINKLER - FORNECIMENTO E INSTALAÇÃO. AF_10/2020 | M |  | 58.99 |  |  | 58.99 | OK, CONFORME TABELA
COMPOSICAO | 88267 | SINAPI | ENCANADOR OU BOMBEIRO HIDRÁULICO COM ENCARGOS COMPLEMENTARES | H | 0.275 | 26.67 | 7.33 |  |  |  | 88267 | 21 | 5.775 |  | 0 | 0
COMPOSICAO | 88248 | SINAPI | AUXILIAR DE ENCANADOR OU BOMBEIRO HIDRÁULICO COM ENCARGOS COMPLEMENTARES | H | 0.275 | 21.82 | 6 |  |  |  | 88248 | 21 | 5.775 |  | 0 | 0
INSUMO | 7698 | SINAPI | TUBO ACO GALVANIZADO COM COSTURA, CLASSE MEDIA, DN 1.1/4", E = *3,25* MM, PESO *3,14* KG/M (NBR 5580) | M | 1.039 | 43.95 | 45.66 |  |  |  | 7698 | 21 | 21.819 |  | 0 | 0
TOTAL SEM BDI - 92652 | [6 empty] | 58.99
TAXA DE BDI (23,54 %) | [6 empty] | 13.89
TOTAL COM BDI - 92652 | [6 empty] | 72.88
CLASSE/TIPO | CÓDIGO | FONTE | DESCRIÇÃO | UNID. | COEF. | P. UNIT. (R$) | TOTAL (R$)
INSTGI | 92653 | SINAPI | TUBO DE AÇO GALVANIZADO COM COSTURA, CLASSE MÉDIA, CONEXÃO ROSQUEADA, DN 40 (1 1/2"), INSTALADO EM REDE DE ALIMENTAÇÃO PARA SPRINKLER - FORNECIMENTO E INSTALAÇÃO. AF_10/2020 | M |  | 67.2 |  |  | 67.2 | OK, CONFORME TABELA
COMPOSICAO | 88267 | SINAPI | ENCANADOR OU BOMBEIRO HIDRÁULICO COM ENCARGOS COMPLEMENTARES | H | 0.292 | 26.67 | 7.78 |  |  |  | 88267 | 3 | 0.876 |  | 0 | 0
COMPOSICAO | 88248 | SINAPI | AUXILIAR DE ENCANADOR OU BOMBEIRO HIDRÁULICO COM ENCARGOS COMPLEMENTARES | H | 0.292 | 21.82 | 6.37 |  |  |  | 88248 | 3 | 0.876 |  | 0 | 0
INSUMO | 7697 | SINAPI | TUBO ACO GALVANIZADO COM COSTURA, CLASSE MEDIA, DN 1.1/2", E = *3,25* MM, PESO *3,61* KG/M (NBR 5580) | M | 1.039 | 51.06 | 53.05 |  |  |  | 7697 | 3 | 3.117 |  | 0 | 0
TOTAL SEM BDI - 92653 | [6 empty] | 67.2
TAXA DE BDI (23,54 %) | [6 empty] | 15.82
TOTAL COM BDI - 92653 | [6 empty] | 83.02
CLASSE/TIPO | CÓDIGO | FONTE | DESCRIÇÃO | UNID. | COEF. | P. UNIT. (R$) | TOTAL (R$)
INSTGI | 92654 | SINAPI | TUBO DE AÇO GALVANIZADO COM COSTURA, CLASSE MÉDIA, CONEXÃO ROSQUEADA, DN 50 (2"), INSTALADO EM REDE DE ALIMENTAÇÃO PARA SPRINKLER - FORNECIMENTO E INSTALAÇÃO. AF_10/2020 | M |  | 91.66 |  |  | 91.66 | OK, CONFORME TABELA
COMPOSICAO | 88267 | SINAPI | ENCANADOR OU BOMBEIRO HIDRÁULICO COM ENCARGOS COMPLEMENTARES | H | 0.313 | 26.67 | 8.34 |  |  |  | 88267 | 65.6 | 20.5328 |  | 0 | 0
COMPOSICAO | 88248 | SINAPI | AUXILIAR DE ENCANADOR OU BOMBEIRO HIDRÁULICO COM ENCARGOS COMPLEMENTARES | H | 0.313 | 21.82 | 6.82 |  |  |  | 88248 | 65.6 | 20.5328 |  | 0 | 0
INSUMO | 7696 | SINAPI | TUBO ACO GALVANIZADO COM COSTURA, CLASSE MEDIA, DN 2", E = *3,65* MM, PESO *5,10* KG/M (NBR 5580) | M | 1.039 | 73.63 | 76.5 |  |  |  | 7696 | 65.6 | 68.1584 |  | 0 | 0
TOTAL SEM BDI - 92654 | [6 empty] | 91.66
TAXA DE BDI (23,54 %) | [6 empty] | 21.58
TOTAL COM BDI - 92654 | [6 empty] | 113.24
CLASSE/TIPO | CÓDIGO | FONTE | DESCRIÇÃO | UNID. | COEF. | P. UNIT. (R$) | TOTAL (R$)
INSTGI | 92656 | SINAPI | TUBO DE AÇO GALVANIZADO COM COSTURA, CLASSE MÉDIA, CONEXÃO ROSQUEADA, DN 80 (3"), INSTALADO EM REDE DE ALIMENTAÇÃO PARA SPRINKLER - FORNECIMENTO E INSTALAÇÃO. AF_10/2020 | M |  | 145.97 |  |  | 145.97 | OK, CONFORME TABELA
COMPOSICAO | 88267 | SINAPI | ENCANADOR OU BOMBEIRO HIDRÁULICO COM ENCARGOS COMPLEMENTARES | H | 0.376 | 26.67 | 10.02 |  |  |  | 88267 | 9.4 | 3.5344 |  | 0 | 0
COMPOSICAO | 88248 | SINAPI | AUXILIAR DE ENCANADOR OU BOMBEIRO HIDRÁULICO COM ENCARGOS COMPLEMENTARES | H | 0.376 | 21.82 | 8.2 |  |  |  | 88248 | 9.4 | 3.5344 |  | 0 | 0
INSUMO | 7694 | SINAPI | TUBO ACO GALVANIZADO COM COSTURA, CLASSE MEDIA, DN 3", E = *4,05* MM, PESO *8,47* KG/M (NBR 5580) | M | 1.039 | 122.96 | 127.75 |  |  |  | 7694 | 9.4 | 9.7666 |  | 0 | 0
TOTAL SEM BDI - 92656 | [6 empty] | 145.97
TAXA DE BDI (23,54 %) | [6 empty] | 34.36
TOTAL COM BDI - 92656 | [6 empty] | 180.33
CLASSE/TIPO | CÓDIGO | FONTE | DESCRIÇÃO | UNID. | COEF. | P. UNIT. (R$) | TOTAL (R$)
INSTGI | 92682 | SINAPI | TÊ, EM FERRO GALVANIZADO, CONEXÃO ROSQUEADA, DN 32 (1 1/4"), INSTALADO EM REDE DE ALIMENTAÇÃO PARA SPRINKLER - FORNECIMENTO E INSTALAÇÃO. AF_10/2020 | UN |  | 62.8 |  |  | 62.8 | OK, CONFORME TABELA
COMPOSICAO | 88267 | SINAPI | ENCANADOR OU BOMBEIRO HIDRÁULICO COM ENCARGOS COMPLEMENTARES | H | 0.635 | 26.67 | 16.93 |  |  |  | 88267 | 3 | 1.905 |  | 0 | 0
COMPOSICAO | 88248 | SINAPI | AUXILIAR DE ENCANADOR OU BOMBEIRO HIDRÁULICO COM ENCARGOS COMPLEMENTARES | H | 0.635 | 21.82 | 13.85 |  |  |  | 88248 | 3 | 1.905 |  | 0 | 0
INSUMO | 7307 | SINAPI | FUNDO ANTICORROSIVO PARA METAIS FERROSOS (ZARCAO) | L | 0.006 | 42.45 | 0.25 |  |  |  | 7307 | 3 | 0.018 |  | 0 | 0
INSUMO | 6296 | SINAPI | TE DE FERRO GALVANIZADO, DE 1 1/4" | UN | 1 | 31.39 | 31.39 |  |  |  | 6296 | 3 | 3 |  | 0 | 0
INSUMO | 3148 | SINAPI | FITA VEDA ROSCA, EM PTFE, ROLO DE 18 MM X 50 M (L X C) | UN | 0.025 | 15.26 | 0.38 |  |  |  | 3148 | 3 | 0.075 |  | 0 | 0
TOTAL SEM BDI - 92682 | [6 empty] | 62.8
TAXA DE BDI (23,54 %) | [6 empty] | 14.78
TOTAL COM BDI - 92682 | [6 empty] | 77.58
CLASSE/TIPO | CÓDIGO | FONTE | DESCRIÇÃO | UNID. | COEF. | P. UNIT. (R$) | TOTAL (R$)
INSTGI | 92684 | SINAPI | TÊ, EM FERRO GALVANIZADO, CONEXÃO ROSQUEADA, DN 50 (2"), INSTALADO EM REDE DE ALIMENTAÇÃO PARA SPRINKLER - FORNECIMENTO E INSTALAÇÃO. AF_10/2020 | UN |  | 98.99 |  |  | 98.99 | OK, CONFORME TABELA
COMPOSICAO | 88267 | SINAPI | ENCANADOR OU BOMBEIRO HIDRÁULICO COM ENCARGOS COMPLEMENTARES | H | 0.724 | 26.67 | 19.3 |  |  |  | 88267 | 4 | 2.896 |  | 0 | 0
COMPOSICAO | 88248 | SINAPI | AUXILIAR DE ENCANADOR OU BOMBEIRO HIDRÁULICO COM ENCARGOS COMPLEMENTARES | H | 0.724 | 21.82 | 15.79 |  |  |  | 88248 | 4 | 2.896 |  | 0 | 0
INSUMO | 7307 | SINAPI | FUNDO ANTICORROSIVO PARA METAIS FERROSOS (ZARCAO) | L | 0.009 | 42.45 | 0.38 |  |  |  | 7307 | 4 | 0.036 |  | 0 | 0
INSUMO | 6298 | SINAPI | TE DE FERRO GALVANIZADO, DE 2" | UN | 1 | 62.98 | 62.98 |  |  |  | 6298 | 4 | 4 |  | 0 | 0
INSUMO | 3148 | SINAPI | FITA VEDA ROSCA, EM PTFE, ROLO DE 18 MM X 50 M (L X C) | UN | 0.036 | 15.26 | 0.54 |  |  |  | 3148 | 4 | 0.144 |  | 0 | 0
TOTAL SEM BDI - 92684 | [6 empty] | 98.99
TAXA DE BDI (23,54 %) | [6 empty] | 23.3
TOTAL COM BDI - 92684 | [6 empty] | 122.29
CLASSE/TIPO | CÓDIGO | FONTE | DESCRIÇÃO | UNID. | COEF. | P. UNIT. (R$) | TOTAL (R$)
| SEDUC787 | PRÓPRIA | FORNECIMENTO E ASSENTAMENTO DE TE DE REDUÇÃO DE FERRO GALVANIZADO DE 2" X 1" (REF: 10895/ORSE-ORSE-09/2025) | UN |  | 87.62 |  |  | 0 | COMPOSIÇÃO DO USUÁRIO
INSUMO | 6305 | SINAPI | TE DE REDUCAO DE FERRO GALVANIZADO, COM ROSCA BSP, DE 2" X 1" | UN | 1 | 69.73 | 69.73 |  |  |  | 6305 | 15 | 15 |  | 0 | 0
COMPOSICAO | 88316 | SINAPI | SERVENTE COM ENCARGOS COMPLEMENTARES | H | 0.37 | 21.71 | 8.03 |  |  |  | 88316 | 15 | 5.55 |  | 0 | 0
COMPOSICAO | 88267 | SINAPI | ENCANADOR OU BOMBEIRO HIDRÁULICO COM ENCARGOS COMPLEMENTARES | H | 0.37 | 26.67 | 9.86 |  |  |  | 88267 | 15 | 5.55 |  | 0 | 0
TOTAL SEM BDI - SEDUC787 | [6 empty] | 87.62
TAXA DE BDI (23,54 %) | [6 empty] | 20.63
TOTAL COM BDI - SEDUC787 | [6 empty] | 108.25
CLASSE/TIPO | CÓDIGO | FONTE | DESCRIÇÃO | UNID. | COEF. | P. UNIT. (R$) | TOTAL (R$)
| SEDUC788 | PRÓPRIA | FORNECIMENTO E ASSENTAMENTO DE TE DE REDUÇÃO DE FERRO GALVANIZADO DE 3" X 1" (REF: 10895/ORSE-ORSE-09/2025) | UN |  | 203.82 |  |  | 0 | COMPOSIÇÃO DO USUÁRIO
INSUMO | 6310 | SINAPI | TE DE REDUCAO DE FERRO GALVANIZADO, COM ROSCA BSP, DE 3" X 1" | UN | 1 | 185.93 | 185.93 |  |  |  | 6310 | 2 | 2 |  | 0 | 0
COMPOSICAO | 88316 | SINAPI | SERVENTE COM ENCARGOS COMPLEMENTARES | H | 0.37 | 21.71 | 8.03 |  |  |  | 88316 | 2 | 0.74 |  | 0 | 0
COMPOSICAO | 88267 | SINAPI | ENCANADOR OU BOMBEIRO HIDRÁULICO COM ENCARGOS COMPLEMENTARES | H | 0.37 | 26.67 | 9.86 |  |  |  | 88267 | 2 | 0.74 |  | 0 | 0
TOTAL SEM BDI - SEDUC788 | [6 empty] | 203.82
TAXA DE BDI (23,54 %) | [6 empty] | 47.98
TOTAL COM BDI - SEDUC788 | [6 empty] | 251.8
CLASSE/TIPO | CÓDIGO | FONTE | DESCRIÇÃO | UNID. | COEF. | P. UNIT. (R$) | TOTAL (R$)
INSTGI | 92901 | SINAPI | UNIÃO, EM FERRO GALVANIZADO, CONEXÃO ROSQUEADA, DN 50 (2"), INSTALADO EM REDE DE ALIMENTAÇÃO PARA SPRINKLER - FORNECIMENTO E INSTALAÇÃO. AF_10/2020 | UN |  | 114.85 |  |  | 114.85 | OK, CONFORME TABELA
COMPOSICAO | 88267 | SINAPI | ENCANADOR OU BOMBEIRO HIDRÁULICO COM ENCARGOS COMPLEMENTARES | H | 0.362 | 26.67 | 9.65 |  |  |  | 88267 | 8 | 2.896 |  | 0 | 0
COMPOSICAO | 88248 | SINAPI | AUXILIAR DE ENCANADOR OU BOMBEIRO HIDRÁULICO COM ENCARGOS COMPLEMENTARES | H | 0.362 | 21.82 | 7.89 |  |  |  | 88248 | 8 | 2.896 |  | 0 | 0
INSUMO | 9887 | SINAPI | UNIAO DE FERRO GALVANIZADO, COM ROSCA BSP, COM ASSENTO PLANO, DE 2" | UN | 1 | 96.7 | 96.7 |  |  |  | 9887 | 8 | 8 |  | 0 | 0
INSUMO | 7307 | SINAPI | FUNDO ANTICORROSIVO PARA METAIS FERROSOS (ZARCAO) | L | 0.006 | 42.45 | 0.25 |  |  |  | 7307 | 8 | 0.048 |  | 0 | 0
INSUMO | 3148 | SINAPI | FITA VEDA ROSCA, EM PTFE, ROLO DE 18 MM X 50 M (L X C) | UN | 0.024 | 15.26 | 0.36 |  |  |  | 3148 | 8 | 0.192 |  | 0 | 0
TOTAL SEM BDI - 92901 | [6 empty] | 114.85
TAXA DE BDI (23,54 %) | [6 empty] | 27.04
TOTAL COM BDI - 92901 | [6 empty] | 141.89
CLASSE/TIPO | CÓDIGO | FONTE | DESCRIÇÃO | UNID. | COEF. | P. UNIT. (R$) | TOTAL (R$)
INSTGI | 92903 | SINAPI | UNIÃO, EM FERRO GALVANIZADO, CONEXÃO ROSQUEADA, DN 80 (3"), INSTALADO EM REDE DE ALIMENTAÇÃO PARA SPRINKLER - FORNECIMENTO E INSTALAÇÃO. AF_10/2020 | UN |  | 269.82 |  |  | 269.82 | OK, CONFORME TABELA
COMPOSICAO | 88267 | SINAPI | ENCANADOR OU BOMBEIRO HIDRÁULICO COM ENCARGOS COMPLEMENTARES | H | 0.435 | 26.67 | 11.6 |  |  |  | 88267 | 2 | 0.87 |  | 0 | 0
COMPOSICAO | 88248 | SINAPI | AUXILIAR DE ENCANADOR OU BOMBEIRO HIDRÁULICO COM ENCARGOS COMPLEMENTARES | H | 0.435 | 21.82 | 9.49 |  |  |  | 88248 | 2 | 0.87 |  | 0 | 0
INSUMO | 9890 | SINAPI | UNIAO DE FERRO GALVANIZADO, COM ROSCA BSP, COM ASSENTO PLANO, DE 3" | UN | 1 | 247.87 | 247.87 |  |  |  | 9890 | 2 | 2 |  | 0 | 0
INSUMO | 7307 | SINAPI | FUNDO ANTICORROSIVO PARA METAIS FERROSOS (ZARCAO) | L | 0.008 | 42.45 | 0.33 |  |  |  | 7307 | 2 | 0.016 |  | 0 | 0
INSUMO | 3148 | SINAPI | FITA VEDA ROSCA, EM PTFE, ROLO DE 18 MM X 50 M (L X C) | UN | 0.035 | 15.26 | 0.53 |  |  |  | 3148 | 2 | 0.07 |  | 0 | 0
TOTAL SEM BDI - 92903 | [6 empty] | 269.82
TAXA DE BDI (23,54 %) | [6 empty] | 63.52
TOTAL COM BDI - 92903 | [6 empty] | 333.34
CLASSE/TIPO | CÓDIGO | FONTE | DESCRIÇÃO | UNID. | COEF. | P. UNIT. (R$) | TOTAL (R$)
INSTGI | 97500 | SINAPI | LUVA COM REDUÇÃO, EM AÇO, CONEXÃO SOLDADA, DN 25 X 20 MM (1" X 3/4"), INSTALADO EM REDE DE ALIMENTAÇÃO PARA SPRINKLER - FORNECIMENTO E INSTALAÇÃO. AF_10/2020 | UN |  | 27.22 |  |  | 27.22 | OK, CONFORME TABELA
COMPOSICAO | 88317 | SINAPI | SOLDADOR COM ENCARGOS COMPLEMENTARES | H | 0.116 | 28.13 | 3.26 |  |  |  | 88317 | 39 | 4.524 |  | 0 | 0
COMPOSICAO | 88267 | SINAPI | ENCANADOR OU BOMBEIRO HIDRÁULICO COM ENCARGOS COMPLEMENTARES | H | 0.116 | 26.67 | 3.09 |  |  |  | 88267 | 39 | 4.524 |  | 0 | 0
COMPOSICAO | 88248 | SINAPI | AUXILIAR DE ENCANADOR OU BOMBEIRO HIDRÁULICO COM ENCARGOS COMPLEMENTARES | H | 0.116 | 21.82 | 2.53 |  |  |  | 88248 | 39 | 4.524 |  | 0 | 0
INSUMO | 40358 | SINAPI | LUVA DE REDUCAO EM ACO CARBONO, COM ENCAIXE PARA SOLDA DN SW, PRESSAO 3.000 LBS, DN 1" X 3/4" | UN | 1 | 17.76 | 17.76 |  |  |  | 40358 | 39 | 39 |  | 0 | 0
INSUMO | 11002 | SINAPI | ELETRODO REVESTIDO AWS - E6013, DIAMETRO IGUAL A 2,50 MM | KG | 0.018 | 32.75 | 0.58 |  |  |  | 11002 | 39 | 0.702 |  | 0 | 0
TOTAL SEM BDI - 97500 | [6 empty] | 27.22
TAXA DE BDI (23,54 %) | [6 empty] | 6.41
TOTAL COM BDI - 97500 | [6 empty] | 33.63
CLASSE/TIPO | CÓDIGO | FONTE | DESCRIÇÃO | UNID. | COEF. | P. UNIT. (R$) | TOTAL (R$)
INSTGI | 97506 | SINAPI | LUVA COM REDUÇÃO, EM AÇO, CONEXÃO SOLDADA, DN 40 X 32 MM (1 1/2" X 1 1/4"), INSTALADO EM REDE DE ALIMENTAÇÃO PARA SPRINKLER - FORNECIMENTO E INSTALAÇÃO. AF_10/2020 | UN |  | 72.09 |  |  | 72.09 | OK, CONFORME TABELA
COMPOSICAO | 88317 | SINAPI | SOLDADOR COM ENCARGOS COMPLEMENTARES | H | 0.151 | 28.13 | 4.24 |  |  |  | 88317 | 6 | 0.906 |  | 0 | 0
COMPOSICAO | 88267 | SINAPI | ENCANADOR OU BOMBEIRO HIDRÁULICO COM ENCARGOS COMPLEMENTARES | H | 0.151 | 26.67 | 4.02 |  |  |  | 88267 | 6 | 0.906 |  | 0 | 0
COMPOSICAO | 88248 | SINAPI | AUXILIAR DE ENCANADOR OU BOMBEIRO HIDRÁULICO COM ENCARGOS COMPLEMENTARES | H | 0.151 | 21.82 | 3.29 |  |  |  | 88248 | 6 | 0.906 |  | 0 | 0
INSUMO | 40364 | SINAPI | LUVA DE REDUCAO EM ACO CARBONO, COM ENCAIXE PARA SOLDA DN SW, PRESSAO 3.000 LBS, DN 1 1/2" X 1 1/4" | UN | 1 | 59.6 | 59.6 |  |  |  | 40364 | 6 | 6 |  | 0 | 0
INSUMO | 11002 | SINAPI | ELETRODO REVESTIDO AWS - E6013, DIAMETRO IGUAL A 2,50 MM | KG | 0.029 | 32.75 | 0.94 |  |  |  | 11002 | 6 | 0.174 |  | 0 | 0
TOTAL SEM BDI - 97506 | [6 empty] | 72.09
TAXA DE BDI (23,54 %) | [6 empty] | 16.97
TOTAL COM BDI - 97506 | [6 empty] | 89.06
CLASSE/TIPO | CÓDIGO | FONTE | DESCRIÇÃO | UNID. | COEF. | P. UNIT. (R$) | TOTAL (R$)
INSTGI | 92947 | SINAPI | LUVA DE REDUÇÃO, EM FERRO GALVANIZADO, 2" X 1 1/4", CONEXÃO ROSQUEADA, INSTALADO EM REDE DE ALIMENTAÇÃO PARA SPRINKLER - FORNECIMENTO E INSTALAÇÃO. AF_10/2020 | UN |  | 55.18 |  |  | 55.18 | OK, CONFORME TABELA
COMPOSICAO | 88267 | SINAPI | ENCANADOR OU BOMBEIRO HIDRÁULICO COM ENCARGOS COMPLEMENTARES | H | 0.362 | 26.67 | 9.65 |  |  |  | 88267 | 2 | 0.724 |  | 0 | 0
COMPOSICAO | 88248 | SINAPI | AUXILIAR DE ENCANADOR OU BOMBEIRO HIDRÁULICO COM ENCARGOS COMPLEMENTARES | H | 0.362 | 21.82 | 7.89 |  |  |  | 88248 | 2 | 0.724 |  | 0 | 0
INSUMO | 7307 | SINAPI | FUNDO ANTICORROSIVO PARA METAIS FERROSOS (ZARCAO) | L | 0.006 | 42.45 | 0.25 |  |  |  | 7307 | 2 | 0.012 |  | 0 | 0
INSUMO | 3935 | SINAPI | LUVA DE REDUCAO DE FERRO GALVANIZADO, COM ROSCA BSP, DE 2" X 1 1/4" | UN | 1 | 37.03 | 37.03 |  |  |  | 3935 | 2 | 2 |  | 0 | 0
INSUMO | 3148 | SINAPI | FITA VEDA ROSCA, EM PTFE, ROLO DE 18 MM X 50 M (L X C) | UN | 0.024 | 15.26 | 0.36 |  |  |  | 3148 | 2 | 0.048 |  | 0 | 0
TOTAL SEM BDI - 92947 | [6 empty] | 55.18
TAXA DE BDI (23,54 %) | [6 empty] | 12.99
TOTAL COM BDI - 92947 | [6 empty] | 68.17
CLASSE/TIPO | CÓDIGO | FONTE | DESCRIÇÃO | UNID. | COEF. | P. UNIT. (R$) | TOTAL (R$)
INSTGI | 92952 | SINAPI | LUVA DE REDUÇÃO, EM FERRO GALVANIZADO, 3" X 2", CONEXÃO ROSQUEADA, INSTALADO EM REDE DE ALIMENTAÇÃO PARA SPRINKLER - FORNECIMENTO E INSTALAÇÃO. AF_10/2020 | UN |  | 120.92 |  |  | 120.92 | OK, CONFORME TABELA
COMPOSICAO | 88267 | SINAPI | ENCANADOR OU BOMBEIRO HIDRÁULICO COM ENCARGOS COMPLEMENTARES | H | 0.435 | 26.67 | 11.6 |  |  |  | 88267 | 1 | 0.435 |  | 0 | 0
COMPOSICAO | 88248 | SINAPI | AUXILIAR DE ENCANADOR OU BOMBEIRO HIDRÁULICO COM ENCARGOS COMPLEMENTARES | H | 0.435 | 21.82 | 9.49 |  |  |  | 88248 | 1 | 0.435 |  | 0 | 0
INSUMO | 7307 | SINAPI | FUNDO ANTICORROSIVO PARA METAIS FERROSOS (ZARCAO) | L | 0.008 | 42.45 | 0.33 |  |  |  | 7307 | 1 | 0.008 |  | 0 | 0
INSUMO | 3930 | SINAPI | LUVA DE REDUCAO DE FERRO GALVANIZADO, COM ROSCA BSP, DE 3" X 2" | UN | 1 | 98.97 | 98.97 |  |  |  | 3930 | 1 | 1 |  | 0 | 0
INSUMO | 3148 | SINAPI | FITA VEDA ROSCA, EM PTFE, ROLO DE 18 MM X 50 M (L X C) | UN | 0.035 | 15.26 | 0.53 |  |  |  | 3148 | 1 | 0.035 |  | 0 | 0
TOTAL SEM BDI - 92952 | [6 empty] | 120.92
TAXA DE BDI (23,54 %) | [6 empty] | 28.46
TOTAL COM BDI - 92952 | [6 empty] | 149.38
CLASSE/TIPO | CÓDIGO | FONTE | DESCRIÇÃO | UNID. | COEF. | P. UNIT. (R$) | TOTAL (R$)
INSTGI | 92951 | SINAPI | LUVA DE REDUÇÃO, EM FERRO GALVANIZADO, 3" X 2 1/2", CONEXÃO ROSQUEADA, INSTALADO EM REDE DE ALIMENTAÇÃO PARA SPRINKLER - FORNECIMENTO E INSTALAÇÃO. AF_10/2020 | UN |  | 120.92 |  |  | 120.92 | OK, CONFORME TABELA
COMPOSICAO | 88267 | SINAPI | ENCANADOR OU BOMBEIRO HIDRÁULICO COM ENCARGOS COMPLEMENTARES | H | 0.435 | 26.67 | 11.6 |  |  |  | 88267 | 1 | 0.435 |  | 0 | 0
COMPOSICAO | 88248 | SINAPI | AUXILIAR DE ENCANADOR OU BOMBEIRO HIDRÁULICO COM ENCARGOS COMPLEMENTARES | H | 0.435 | 21.82 | 9.49 |  |  |  | 88248 | 1 | 0.435 |  | 0 | 0
INSUMO | 7307 | SINAPI | FUNDO ANTICORROSIVO PARA METAIS FERROSOS (ZARCAO) | L | 0.008 | 42.45 | 0.33 |  |  |  | 7307 | 1 | 0.008 |  | 0 | 0
INSUMO | 3931 | SINAPI | LUVA DE REDUCAO DE FERRO GALVANIZADO, COM ROSCA BSP, DE 3" X 2 1/2" | UN | 1 | 98.97 | 98.97 |  |  |  | 3931 | 1 | 1 |  | 0 | 0
INSUMO | 3148 | SINAPI | FITA VEDA ROSCA, EM PTFE, ROLO DE 18 MM X 50 M (L X C) | UN | 0.035 | 15.26 | 0.53 |  |  |  | 3148 | 1 | 0.035 |  | 0 | 0
TOTAL SEM BDI - 92951 | [6 empty] | 120.92
TAXA DE BDI (23,54 %) | [6 empty] | 28.46
TOTAL COM BDI - 92951 | [6 empty] | 149.38
CLASSE/TIPO | CÓDIGO | FONTE | DESCRIÇÃO | UNID. | COEF. | P. UNIT. (R$) | TOTAL (R$)
LOUC | 100859 | SINAPI | MICTÓRIO SIFONADO LOUÇA BRANCA PARA ENTRADA DE ÁGUA EMBUTIDA - PADRÃO ALTO - FORNECIMENTO E INSTALAÇÃO. AF_01/2020 | UN |  | 1088.73 |  |  | 1088.73 | OK, CONFORME TABELA
COMPOSICAO | 88316 | SINAPI | SERVENTE COM ENCARGOS COMPLEMENTARES | H | 0.6664 | 21.71 | 14.46 |  |  |  | 88316 | 1 | 0.6664 |  | 0 | 0
COMPOSICAO | 88267 | SINAPI | ENCANADOR OU BOMBEIRO HIDRÁULICO COM ENCARGOS COMPLEMENTARES | H | 2.1153 | 26.67 | 56.41 |  |  |  | 88267 | 1 | 2.1153 |  | 0 | 0
INSUMO | 44020 | SINAPI | MICTORIO INDIVIDUAL, SIFONADO, VALVULA EMBUTIDA, DE LOUCA BRANCA, SEM COMPLEMENTOS - PADRAO ALTO | UN | 1 | 977.98 | 977.98 |  |  |  | 44020 | 1 | 1 |  | 0 | 0
INSUMO | 6142 | SINAPI | CONJUNTO DE LIGACAO AJUSTAVEL, PARA VASO / BACIA SANITARIA, EM PLASTICO BRANCO, COM TUBO, CANOPLA E ESPUDE | UN | 1 | 7.54 | 7.54 |  |  |  | 6142 | 1 | 1 |  | 0 | 0
INSUMO | 4351 | SINAPI | PARAFUSO NIQUELADO 3 1/2" COM ACABAMENTO CROMADO PARA FIXAR PECA SANITARIA, INCLUI PORCA CEGA, ARRUELA E BUCHA DE NYLON TAMANHO S-8 | UN | 2 | 16.17 | 32.34 |  |  |  | 4351 | 1 | 2 |  | 0 | 0
TOTAL SEM BDI - 100859 | [6 empty] | 1088.73
TAXA DE BDI (23,54 %) | [6 empty] | 256.29
TOTAL COM BDI - 100859 | [6 empty] | 1345.02
CLASSE/TIPO | CÓDIGO | FONTE | DESCRIÇÃO | UNID. | COEF. | P. UNIT. (R$) | TOTAL (R$)
| SEDUC766 | PRÓPRIA | CORRIMÃO DUPLO EM TUBO DE FERRO GALVANIZADO 1 1/2", COM CHUMBADORES PARA FIXAÇÃO EM ALVENARIA (REF: 13609/ORSE-ORSE-09/2025) | M |  | 182.09 |  |  | 0 | COMPOSIÇÃO DO USUÁRIO
INSUMO | 02547/ORSE | ORSE | CHAPA XADREZ 1/8" - 3MM - (26,5 KG/M2) | KG | 0.13 | 22.12 | 2.87 |  |  |  | 02547/ORSE | 1.52 | 0.1976 |  | 0 | 0
INSUMO | 7583 | SINAPI | BUCHA DE NYLON SEM ABA S8, COM PARAFUSO DE 4,80 X 50 MM EM ACO ZINCADO COM ROSCA SOBERBA, CABECA CHATA E FENDA PHILLIPS | UN | 3.75 | 0.41 | 1.53 |  |  |  | 7583 | 1.52 | 5.7 |  | 0 | 0
INSUMO | 7691 | SINAPI | TUBO ACO GALVANIZADO COM COSTURA, CLASSE MEDIA, DN 1/2", E = *2,65* MM, PESO *1,22* KG/M (NBR 5580) | M | 0.12 | 18.57 | 2.22 |  |  |  | 7691 | 1.52 | 0.1824 |  | 0 | 0
INSUMO | 10997 | SINAPI | ELETRODO REVESTIDO AWS - E7018, DIAMETRO IGUAL A 4,00 MM | KG | 0.6 | 34.11 | 20.46 |  |  |  | 10997 | 1.52 | 0.912 |  | 0 | 0
INSUMO | 11962 | SINAPI | PARAFUSO ZINCADO, SEXTAVADO, COM ROSCA INTEIRA, DIAMETRO 1/4", COMPRIMENTO 1/2" | UN | 2.5 | 0.21 | 0.52 |  |  |  | 11962 | 1.52 | 3.8 |  | 0 | 0
INSUMO | 21012 | SINAPI | TUBO ACO GALVANIZADO COM COSTURA, CLASSE LEVE, DN 40 MM (1 1/2"), E = 3,00 MM, *3,48* KG/M (NBR 5580) | M | 2.33 | 51.01 | 118.85 |  |  |  | 21012 | 1.52 | 3.5416 |  | 0 | 0
COMPOSICAO | 88316 | SINAPI | SERVENTE COM ENCARGOS COMPLEMENTARES | H | 0.5 | 21.71 | 10.85 |  |  |  | 88316 | 1.52 | 0.76 |  | 0 | 0
COMPOSICAO | 88309 | SINAPI | PEDREIRO COM ENCARGOS COMPLEMENTARES | H | 0.3 | 27.39 | 8.21 |  |  |  | 88309 | 1.52 | 0.456 |  | 0 | 0
COMPOSICAO | 88315 | SINAPI | SERRALHEIRO COM ENCARGOS COMPLEMENTARES | H | 0.3 | 27.19 | 8.15 |  |  |  | 88315 | 1.52 | 0.456 |  | 0 | 0
COMPOSICAO | 88317 | SINAPI | SOLDADOR COM ENCARGOS COMPLEMENTARES | H | 0.3 | 28.13 | 8.43 |  |  |  | 88317 | 1.52 | 0.456 |  | 0 | 0
TOTAL SEM BDI - SEDUC766 | [6 empty] | 182.09
TAXA DE BDI (23,54 %) | [6 empty] | 42.86
TOTAL COM BDI - SEDUC766 | [6 empty] | 224.95
|  |  | Jose Orlando da silva Junior Engenheiro Civil CREA RN: 1921916877 | Jessé Gomes da Silva Colaço Engenheiro Eletricista responsável Instalações Elétricas CREA RN: 1921453605

## CPU
#VALUE! | Apêndice III - Composições Analíticas
GOVERNO DO ESTADO DO PIAUÍ
SECRETARIA DE ESTADO DA EDUCAÇÃO - SEDUC
UNIDADE DE GESTÃO DA REDE FÍSICA - UGERF
OBRA: | REFORMA E AMPLIAÇÃO - CINE REX | [5 empty] | LEIS SOCIAIS (%): | 113.33
DATA: | FEVEREIRO DE 2026 |  |  |  |  | LOCAL: | BDI DIF(%): | 23.54
ENDEREÇO: | PRAÇA PEDRO II, 1301 - CENTRO |  |  |  |  | TERESINA - PI | BDI (%): | 17.7
DATA BASE: | SINAPI PI 12/2025 ¦ SEINFRA CE 28 ¦ ORSE SE 11/2025 ¦CPOS 09/2025 | [5 empty] | TIPO: | SEM DESONERAÇÃO
[11 empty] | CÓDIGO | QUANTIDADE | TOTAL | TOTAL (CHI) | QUANTIDADE | TOTAL | TOTAL (CHI)
CLASSE/TIPO | CÓDIGO | FONTE | DESCRIÇÃO | UNID. | COEF. | P. UNIT. (R$) | TOTAL (R$)
SERP | SEDUCADM2 | PRÓPRIA | ADMINISTRAÇÃO LOCAL PARA REFORMA | MES |  | 6032.3 |  |  | 0 | COMPOSIÇÃO DO USUÁRIO
COMPOSICAO | 90777 | SINAPI | ENGENHEIRO CIVIL DE OBRA JUNIOR COM ENCARGOS COMPLEMENTARES | H | 10 | 131.7 | 1317 |  |  |  | 90777 | 19 | 190 |  | 1 | 10
COMPOSICAO | 90780 | SINAPI | MESTRE DE OBRAS COM ENCARGOS COMPLEMENTARES | H | 20 | 56.63 | 1132.6 |  |  |  | 90780 | 19 | 380 |  | 1 | 20
COMPOSICAO | 90766 | SINAPI | ALMOXARIFE COM ENCARGOS COMPLEMENTARES | H | 20 | 25.84 | 516.8 |  |  |  | 90766 | 19 | 380 |  | 1 | 20
COMPOSICAO | 100309 | SINAPI | TÉCNICO EM SEGURANÇA DO TRABALHO COM ENCARGOS COMPLEMENTARES | H | 30 | 30.63 | 918.9 |  |  |  | 100309 | 19 | 570 |  | 1 | 30
COMPOSICAO | 100289 | SINAPI | VIGIA DIURNO COM ENCARGOS COMPLEMENTARES | H | 100 | 21.47 | 2147 |  |  |  | 100289 | 19 | 1900 |  | 1 | 100
TOTAL SEM BDI - SEDUCADM2 | [6 empty] | 6032.3
TAXA DE BDI (23,54 %) | [6 empty] | 1420
TOTAL COM BDI - SEDUCADM2 | [6 empty] | 7452.3
CLASSE/TIPO | CÓDIGO | FONTE | DESCRIÇÃO | UNID. | COEF. | P. UNIT. (R$) | TOTAL (R$)
SERT | SEDUC853 | PRÓPRIA | DESENVOLVIMENTO INTEGRADO DE PROJETOS ACÚSTICOS (ISOLAMENTO, CONDICIONAMENTO E SONORIZAÇÃO) OBSERVAÇÃO: ÁREA ATENDIDA | M2 |  | 73.9 |  |  | 0 | COMPOSIÇÃO DO USUÁRIO
INSUMO | 14361/ORSE | ORSE | PROJETO DE SONORIZAÇÃO. OBSERVAÇÃO: ÁREA ATENDIDA. COM EQUIPAMENTOS. | M2 | 1 | 1.9 | 1.9 |  |  |  | 14361/ORSE | 1074.24 | 1074.24 |  | 0 | 0
INSUMO | 13268/ORSE | ORSE | PROJETO DE TRATAMENTO ACÚSTICO. OBSERVAÇÃO: ÁREA CONTEMPLADA. | M2 | 1 | 72 | 72 |  |  |  | 13268/ORSE | 1074.24 | 1074.24 |  | 0 | 0
TOTAL SEM BDI - SEDUC853 | [6 empty] | 73.9
TAXA DE BDI (23,54 %) | [6 empty] | 17.4
TOTAL COM BDI - SEDUC853 | [6 empty] | 91.3
CLASSE/TIPO | CÓDIGO | FONTE | DESCRIÇÃO | UNID. | COEF. | P. UNIT. (R$) | TOTAL (R$)
SERT | SEDUC888 | PRÓPRIA | ENSAIO - ESCLEROMETRIA | UN |  | 300 |  |  | 0 | COMPOSIÇÃO DO USUÁRIO
INSUMO | 14240/ORSE | ORSE | ENSAIO - ESCLEROMETRIA | UN | 1 | 300 | 300 |  |  |  | 14240/ORSE | 46 | 46 |  | 46 | 46
TOTAL SEM BDI - SEDUC888 | [6 empty] | 300
TAXA DE BDI (23,54 %) | [6 empty] | 70.62
TOTAL COM BDI - SEDUC888 | [6 empty] | 370.62
CLASSE/TIPO | CÓDIGO | FONTE | DESCRIÇÃO | UNID. | COEF. | P. UNIT. (R$) | TOTAL (R$)
SERT | SEDUC889 | PRÓPRIA | ENSAIO - PACOMETRIA TIPO 1 (SEM DETERMINAÇÃO DE BITOLA) | UN |  | 120 |  |  | 0 | COMPOSIÇÃO DO USUÁRIO
INSUMO | 14238/ORSE | ORSE | ENSAIO - PACOMETRIA TIPO 1 (SEM DETERMINAÇÃO DE BITOLA) | UN | 1 | 120 | 120 |  |  |  | 14238/ORSE | 46 | 46 |  | 46 | 46
TOTAL SEM BDI - SEDUC889 | [6 empty] | 120
TAXA DE BDI (23,54 %) | [6 empty] | 28.25
TOTAL COM BDI - SEDUC889 | [6 empty] | 148.25
CLASSE/TIPO | CÓDIGO | FONTE | DESCRIÇÃO | UNID. | COEF. | P. UNIT. (R$) | TOTAL (R$)
SERT | SEDUC890 | PRÓPRIA | ENSAIO - PROFUNDIDADE DE CARBONATAÇÃO | UN |  | 150 |  |  | 0 | COMPOSIÇÃO DO USUÁRIO
INSUMO | 14249/ORSE | ORSE | ENSAIO - PROFUNDIDADE DE CARBONATAÇÃO | UN | 1 | 150 | 150 |  |  |  | 14249/ORSE | 46 | 46 |  | 46 | 46
TOTAL SEM BDI - SEDUC890 | [6 empty] | 150
TAXA DE BDI (23,54 %) | [6 empty] | 35.31
TOTAL COM BDI - SEDUC890 | [6 empty] | 185.31
CLASSE/TIPO | CÓDIGO | FONTE | DESCRIÇÃO | UNID. | COEF. | P. UNIT. (R$) | TOTAL (R$)
SERP | SEDUC11 | PRÓPRIA | KIT DE CFTV COMPOSTO DE DVR DE 08 CANAIS, HD DE 2TB, 08 CÂMERAS HD. INCLUSIVE CABOS, CONECTORES E DEMAIS EQUIPAMENTOS NECESSÁRIOS AO SISTEMA | UN |  | 5399.51 |  |  | 0 | COMPOSIÇÃO DO USUÁRIO
INSUMO | 12992/ORSE | ORSE | CÂMERA VHD 3140 VF G3 720P 40MTS IR 2.7-12MM TOP INTELBRAS OU SIMILAR | UN | 8 | 374.26 | 2994.08 |  |  |  | 12992/ORSE | 1 | 8 |  | 1 | 8
INSUMO | 09217/ORSE | ORSE | FONTE PARA CÂMERA DE SEGURANÇA CHAVEADA 110/220V | UN | 1 | 211 | 211 |  |  |  | 09217/ORSE | 1 | 1 |  | 1 | 1
INSUMO | 10098/ORSE | ORSE | CABO ELÉTRICO TRANÇADO PARA CFTV | M | 400 | 1.83 | 732 |  |  |  | 10098/ORSE | 1 | 400 |  | 1 | 400
INSUMO | 03670/ORSE | ORSE | KIT PARA SISTEMA DE CFTV (PARAFUSOS, BUCHAS, CONECTORES, FIO JUMPER E OUTROS) | UN | 1 | 660.78 | 660.78 |  |  |  | 03670/ORSE | 1 | 1 |  | 1 | 1
INSUMO | 09113/ORSE | ORSE | ELEMENTO DE CAPTURA PARA DVR | UN | 1 | 228.69 | 228.69 |  |  |  | 09113/ORSE | 1 | 1 |  | 1 | 1
COMPOSICAO | 88266 | SINAPI | ELETROTÉCNICO COM ENCARGOS COMPLEMENTARES | H | 16 | 35.81 | 572.96 |  |  |  | 88266 | 1 | 16 |  | 1 | 16
TOTAL SEM BDI - SEDUC11 | [6 empty] | 5399.51
TAXA DE BDI (23,54 %) | [6 empty] | 1271.04
TOTAL COM BDI - SEDUC11 | [6 empty] | 6670.55
CLASSE/TIPO | CÓDIGO | FONTE | DESCRIÇÃO | UNID. | COEF. | P. UNIT. (R$) | TOTAL (R$)
SINAV | 103689 | SINAPI | FORNECIMENTO E INSTALAÇÃO DE PLACA DE OBRA COM CHAPA GALVANIZADA E ESTRUTURA DE MADEIRA. AF_03/2022_PS | M2 |  | 464.04 |  |  | 464.04 | OK, CONFORME TABELA
COMPOSICAO | 102234 | SINAPI | PINTURA IMUNIZANTE PARA MADEIRA, 2 DEMÃOS. AF_01/2021 | M2 | 0.5 | 25.31 | 12.65 |  |  |  | 102234 | 4.5 | 2.25 |  | 4.5 | 2.25
COMPOSICAO | 88316 | SINAPI | SERVENTE COM ENCARGOS COMPLEMENTARES | H | 1.1186 | 21.71 | 24.28 |  |  |  | 88316 | 4.5 | 5.0337 |  | 4.5 | 5.0337
COMPOSICAO | 88262 | SINAPI | CARPINTEIRO DE FORMAS COM ENCARGOS COMPLEMENTARES | H | 0.3729 | 26.97 | 10.05 |  |  |  | 88262 | 4.5 | 1.6781 |  | 4.5 | 1.6781
INSUMO | 5069 | SINAPI | PREGO DE ACO POLIDO COM CABECA 17 X 27 (2 1/2 X 11) | KG | 0.0132 | 20.74 | 0.27 |  |  |  | 5069 | 4.5 | 0.0594 |  | 4.5 | 0.0594
INSUMO | 5065 | SINAPI | PREGO DE ACO POLIDO COM CABECA 10 X 10 (7/8 X 17) | KG | 0.0113 | 38.7 | 0.43 |  |  |  | 5065 | 4.5 | 0.05085 |  | 4.5 | 0.05085
INSUMO | 4813 | SINAPI | PLACA DE OBRA (PARA CONSTRUCAO CIVIL) EM CHAPA GALVANIZADA *N. 22*, ADESIVADA, DE *2,4 X 1,2* M (SEM POSTES PARA FIXACAO) | M2 | 1 | 400 | 400 |  |  |  | 4813 | 4.5 | 4.5 |  | 4.5 | 4.5
INSUMO | 4509 | SINAPI | SARRAFO *2,5 X 10* CM EM PINUS, MISTA OU EQUIVALENTE DA REGIAO - BRUTA | M | 3.2083 | 5.1 | 16.36 |  |  |  | 4509 | 4.5 | 14.4374 |  | 4.5 | 14.4374
TOTAL SEM BDI - 103689 | [6 empty] | 464.04
TAXA DE BDI (23,54 %) | [6 empty] | 109.24
TOTAL COM BDI - 103689 | [6 empty] | 573.28
CLASSE/TIPO | CÓDIGO | FONTE | DESCRIÇÃO | UNID. | COEF. | P. UNIT. (R$) | TOTAL (R$)
| SEDUC654 | PRÓPRIA | LOCAÇÃO DE CONTÊINER BANHEIRO COM 02 VASOS SANITÁRIOS, 01 LAVATÓRIO E 04 CHUVEIROS - 6,00 X 2,35M (REF: C4995-SEINFRA 28) | MÊS |  | 1163.86 |  |  | 0 | COMPOSIÇÃO DO USUÁRIO
INSUMO | I9476 | SEINFRA | LOCAÇÃO DE CONTÊINER BANHEIRO COM 02 VASOS SANITÁRIOS, 01 LAVATÓRIO E 04 CHUVEIROS - 6,00 X 2,35M | MÊS | 1 | 1163.86 | 1163.86 |  |  |  | I9476 | 5 | 5 |  | 5 | 5
TOTAL SEM BDI - SEDUC654 | [6 empty] | 1163.86
TAXA DE BDI (23,54 %) | [6 empty] | 273.97
TOTAL COM BDI - SEDUC654 | [6 empty] | 1437.83
CLASSE/TIPO | CÓDIGO | FONTE | DESCRIÇÃO | UNID. | COEF. | P. UNIT. (R$) | TOTAL (R$)
| SEDUC817 | PRÓPRIA | RECUPERAÇÃO CONCRETO, S/REFORÇO E RECONSTITUIÇÃO “GROUNT”, ESP.=60MM (REF: C4739-SEINFRA 28) | M2 |  | 544.76 |  |  | 0 | COMPOSIÇÃO DO USUÁRIO
INSUMO | I0869 | SEINFRA | CORTE DE SUPERFICIE C/DISCO DIAMANTADO | M2 | 1 | 0.73 | 0.73 |  |  |  | I0869 | 98.11 | 98.11 |  | 0 | 0
INSUMO | I9058 | SEINFRA | ARGAMASSA POLIMÉRICA RP PLUS BOTAMENT, COMPOSTO POR PONTE DE ADERÊNCIA E PINTURA PROTETORA CONTRA A CORROSÃO, P/ REPAROS SEMI-PROFUNDOS | KG | 45 | 5.49 | 247.05 |  |  |  | I9058 | 98.11 | 4414.95 |  | 0 | 0
COMPOSICAO | 88316 | SINAPI | SERVENTE COM ENCARGOS COMPLEMENTARES | H | 4 | 21.71 | 86.84 |  |  |  | 88316 | 98.11 | 392.44 |  | 0 | 0
COMPOSICAO | 88245 | SINAPI | ARMADOR COM ENCARGOS COMPLEMENTARES | H | 1.5 | 27.19 | 40.78 |  |  |  | 88245 | 98.11 | 147.165 |  | 0 | 0
COMPOSICAO | 88309 | SINAPI | PEDREIRO COM ENCARGOS COMPLEMENTARES | H | 4 | 27.39 | 109.56 |  |  |  | 88309 | 98.11 | 392.44 |  | 0 | 0
COMPOSICAO | seduc816 | PRÓPRIA | RESTAURO - RECUPERAÇÃO DE ARMADURAS DE CONCRETO ARMADO, INCLUSIVE LIXAMENTO E PROTEÇÃO COM TINTA NITOPRIMER REV. 01 03/2022 (REF: 08742/ORSE-ORSE-09/2025) | M | 1 | 59.8 | 59.8 |  |  |  | seduc816 | 98.11 | 98.11 |  | 0 | 0
TOTAL SEM BDI - SEDUC817 | [6 empty] | 544.76
TAXA DE BDI (23,54 %) | [6 empty] | 128.24
TOTAL COM BDI - SEDUC817 | [6 empty] | 673
CLASSE/TIPO | CÓDIGO | FONTE | DESCRIÇÃO | UNID. | COEF. | P. UNIT. (R$) | TOTAL (R$)
| SEDUC816 | PRÓPRIA | RESTAURO - RECUPERAÇÃO DE ARMADURAS DE CONCRETO ARMADO, INCLUSIVE LIXAMENTO E PROTEÇÃO COM TINTA NITOPRIMER REV. 01 03/2022 (REF: 08742/ORSE-ORSE-09/2025) | M |  | 59.8
INSUMO | 00081/ORSE | ORSE | AÇO CA-50 6,3 A 12,5 MM | KG | 1.27 | 9 | 11.43
INSUMO | 04480/ORSE | ORSE | TINTA COM ALTO TEOR DE ZINCO - NITOPRIMER ZN OU SIMILAR | L | 0.04 | 243.06 | 9.72
COMPOSICAO | 3768 | SINAPI | LIXA EM FOLHA PARA FERRO, NUMERO 150 | UNID. | 1 | 2.66 | 2.66
COMPOSICAO | 43132 | SINAPI | ARAME RECOZIDO 16 BWG, D = 1,65 MM (0,016 KG/M) OU 18 BWG, D = 1,25 MM (0,01 KG/M) | KG | 0.032 | 21.59 | 0.69
COMPOSICAO | 88316 | SINAPI | SERVENTE COM ENCARGOS COMPLEMENTARES | H | 1 | 21.71 | 21.71
COMPOSICAO | 88245 | SINAPI | ARMADOR COM ENCARGOS COMPLEMENTARES | H | 0.5 | 27.19 | 13.59
TOTAL SEM BDI - SEDUC816 | [6 empty] | 59.8
TAXA DE BDI (23,54 %) | [6 empty] | 14.08
TOTAL COM BDI - SEDUC816 | [6 empty] | 73.88
CLASSE/TIPO | CÓDIGO | FONTE | DESCRIÇÃO | UNID. | COEF. | P. UNIT. (R$) | TOTAL (R$)
| SEDUC884 | PRÓPRIA | ELABORAÇÃO DE PROJETO EXECUTIVO DE CÁLCULO ESTRUTURAL PARA FUNDAÇÕES | UN |  | 4027.9 |  |  | 0 | COMPOSIÇÃO DO USUÁRIO
COMPOSICAO | 90779 | SINAPI | ENGENHEIRO CIVIL DE OBRA SENIOR COM ENCARGOS COMPLEMENTARES | H | 20 | 154.52 | 3090.4 |  |  |  | 90779 | 1 | 20 |  | 1 | 20
COMPOSICAO | 90775 | SINAPI | DESENHISTA PROJETISTA COM ENCARGOS COMPLEMENTARES | H | 30 | 31.25 | 937.5 |  |  |  | 90775 | 1 | 30 |  | 1 | 30
TOTAL SEM BDI - SEDUC884 | [6 empty] | 4027.9
TAXA DE BDI (23,54 %) | [6 empty] | 948.17
TOTAL COM BDI - SEDUC884 | [6 empty] | 4976.07
CLASSE/TIPO | CÓDIGO | FONTE | DESCRIÇÃO | UNID. | COEF. | P. UNIT. (R$) | TOTAL (R$)
| SEDUC893 | PRÓPRIA | ELABORAÇÃO DE PROJETO EXECUTIVO DE CÁLCULO DE RECUPERAÇÃO DE ESTRUTURAS COM REFORÇO | UN |  | 6658.2 |  |  | 0 | COMPOSIÇÃO DO USUÁRIO
COMPOSICAO | 90779 | SINAPI | ENGENHEIRO CIVIL DE OBRA SENIOR COM ENCARGOS COMPLEMENTARES | H | 35 | 154.52 | 5408.2 |  |  |  | 90779 | 1 | 35 |  | 1 | 35
COMPOSICAO | 90775 | SINAPI | DESENHISTA PROJETISTA COM ENCARGOS COMPLEMENTARES | H | 40 | 31.25 | 1250 |  |  |  | 90775 | 1 | 40 |  | 1 | 40
TOTAL SEM BDI - SEDUC893 | [6 empty] | 6658.2
TAXA DE BDI (23,54 %) | [6 empty] | 1567.34
TOTAL COM BDI - SEDUC893 | [6 empty] | 8225.54
CLASSE/TIPO | CÓDIGO | FONTE | DESCRIÇÃO | UNID. | COEF. | P. UNIT. (R$) | TOTAL (R$)
SERT | SEDUC891 | PRÓPRIA | ELABORAÇÃO DE PLANO EXECUTIVO DE INTERVENÇÃO ESTRUTURAL | UN |  | 3863 |  |  | 0 | COMPOSIÇÃO DO USUÁRIO
COMPOSICAO | 90779 | SINAPI | ENGENHEIRO CIVIL DE OBRA SENIOR COM ENCARGOS COMPLEMENTARES | H | 25 | 154.52 | 3863 |  |  |  | 90779 | 3 | 75 |  | 1 | 25
TOTAL SEM BDI - SEDUC891 | [6 empty] | 3863
TAXA DE BDI (23,54 %) | [6 empty] | 909.35
TOTAL COM BDI - SEDUC891 | [6 empty] | 4772.35
CLASSE/TIPO | CÓDIGO | FONTE | DESCRIÇÃO | UNID. | COEF. | P. UNIT. (R$) | TOTAL (R$)
DEMO | 97625 | SINAPI | DEMOLIÇÃO DE ALVENARIA PARA QUALQUER TIPO DE BLOCO, DE FORMA MECANIZADA, SEM REAPROVEITAMENTO. AF_09/2023 | M3 |  | 50.26 |  |  | 50.26 | OK, CONFORME TABELA
COMPOSICAO | 5942 | SINAPI | PÁ CARREGADEIRA SOBRE RODAS, POTÊNCIA LÍQUIDA 128 HP, CAPACIDADE DA CAÇAMBA 1,7 A 2,8 M3, PESO OPERACIONAL 11632 KG - CHI DIURNO. AF_06/2014 | CHI | 0.1394 | 74.17 | 10.33 |  |  |  | 5942 | 253.61 | 35.3532 |  | 124.6 | 17.3692
COMPOSICAO | 5940 | SINAPI | PÁ CARREGADEIRA SOBRE RODAS, POTÊNCIA LÍQUIDA 128 HP, CAPACIDADE DA CAÇAMBA 1,7 A 2,8 M3, PESO OPERACIONAL 11632 KG - CHP DIURNO. AF_06/2014 | CHP | 0.24 | 166.4 | 39.93 |  |  |  | 5940 | 253.61 | 60.8664 |  | 124.6 | 29.904
TOTAL SEM BDI - 97625 | [6 empty] | 50.26
TAXA DE BDI (23,54 %) | [6 empty] | 11.83
TOTAL COM BDI - 97625 | [6 empty] | 62.09
CLASSE/TIPO | CÓDIGO | FONTE | DESCRIÇÃO | UNID. | COEF. | P. UNIT. (R$) | TOTAL (R$)
SEDI | SEDUC24 | PRÓPRIA | DEMOLIÇÃO DE PISO DE ALTA RESISTÊNCIA INCLUSIVE LASTRO DE CONCRETO | M2 |  | 24.44 |  |  | 0 | COMPOSIÇÃO DO USUÁRIO
COMPOSICAO | 88309 | SINAPI | PEDREIRO COM ENCARGOS COMPLEMENTARES | H | 0.1 | 27.39 | 2.73 |  |  |  | 88309 | 508.91 | 50.891 |  | 0 | 0
COMPOSICAO | 88316 | SINAPI | SERVENTE COM ENCARGOS COMPLEMENTARES | H | 1 | 21.71 | 21.71 |  |  |  | 88316 | 508.91 | 508.91 |  | 0 | 0
TOTAL SEM BDI - SEDUC24 | [6 empty] | 24.44
TAXA DE BDI (23,54 %) | [6 empty] | 5.75
TOTAL COM BDI - SEDUC24 | [6 empty] | 30.19
CLASSE/TIPO | CÓDIGO | FONTE | DESCRIÇÃO | UNID. | COEF. | P. UNIT. (R$) | TOTAL (R$)
DEMO | 97643 | SINAPI | REMOÇÃO DE PISO DE MADEIRA (ASSOALHO E BARROTE), DE FORMA MANUAL, SEM REAPROVEITAMENTO. AF_09/2023 | M2 |  | 25.53 |  |  | 25.53 | OK, CONFORME TABELA
COMPOSICAO | 88316 | SINAPI | SERVENTE COM ENCARGOS COMPLEMENTARES | H | 0.8172 | 21.71 | 17.74 |  |  |  | 88316 | 95.15 | 77.7566 |  | 95.15 | 77.7566
COMPOSICAO | 88262 | SINAPI | CARPINTEIRO DE FORMAS COM ENCARGOS COMPLEMENTARES | H | 0.289 | 26.97 | 7.79 |  |  |  | 88262 | 95.15 | 27.4983 |  | 95.15 | 27.4983
TOTAL SEM BDI - 97643 | [6 empty] | 25.53
TAXA DE BDI (23,54 %) | [6 empty] | 6.01
TOTAL COM BDI - 97643 | [6 empty] | 31.54
CLASSE/TIPO | CÓDIGO | FONTE | DESCRIÇÃO | UNID. | COEF. | P. UNIT. (R$) | TOTAL (R$)
DEMO | 97629 | SINAPI | DEMOLIÇÃO DE LAJES, EM CONCRETO ARMADO, DE FORMA MECANIZADA COM MARTELETE, SEM REAPROVEITAMENTO. AF_09/2023 | M3 |  | 85.68 |  |  | 85.68 | OK, CONFORME TABELA
COMPOSICAO | 102275 | SINAPI | MARTELO DEMOLIDOR ELÉTRICO, COM POTÊNCIA DE 2.000 W, 1.000 IMPACTOS POR MINUTO, PESO DE 30 KG - CHP DIURNO. AF_01/2021 | CHP | 1.5122 | 27.44 | 41.49 |  |  |  | 102275 | 44.71 | 67.6105 |  | 44.71 | 67.6105
COMPOSICAO | 102274 | SINAPI | MARTELO DEMOLIDOR ELÉTRICO, COM POTÊNCIA DE 2.000 W, 1.000 IMPACTOS POR MINUTO, PESO DE 30 KG - CHI DIURNO. AF_01/2021 | CHI | 1.1662 | 24.74 | 28.85 |  |  |  | 102274 | 44.71 | 52.1408 |  | 44.71 | 52.1408
COMPOSICAO | 88316 | SINAPI | SERVENTE COM ENCARGOS COMPLEMENTARES | H | 0.5873 | 21.71 | 12.75 |  |  |  | 88316 | 44.71 | 26.2582 |  | 44.71 | 26.2582
COMPOSICAO | 88309 | SINAPI | PEDREIRO COM ENCARGOS COMPLEMENTARES | H | 0.0947 | 27.39 | 2.59 |  |  |  | 88309 | 44.71 | 4.234 |  | 44.71 | 4.234
TOTAL SEM BDI - 97629 | [6 empty] | 85.68
TAXA DE BDI (23,54 %) | [6 empty] | 20.17
TOTAL COM BDI - 97629 | [6 empty] | 105.85
CLASSE/TIPO | CÓDIGO | FONTE | DESCRIÇÃO | UNID. | COEF. | P. UNIT. (R$) | TOTAL (R$)
SEDI | SEDUC26 | PRÓPRIA | DEMOLIÇÃO DE PISO CERÂMICO INCLUSIVE LASTRO DE CONCRETO | M2 |  | 34.22 |  |  | 0 | COMPOSIÇÃO DO USUÁRIO
COMPOSICAO | 88309 | SINAPI | PEDREIRO COM ENCARGOS COMPLEMENTARES | H | 0.14 | 27.39 | 3.83 |  |  |  | 88309 | 264.85 | 37.079 |  | 264.85 | 37.079
COMPOSICAO | 88316 | SINAPI | SERVENTE COM ENCARGOS COMPLEMENTARES | H | 1.4 | 21.71 | 30.39 |  |  |  | 88316 | 264.85 | 370.79 |  | 264.85 | 370.79
TOTAL SEM BDI - SEDUC26 | [6 empty] | 34.22
TAXA DE BDI (23,54 %) | [6 empty] | 8.06
TOTAL COM BDI - SEDUC26 | [6 empty] | 42.28
CLASSE/TIPO | CÓDIGO | FONTE | DESCRIÇÃO | UNID. | COEF. | P. UNIT. (R$) | TOTAL (R$)
DEMO | 97634 | SINAPI | DEMOLIÇÃO DE REVESTIMENTO CERÂMICO, DE FORMA MECANIZADA COM MARTELETE, SEM REAPROVEITAMENTO. AF_09/2023 | M2 |  | 6.88 |  |  | 6.88 | OK, CONFORME TABELA
COMPOSICAO | 102275 | SINAPI | MARTELO DEMOLIDOR ELÉTRICO, COM POTÊNCIA DE 2.000 W, 1.000 IMPACTOS POR MINUTO, PESO DE 30 KG - CHP DIURNO. AF_01/2021 | CHP | 0.0788 | 27.44 | 2.16 |  |  |  | 102275 | 45.34 | 3.5728 |  | 45.34 | 3.5728
COMPOSICAO | 102274 | SINAPI | MARTELO DEMOLIDOR ELÉTRICO, COM POTÊNCIA DE 2.000 W, 1.000 IMPACTOS POR MINUTO, PESO DE 30 KG - CHI DIURNO. AF_01/2021 | CHI | 0.0603 | 24.74 | 1.49 |  |  |  | 102274 | 45.34 | 2.734 |  | 45.34 | 2.734
COMPOSICAO | 88316 | SINAPI | SERVENTE COM ENCARGOS COMPLEMENTARES | H | 0.1085 | 21.71 | 2.35 |  |  |  | 88316 | 45.34 | 4.9194 |  | 45.34 | 4.9194
COMPOSICAO | 88256 | SINAPI | AZULEJISTA OU LADRILHEIRO COM ENCARGOS COMPLEMENTARES | H | 0.0323 | 27.26 | 0.88 |  |  |  | 88256 | 45.34 | 1.4645 |  | 45.34 | 1.4645
TOTAL SEM BDI - 97634 | [6 empty] | 6.88
TAXA DE BDI (23,54 %) | [6 empty] | 1.62
TOTAL COM BDI - 97634 | [6 empty] | 8.5
CLASSE/TIPO | CÓDIGO | FONTE | DESCRIÇÃO | UNID. | COEF. | P. UNIT. (R$) | TOTAL (R$)
SEDI | SEDUC20 | PRÓPRIA | REMOÇÃO DE BANCADA DE GRANITO, MÁRMORE OU MARMORITE | M2 |  | 25.81 |  |  | 0 | COMPOSIÇÃO DO USUÁRIO
COMPOSICAO | 88309 | SINAPI | PEDREIRO COM ENCARGOS COMPLEMENTARES | H | 0.15 | 27.39 | 4.1 |  |  |  | 88309 | 14.6 | 2.19 |  | 0 | 0
COMPOSICAO | 88316 | SINAPI | SERVENTE COM ENCARGOS COMPLEMENTARES | H | 1 | 21.71 | 21.71 |  |  |  | 88316 | 14.6 | 14.6 |  | 0 | 0
TOTAL SEM BDI - SEDUC20 | [6 empty] | 25.81
TAXA DE BDI (23,54 %) | [6 empty] | 6.08
TOTAL COM BDI - SEDUC20 | [6 empty] | 31.89
CLASSE/TIPO | CÓDIGO | FONTE | DESCRIÇÃO | UNID. | COEF. | P. UNIT. (R$) | TOTAL (R$)
DEMO | 97650 | SINAPI | REMOÇÃO DE TRAMA DE MADEIRA PARA COBERTURA, DE FORMA MANUAL, SEM REAPROVEITAMENTO. AF_09/2023 | M2 |  | 7.73 |  |  | 7.73 | OK, CONFORME TABELA
COMPOSICAO | 88323 | SINAPI | TELHADISTA COM ENCARGOS COMPLEMENTARES | H | 0.0879 | 26.71 | 2.34 |  |  |  | 88323 | 668.79 | 58.7866 |  | 334.4 | 29.3938
COMPOSICAO | 88316 | SINAPI | SERVENTE COM ENCARGOS COMPLEMENTARES | H | 0.2487 | 21.71 | 5.39 |  |  |  | 88316 | 668.79 | 166.3281 |  | 334.4 | 83.1653
TOTAL SEM BDI - 97650 | [6 empty] | 7.73
TAXA DE BDI (23,54 %) | [6 empty] | 1.82
TOTAL COM BDI - 97650 | [6 empty] | 9.55
CLASSE/TIPO | CÓDIGO | FONTE | DESCRIÇÃO | UNID. | COEF. | P. UNIT. (R$) | TOTAL (R$)
DEMO | 97647 | SINAPI | REMOÇÃO DE TELHAS DE FIBROCIMENTO METÁLICA E CERÂMICA, DE FORMA MANUAL, SEM REAPROVEITAMENTO. AF_09/2023 | M2 |  | 3.58 |  |  | 3.58 | OK, CONFORME TABELA
COMPOSICAO | 88323 | SINAPI | TELHADISTA COM ENCARGOS COMPLEMENTARES | H | 0.0408 | 26.71 | 1.08 |  |  |  | 88323 | 668.79 | 27.2866 |  | 334.4 | 13.6435
COMPOSICAO | 88316 | SINAPI | SERVENTE COM ENCARGOS COMPLEMENTARES | H | 0.1153 | 21.71 | 2.5 |  |  |  | 88316 | 668.79 | 77.1115 |  | 334.4 | 38.5563
TOTAL SEM BDI - 97647 | [6 empty] | 3.58
TAXA DE BDI (23,54 %) | [6 empty] | 0.84
TOTAL COM BDI - 97647 | [6 empty] | 4.42
CLASSE/TIPO | CÓDIGO | FONTE | DESCRIÇÃO | UNID. | COEF. | P. UNIT. (R$) | TOTAL (R$)
DEMO | 97663 | SINAPI | REMOÇÃO DE LOUÇAS, DE FORMA MANUAL, SEM REAPROVEITAMENTO. AF_09/2023 | UN |  | 12.75 |  |  | 12.75 | OK, CONFORME TABELA
COMPOSICAO | 88316 | SINAPI | SERVENTE COM ENCARGOS COMPLEMENTARES | H | 0.4096 | 21.71 | 8.89 |  |  |  | 88316 | 24 | 9.8304 |  | 24 | 9.8304
COMPOSICAO | 88267 | SINAPI | ENCANADOR OU BOMBEIRO HIDRÁULICO COM ENCARGOS COMPLEMENTARES | H | 0.1448 | 26.67 | 3.86 |  |  |  | 88267 | 24 | 3.4752 |  | 24 | 3.4752
TOTAL SEM BDI - 97663 | [6 empty] | 12.75
TAXA DE BDI (23,54 %) | [6 empty] | 3
TOTAL COM BDI - 97663 | [6 empty] | 15.75
CLASSE/TIPO | CÓDIGO | FONTE | DESCRIÇÃO | UNID. | COEF. | P. UNIT. (R$) | TOTAL (R$)
DEMO | 104791 | SINAPI | DEMOLIÇÃO DE ARGAMASSAS, DE FORMA DE FORMA MECANIZADA COM MARTELETE, SEM REAPROVEITAMENTO. AF_09/2023 | M2 |  | 6.13 |  |  | 6.13 | OK, CONFORME TABELA
COMPOSICAO | 102275 | SINAPI | MARTELO DEMOLIDOR ELÉTRICO, COM POTÊNCIA DE 2.000 W, 1.000 IMPACTOS POR MINUTO, PESO DE 30 KG - CHP DIURNO. AF_01/2021 | CHP | 0.0833 | 27.44 | 2.28 |  |  |  | 102275 | 1945.16 | 162.0318 |  | 291.77 | 24.3044
COMPOSICAO | 102274 | SINAPI | MARTELO DEMOLIDOR ELÉTRICO, COM POTÊNCIA DE 2.000 W, 1.000 IMPACTOS POR MINUTO, PESO DE 30 KG - CHI DIURNO. AF_01/2021 | CHI | 0.0637 | 24.74 | 1.57 |  |  |  | 102274 | 1945.16 | 123.9067 |  | 291.77 | 18.5857
COMPOSICAO | 88316 | SINAPI | SERVENTE COM ENCARGOS COMPLEMENTARES | H | 0.0765 | 21.71 | 1.66 |  |  |  | 88316 | 1945.16 | 148.8047 |  | 291.77 | 22.3204
COMPOSICAO | 88309 | SINAPI | PEDREIRO COM ENCARGOS COMPLEMENTARES | H | 0.0228 | 27.39 | 0.62 |  |  |  | 88309 | 1945.16 | 44.3496 |  | 291.77 | 6.6524
TOTAL SEM BDI - 104791 | [6 empty] | 6.13
TAXA DE BDI (23,54 %) | [6 empty] | 1.44
TOTAL COM BDI - 104791 | [6 empty] | 7.57
CLASSE/TIPO | CÓDIGO | FONTE | DESCRIÇÃO | UNID. | COEF. | P. UNIT. (R$) | TOTAL (R$)
| SEDUC826 | PRÓPRIA | ANDAIME METÁLICO FACHADEIRO - LOCAÇÃO MENSAL , EXCETO MONTAGEM, DESMONTAGEM E TELA (REF: 13311/ORSE-ORSE-09/2025) | M2XMÊS |  | 37.7 |  |  | 0 | COMPOSIÇÃO DO USUÁRIO
INSUMO | 04154/ORSE | ORSE | ALUGUEL DE ANDAIME TUBULAR METÁLICO FACHADEIRO (ALUGUEL MENSAL) M² X MÊS - LARGURA=2,00M; ALTURA=1,20M | M2XMÊS | 1.03 | 31.5 | 32.44 |  |  |  | 04154/ORSE | 80 | 82.4 |  | 8 | 8.24
COMPOSICAO | 88316 | SINAPI | SERVENTE COM ENCARGOS COMPLEMENTARES | H | 0.16 | 21.71 | 3.47 |  |  |  | 88316 | 80 | 12.8 |  | 8 | 1.28
COMPOSICAO | 88278 | SINAPI | MONTADOR DE ESTRUTURAS METÁLICAS COM ENCARGOS COMPLEMENTARES | H | 0.08 | 22.39 | 1.79 |  |  |  | 88278 | 80 | 6.4 |  | 8 | 0.64
TOTAL SEM BDI - SEDUC826 | [6 empty] | 37.7
TAXA DE BDI (23,54 %) | [6 empty] | 8.87
TOTAL COM BDI - SEDUC826 | [6 empty] | 46.57
CLASSE/TIPO | CÓDIGO | FONTE | DESCRIÇÃO | UNID. | COEF. | P. UNIT. (R$) | TOTAL (R$)
EQUIPC | 97063 | SINAPI | MONTAGEM E DESMONTAGEM DE ANDAIME MODULAR FACHADEIRO, COM PISO METÁLICO, PARA EDIFÍCIOS COM MULTIPLOS PAVIMENTOS (EXCLUSIVE ANDAIME E LIMPEZA). AF_03/2024 | M2 |  | 16.92 |  |  | 16.92 | OK, CONFORME TABELA
COMPOSICAO | 100251 | SINAPI | TRANSPORTE HORIZONTAL MANUAL, DE TUBO DE AÇO CARBONO LEVE OU MÉDIO, PRETO OU GALVANIZADO, COM DIÂMETRO MAIOR QUE 32 MM E MENOR OU IGUAL A 65 MM (UNIDADE: MXKM). AF_07/2019 | MXKM | 0.1673 | 13.28 | 2.22 |  |  |  | 100251 | 80 | 13.384 |  | 8 | 1.3384
COMPOSICAO | 88316 | SINAPI | SERVENTE COM ENCARGOS COMPLEMENTARES | H | 0.1058 | 21.71 | 2.29 |  |  |  | 88316 | 80 | 8.464 |  | 8 | 0.8464
COMPOSICAO | 88278 | SINAPI | MONTADOR DE ESTRUTURAS METÁLICAS COM ENCARGOS COMPLEMENTARES | H | 0.5546 | 22.39 | 12.41 |  |  |  | 88278 | 80 | 44.368 |  | 8 | 4.4368
TOTAL SEM BDI - 97063 | [6 empty] | 16.92
TAXA DE BDI (23,54 %) | [6 empty] | 3.98
TOTAL COM BDI - 97063 | [6 empty] | 20.9
CLASSE/TIPO | CÓDIGO | FONTE | DESCRIÇÃO | UNID. | COEF. | P. UNIT. (R$) | TOTAL (R$)
SEDI | SEDUC276 | PRÓPRIA | CARGA MANUAL DE ENTULHO EM CAMINHÃO BASCULANTE 6 M3 | M3 |  | 15.63 |  |  | 0 | COMPOSIÇÃO DO USUÁRIO
COMPOSICAO | 88316 | SINAPI | SERVENTE COM ENCARGOS COMPLEMENTARES | H | 0.72 | 21.71 | 15.63 |  |  |  | 88316 | 912.17 | 656.7624 |  | 0 | 0
TOTAL SEM BDI - SEDUC276 | [6 empty] | 15.63
TAXA DE BDI (23,54 %) | [6 empty] | 3.68
TOTAL COM BDI - SEDUC276 | [6 empty] | 19.31
CLASSE/TIPO | CÓDIGO | FONTE | DESCRIÇÃO | UNID. | COEF. | P. UNIT. (R$) | TOTAL (R$)
TRANSM | 97914 | SINAPI | TRANSPORTE COM CAMINHÃO BASCULANTE DE 6 M³, EM VIA URBANA PAVIMENTADA, DMT ATÉ 30 KM (UNIDADE: M3XKM). AF_07/2020 | M3XKM |  | 2.91 |  |  | 2.91 | OK, CONFORME TABELA
COMPOSICAO | 67827 | SINAPI | CAMINHÃO BASCULANTE 6 M3 TOCO, PESO BRUTO TOTAL 16.000 KG, CARGA ÚTIL MÁXIMA 11.130 KG, DISTÂNCIA ENTRE EIXOS 5,36 M, POTÊNCIA 185 CV, INCLUSIVE CAÇAMBA METÁLICA - CHI DIURNO. AF_06/2014 | CHI | 0.006 | 61.37 | 0.36 |  |  |  | 67827 | 12392.17 | 74.353 |  | 0 | 0
COMPOSICAO | 67826 | SINAPI | CAMINHÃO BASCULANTE 6 M3 TOCO, PESO BRUTO TOTAL 16.000 KG, CARGA ÚTIL MÁXIMA 11.130 KG, DISTÂNCIA ENTRE EIXOS 5,36 M, POTÊNCIA 185 CV, INCLUSIVE CAÇAMBA METÁLICA - CHP DIURNO. AF_06/2014 | CHP | 0.0139 | 183.58 | 2.55 |  |  |  | 67826 | 12392.17 | 172.2512 |  | 0 | 0
TOTAL SEM BDI - 97914 | [6 empty] | 2.91
TAXA DE BDI (23,54 %) | [6 empty] | 0.69
TOTAL COM BDI - 97914 | [6 empty] | 3.6
CLASSE/TIPO | CÓDIGO | FONTE | DESCRIÇÃO | UNID. | COEF. | P. UNIT. (R$) | TOTAL (R$)
ALVEV | 103357 | SINAPI | ALVENARIA DE VEDAÇÃO DE BLOCOS CERÂMICOS FURADOS NA HORIZONTAL DE 9X19X29 CM (ESPESSURA 9 CM) E ARGAMASSA DE ASSENTAMENTO COM PREPARO MANUAL. AF_12/2021 | M2 |  | 66.18 |  |  | 66.18 | OK, CONFORME TABELA
COMPOSICAO | 88316 | SINAPI | SERVENTE COM ENCARGOS COMPLEMENTARES | H | 0.385 | 21.71 | 8.35 |  |  |  | 88316 | 1122 | 431.97 |  | 0 | 0
COMPOSICAO | 88309 | SINAPI | PEDREIRO COM ENCARGOS COMPLEMENTARES | H | 0.77 | 27.39 | 21.09 |  |  |  | 88309 | 1122 | 863.94 |  | 0 | 0
COMPOSICAO | 87369 | SINAPI | ARGAMASSA TRAÇO 1:2:8 (EM VOLUME DE CIMENTO, CAL E AREIA MÉDIA ÚMIDA) PARA EMBOÇO/MASSA ÚNICA/ASSENTAMENTO DE ALVENARIA DE VEDAÇÃO, PREPARO MANUAL. AF_08/2019 | M3 | 0.0077 | 771.96 | 5.94 |  |  |  | 87369 | 1122 | 8.6394 |  | 0 | 0
INSUMO | 37395 | SINAPI | PINO DE ACO COM FURO, HASTE = 27 MM (ACAO DIRETA) | CENTO | 0.005 | 45.17 | 0.22 |  |  |  | 37395 | 1122 | 5.61 |  | 0 | 0
INSUMO | 34557 | SINAPI | TELA DE ACO SOLDADA GALVANIZADA/ZINCADA PARA ALVENARIA, FIO D = *1,20 A 1,70* MM, MALHA 15 X 15 MM, (C X L) *50 X 7,5* CM | M | 0.42 | 2.3 | 0.96 |  |  |  | 34557 | 1122 | 471.24 |  | 0 | 0
INSUMO | 7268 | SINAPI | BLOCO CERAMICO / TIJOLO VAZADO PARA ALVENARIA DE VEDACAO, 8 FUROS NA HORIZONTAL DE 9 X 19 X 29 CM (L X A X C) | UN | 18.87 | 1.57 | 29.62 |  |  |  | 7268 | 1122 | 21172.14 |  | 0 | 0
TOTAL SEM BDI - 103357 | [6 empty] | 66.18
TAXA DE BDI (23,54 %) | [6 empty] | 15.58
TOTAL COM BDI - 103357 | [6 empty] | 81.76
CLASSE/TIPO | CÓDIGO | FONTE | DESCRIÇÃO | UNID. | COEF. | P. UNIT. (R$) | TOTAL (R$)
VERG | 105024 | SINAPI | VERGA MOLDADA IN LOCO EM CONCRETO, ESPESSURA DE *10* CM. AF_03/2024 | M |  | 52.6 |  |  | 52.6 | OK, CONFORME TABELA
COMPOSICAO | 94964 | SINAPI | CONCRETO FCK = 20MPA, TRAÇO 1:2,7:3 (EM MASSA SECA DE CIMENTO/ AREIA MÉDIA/ BRITA 1) - PREPARO MECÂNICO COM BETONEIRA 400 L. AF_05/2021 | M3 | 0.021 | 661.54 | 13.89 |  |  |  | 94964 | 101.8 | 2.1378 |  | 0 | 0
COMPOSICAO | 92802 | SINAPI | CORTE E DOBRA DE AÇO CA-50, DIÂMETRO DE 8,0 MM. AF_06/2022 | KG | 0.79 | 8.88 | 7.01 |  |  |  | 92802 | 101.8 | 80.422 |  | 0 | 0
COMPOSICAO | 92270 | SINAPI | FABRICAÇÃO DE FÔRMA PARA VIGAS, COM MADEIRA SERRADA, E = 25 MM. AF_09/2020 | M2 | 0.094 | 142.23 | 13.36 |  |  |  | 92270 | 101.8 | 9.5692 |  | 0 | 0
COMPOSICAO | 88316 | SINAPI | SERVENTE COM ENCARGOS COMPLEMENTARES | H | 0.195 | 21.71 | 4.23 |  |  |  | 88316 | 101.8 | 19.851 |  | 0 | 0
COMPOSICAO | 88309 | SINAPI | PEDREIRO COM ENCARGOS COMPLEMENTARES | H | 0.39 | 27.39 | 10.68 |  |  |  | 88309 | 101.8 | 39.702 |  | 0 | 0
INSUMO | 39017 | SINAPI | ESPACADOR / DISTANCIADOR CIRCULAR COM ENTRADA LATERAL, EM PLASTICO, PARA VERGALHAO *4,2 A 12,5* MM, COBRIMENTO 20 MM | UN | 6 | 0.22 | 1.32 |  |  |  | 39017 | 101.8 | 610.8 |  | 0 | 0
INSUMO | 4491 | SINAPI | PONTALETE *7,5 X 7,5* CM EM PINUS, MISTA OU EQUIVALENTE DA REGIAO - BRUTA | M | 0.203 | 10.05 | 2.04 |  |  |  | 4491 | 101.8 | 20.6654 |  | 0 | 0
INSUMO | 2692 | SINAPI | DESMOLDANTE PROTETOR PARA FORMAS DE MADEIRA, DE BASE OLEOSA EMULSIONADA EM AGUA | L | 0.008 | 9.88 | 0.07 |  |  |  | 2692 | 101.8 | 0.8144 |  | 0 | 0
TOTAL SEM BDI - 105024 | [6 empty] | 52.6
TAXA DE BDI (23,54 %) | [6 empty] | 12.38
TOTAL COM BDI - 105024 | [6 empty] | 64.98
CLASSE/TIPO | CÓDIGO | FONTE | DESCRIÇÃO | UNID. | COEF. | P. UNIT. (R$) | TOTAL (R$)
VERG | 105030 | SINAPI | CONTRAVERGA MOLDADA IN LOCO EM CONCRETO, ESPESSURA DE *10* CM. AF_03/2024 | M |  | 41.24 |  |  | 41.24 | OK, CONFORME TABELA
COMPOSICAO | 94964 | SINAPI | CONCRETO FCK = 20MPA, TRAÇO 1:2,7:3 (EM MASSA SECA DE CIMENTO/ AREIA MÉDIA/ BRITA 1) - PREPARO MECÂNICO COM BETONEIRA 400 L. AF_05/2021 | M3 | 0.021 | 661.54 | 13.89 |  |  |  | 94964 | 42.55 | 0.89355 |  | 0 | 0
COMPOSICAO | 92802 | SINAPI | CORTE E DOBRA DE AÇO CA-50, DIÂMETRO DE 8,0 MM. AF_06/2022 | KG | 0.79 | 8.88 | 7.01 |  |  |  | 92802 | 42.55 | 33.6145 |  | 0 | 0
COMPOSICAO | 92270 | SINAPI | FABRICAÇÃO DE FÔRMA PARA VIGAS, COM MADEIRA SERRADA, E = 25 MM. AF_09/2020 | M2 | 0.076 | 142.23 | 10.8 |  |  |  | 92270 | 42.55 | 3.2338 |  | 0 | 0
COMPOSICAO | 88316 | SINAPI | SERVENTE COM ENCARGOS COMPLEMENTARES | H | 0.107 | 21.71 | 2.32 |  |  |  | 88316 | 42.55 | 4.5528 |  | 0 | 0
COMPOSICAO | 88309 | SINAPI | PEDREIRO COM ENCARGOS COMPLEMENTARES | H | 0.213 | 27.39 | 5.83 |  |  |  | 88309 | 42.55 | 9.0631 |  | 0 | 0
INSUMO | 39017 | SINAPI | ESPACADOR / DISTANCIADOR CIRCULAR COM ENTRADA LATERAL, EM PLASTICO, PARA VERGALHAO *4,2 A 12,5* MM, COBRIMENTO 20 MM | UN | 6 | 0.22 | 1.32 |  |  |  | 39017 | 42.55 | 255.3 |  | 0 | 0
INSUMO | 2692 | SINAPI | DESMOLDANTE PROTETOR PARA FORMAS DE MADEIRA, DE BASE OLEOSA EMULSIONADA EM AGUA | L | 0.008 | 9.88 | 0.07 |  |  |  | 2692 | 42.55 | 0.3404 |  | 0 | 0
TOTAL SEM BDI - 105030 | [6 empty] | 41.24
TAXA DE BDI (23,54 %) | [6 empty] | 9.71
TOTAL COM BDI - 105030 | [6 empty] | 50.95
CLASSE/TIPO | CÓDIGO | FONTE | DESCRIÇÃO | UNID. | COEF. | P. UNIT. (R$) | TOTAL (R$)
| SEDUC752 | PRÓPRIA | PAREDE DE GESSO ACARTONADO - DRY-WALL D95/70/60 - CHAPA 1RU /1RU ESP. 12,5MM, INSTALADO SISTEMA LAFARGE GYPSUM OU SIMILAR (REF: 11389/ORSE-ORSE-09/2025) | M2 |  | 140 |  |  | 0 | COMPOSIÇÃO DO USUÁRIO
INSUMO | 12251/ORSE | ORSE | PAREDE DE GESSO ACARTONADO - DRY-WALL D95/70/60 - CHAPA 1RU /1RU ESP. 12,5MM, INSTALADO SISTEMA LAFARGE GYPSUM OU SIMILAR | M2 | 1 | 140 | 140 |  |  |  | 12251/ORSE | 156.61 | 156.61 |  | 0 | 0
TOTAL SEM BDI - SEDUC752 | [6 empty] | 140
TAXA DE BDI (23,54 %) | [6 empty] | 32.96
TOTAL COM BDI - SEDUC752 | [6 empty] | 172.96
CLASSE/TIPO | CÓDIGO | FONTE | DESCRIÇÃO | UNID. | COEF. | P. UNIT. (R$) | TOTAL (R$)
INSTD | 102253 | SINAPI | DIVISORIA SANITÁRIA, EM GRANITO CINZA POLIDO, ESP = 3CM, ASSENTADO COM ARGAMASSA COLANTE AC III-E. AF_10/2025 | M2 |  | 947.45 |  |  | 947.45 | OK, CONFORME TABELA
COMPOSICAO | 91693 | SINAPI | SERRA CIRCULAR DE BANCADA COM MOTOR ELÉTRICO POTÊNCIA DE 5HP, COM COIFA PARA DISCO 10" - CHI DIURNO. AF_08/2015 | CHI | 1.743 | 27.26 | 47.51 |  |  |  | 91693 | 21.03 | 36.6553 |  | 0 | 0
COMPOSICAO | 91692 | SINAPI | SERRA CIRCULAR DE BANCADA COM MOTOR ELÉTRICO POTÊNCIA DE 5HP, COM COIFA PARA DISCO 10" - CHP DIURNO. AF_08/2015 | CHP | 0.0898 | 28.81 | 2.58 |  |  |  | 91692 | 21.03 | 1.8885 |  | 0 | 0
COMPOSICAO | 88316 | SINAPI | SERVENTE COM ENCARGOS COMPLEMENTARES | H | 0.9164 | 21.71 | 19.89 |  |  |  | 88316 | 21.03 | 19.2719 |  | 0 | 0
COMPOSICAO | 88274 | SINAPI | MARMORISTA/GRANITEIRO COM ENCARGOS COMPLEMENTARES | H | 1.8328 | 27.18 | 49.81 |  |  |  | 88274 | 21.03 | 38.5438 |  | 0 | 0
INSUMO | 44476 | SINAPI | DIVISORIA EM GRANITO, COM DUAS FACES POLIDAS, TIPO ANDORINHA/ QUARTZ/ CASTELO/ CORUMBA OU OUTROS EQUIVALENTES DA REGIAO, E= *3,0* CM | M2 | 1.05 | 752.83 | 790.47 |  |  |  | 44476 | 21.03 | 22.0815 |  | 0 | 0
INSUMO | 37596 | SINAPI | ARGAMASSA COLANTE TIPO AC III E | KG | 0.97 | 2.75 | 2.66 |  |  |  | 37596 | 21.03 | 20.3991 |  | 0 | 0
INSUMO | 131 | SINAPI | ADESIVO ESTRUTURAL A BASE DE RESINA EPOXI, BICOMPONENTE, PASTOSO (TIXOTROPICO) | KG | 0.53 | 65.16 | 34.53 |  |  |  | 131 | 21.03 | 11.1459 |  | 0 | 0
TOTAL SEM BDI - 102253 | [6 empty] | 947.45
TAXA DE BDI (23,54 %) | [6 empty] | 223.03
TOTAL COM BDI - 102253 | [6 empty] | 1170.48
CLASSE/TIPO | CÓDIGO | FONTE | DESCRIÇÃO | UNID. | COEF. | P. UNIT. (R$) | TOTAL (R$)
| SEDUC753 | PRÓPRIA | DIVISÓRIA COM PLACA MDF 25MM REVESTIDO COM CHAPA EM FÓRMICA ALMOND REF.: L112 OU SIMILAR - REV 01 (REF: 08854/ORSE-ORSE-03/2025) | M2 |  | 313.74 |  |  | 0 | COMPOSIÇÃO DO USUÁRIO
INSUMO | 34666 | SINAPI | CHAPA DE MDF BRANCO LISO 2 FACES, E = 25 MM, DE *2,75 X 1,85* M | M2 | 1 | 111.24 | 111.24 |  |  |  | 34666 | 5.84 | 5.84 |  | 0 | 0
INSUMO | 09123/ORSE | ORSE | FÓRMICA ALMOND REF.: L112 OU SIMILAR | M2 | 2 | 76.23 | 152.46 |  |  |  | 09123/ORSE | 5.84 | 11.68 |  | 0 | 0
INSUMO | 02931/ORSE | ORSE | COLA À BASE DE RESINA POLIÉSTER COM CATALISADOR | KG | 0.2 | 46.46 | 9.29 |  |  |  | 02931/ORSE | 5.84 | 1.168 |  | 0 | 0
COMPOSICAO | 88261 | SINAPI | CARPINTEIRO DE ESQUADRIAS COM ENCARGOS COMPLEMENTARES | H | 1 | 26.03 | 26.03 |  |  |  | 88261 | 5.84 | 5.84 |  | 0 | 0
COMPOSICAO | 88309 | SINAPI | PEDREIRO COM ENCARGOS COMPLEMENTARES | H | 0.3 | 27.39 | 8.21 |  |  |  | 88309 | 5.84 | 1.752 |  | 0 | 0
COMPOSICAO | 88316 | SINAPI | SERVENTE COM ENCARGOS COMPLEMENTARES | H | 0.3 | 21.71 | 6.51 |  |  |  | 88316 | 5.84 | 1.752 |  | 0 | 0
TOTAL SEM BDI - SEDUC753 | [6 empty] | 313.74
TAXA DE BDI (23,54 %) | [6 empty] | 73.85
TOTAL COM BDI - SEDUC753 | [6 empty] | 387.59
CLASSE/TIPO | CÓDIGO | FONTE | DESCRIÇÃO | UNID. | COEF. | P. UNIT. (R$) | TOTAL (R$)
ESTRC | SEDUC795 | PRÓPRIA | FABRICAÇÃO E INSTALAÇÃO DE TESOURA INTEIRA EM AÇO, PARA TELHA ONDULADA DE FIBROCIMENTO, METÁLICA, PLÁSTICA OU TERMOACÚSTICA, INCLUSO IÇAMENTO - PROJETO CINE REX - TERESINA-PI. AF_07/2019 (REF: 92620-SINAPI-06/2025) | UN |  | 3439.17 |  |  | 0 | COMPOSIÇÃO DO USUÁRIO
INSUMO | 40598 | SINAPI | PERFIL "U" SIMPLES, EM CHAPA DOBRADA DE ACO LAMINADO, E = 3 MM, H = 125 MM, L = 50 MM (5,07 KG/M) | KG | 267.56 | 8.45 | 2260.88 |  |  |  | 40598 | 5 | 1337.8 |  | 0 | 0
INSUMO | 10997 | SINAPI | ELETRODO REVESTIDO AWS - E7018, DIAMETRO IGUAL A 4,00 MM | KG | 0.522 | 34.11 | 17.8 |  |  |  | 10997 | 5 | 2.61 |  | 0 | 0
INSUMO | 04897/ORSE | ORSE | PERFIL AÇO, CANTONEIRA ABAS IGUAIS - 1 1/2" X 1/8" (1,83 KG/M) | KG | 55.21 | 12.17 | 671.9 |  |  |  | 04897/ORSE | 5 | 276.05 |  | 0 | 0
COMPOSICAO | 92258 | SINAPI | INSTALAÇÃO DE TESOURA (INTEIRA OU MEIA), EM AÇO, PARA VÃOS MAIORES OU IGUAIS A 10,0 M E MENORES OU IGUAIS A 12,0 M, INCLUSO IÇAMENTO, EXCLUSIVE PINTURA. AF_10/2025_PE | UN | 1 | 410.68 | 410.68 |  |  |  | 92258 | 5 | 5 |  | 0 | 0
COMPOSICAO | 88316 | SINAPI | SERVENTE COM ENCARGOS COMPLEMENTARES | H | 0.656 | 21.71 | 14.24 |  |  |  | 88316 | 5 | 3.28 |  | 0 | 0
COMPOSICAO | 88278 | SINAPI | MONTADOR DE ESTRUTURAS METÁLICAS COM ENCARGOS COMPLEMENTARES | H | 2.844 | 22.39 | 63.67 |  |  |  | 88278 | 5 | 14.22 |  | 0 | 0
TOTAL SEM BDI - SEDUC795 | [6 empty] | 3439.17
TAXA DE BDI (23,54 %) | [6 empty] | 809.58
TOTAL COM BDI - SEDUC795 | [6 empty] | 4248.75
CLASSE/TIPO | CÓDIGO | FONTE | DESCRIÇÃO | UNID. | COEF. | P. UNIT. (R$) | TOTAL (R$)
ESTRC | SEDUC796 | PRÓPRIA | TRAMA DE AÇO COMPOSTA POR TERÇAS PARA TELHADOS DE ATÉ 2 ÁGUAS PARA TELHA ONDULADA DE FIBROCIMENTO, METÁLICA, PLÁSTICA OU TERMOACÚSTICA, INCLUSO TRANSPORTE VERTICAL - PROJETO CINE REX - TERESINA-PI. AF_07/2019 (REF: 92580-SINAPI-09/2025) | M2 |  | 100.83 |  |  | 0 | COMPOSIÇÃO DO USUÁRIO
INSUMO | 13122/ORSE | ORSE | PERFIL AÇO, UDC ENRIJECIDO 100 X 50 X 4,45(KG/M) - SAE 1008/1012 | KG | 5.6463 | 15.31 | 86.44 |  |  |  | 13122/ORSE | 518.96 | 2930.2212 |  | 0 | 0
INSUMO | 40549 | SINAPI | PARAFUSO, COMUM, ASTM A307, SEXTAVADO, DIAMETRO 1/2" (12,7 MM), COMPRIMENTO 1" (25,4 MM) | CENTO | 0.007 | 179.92 | 1.25 |  |  |  | 40549 | 518.96 | 3.6327 |  | 0 | 0
COMPOSICAO | 93282 | SINAPI | GUINCHO ELÉTRICO DE COLUNA, CAPACIDADE 400 KG, COM MOTO FREIO, MOTOR TRIFÁSICO DE 1,25 CV - CHI DIURNO. AF_03/2016 | CHI | 0.0094 | 27.73 | 0.26 |  |  |  | 93282 | 518.96 | 4.8782 |  | 0 | 0
COMPOSICAO | 93281 | SINAPI | GUINCHO ELÉTRICO DE COLUNA, CAPACIDADE 400 KG, COM MOTO FREIO, MOTOR TRIFÁSICO DE 1,25 CV - CHP DIURNO. AF_03/2016 | CHP | 0.0068 | 28.94 | 0.19 |  |  |  | 93281 | 518.96 | 3.5289 |  | 0 | 0
COMPOSICAO | 88316 | SINAPI | SERVENTE COM ENCARGOS COMPLEMENTARES | H | 0.106 | 21.71 | 2.3 |  |  |  | 88316 | 518.96 | 55.0098 |  | 0 | 0
COMPOSICAO | 88278 | SINAPI | MONTADOR DE ESTRUTURAS METÁLICAS COM ENCARGOS COMPLEMENTARES | H | 0.213 | 22.39 | 4.76 |  |  |  | 88278 | 518.96 | 110.5385 |  | 0 | 0
INSUMO | 09783/ORSE | ORSE | BARRA ROSCADA ZINCADA Ø 3/8" | M | 0.42878 | 7.7 | 3.3 |  |  |  | 09783/ORSE | 518.96 | 222.5197 |  | 0 | 0
INSUMO | 10973/ORSE | ORSE | CHAPA AÇO GROSSA PRETA 5/8"(16,00MM), 125,44 KG/M2 | KG | 0.13423 | 17.38 | 2.33 |  |  |  | 10973/ORSE | 518.96 | 69.6624 |  | 0 | 0
TOTAL SEM BDI - SEDUC796 | [6 empty] | 100.83
TAXA DE BDI (23,54 %) | [6 empty] | 23.74
TOTAL COM BDI - SEDUC796 | [6 empty] | 124.57
CLASSE/TIPO | CÓDIGO | FONTE | DESCRIÇÃO | UNID. | COEF. | P. UNIT. (R$) | TOTAL (R$)
TELHA | 94216 | SINAPI | TELHAMENTO COM TELHA METÁLICA TERMOACÚSTICA E = 30 MM, COM ATÉ 2 ÁGUAS, INCLUSO IÇAMENTO. AF_07/2019 | M2 |  | 192.81 |  |  | 192.81 | OK, CONFORME TABELA
COMPOSICAO | 93282 | SINAPI | GUINCHO ELÉTRICO DE COLUNA, CAPACIDADE 400 KG, COM MOTO FREIO, MOTOR TRIFÁSICO DE 1,25 CV - CHI DIURNO. AF_03/2016 | CHI | 0.0012 | 27.73 | 0.03 |  |  |  | 93282 | 518.96 | 0.62275 |  | 0 | 0
COMPOSICAO | 93281 | SINAPI | GUINCHO ELÉTRICO DE COLUNA, CAPACIDADE 400 KG, COM MOTO FREIO, MOTOR TRIFÁSICO DE 1,25 CV - CHP DIURNO. AF_03/2016 | CHP | 0.0009 | 28.94 | 0.02 |  |  |  | 93281 | 518.96 | 0.46706 |  | 0 | 0
COMPOSICAO | 88323 | SINAPI | TELHADISTA COM ENCARGOS COMPLEMENTARES | H | 0.056 | 26.71 | 1.49 |  |  |  | 88323 | 518.96 | 29.0618 |  | 0 | 0
COMPOSICAO | 88316 | SINAPI | SERVENTE COM ENCARGOS COMPLEMENTARES | H | 0.062 | 21.71 | 1.34 |  |  |  | 88316 | 518.96 | 32.1755 |  | 0 | 0
INSUMO | 40740 | SINAPI | TELHA GALVALUME COM ISOLAMENTO TERMOACUSTICO EM ESPUMA RIGIDA DE POLIURETANO (PU) INJETADO, ESPESSURA DE 30 MM, DENSIDADE DE 35 KG/M3, REVESTIMENTO EM TELHA TRAPEZOIDAL NAS DUAS FACES COM ESPESSURA DE 0,50 MM CADA, ACABAMENTO NATURAL (NAO INCLUI ACESSORIOS DE FIXACAO) | M2 | 1.146 | 156.11 | 178.9 |  |  |  | 40740 | 518.96 | 594.7282 |  | 0 | 0
INSUMO | 11029 | SINAPI | HASTE RETA PARA GANCHO DE FERRO GALVANIZADO, COM ROSCA 1/4" X 30 CM PARA FIXACAO DE TELHA METALICA, INCLUI PORCA E ARRUELAS DE VEDACAO | CJ | 4.15 | 2.66 | 11.03 |  |  |  | 11029 | 518.96 | 2153.684 |  | 0 | 0
TOTAL SEM BDI - 94216 | [6 empty] | 192.81
TAXA DE BDI (23,54 %) | [6 empty] | 45.39
TOTAL COM BDI - 94216 | [6 empty] | 238.2
CLASSE/TIPO | CÓDIGO | FONTE | DESCRIÇÃO | UNID. | COEF. | P. UNIT. (R$) | TOTAL (R$)
TELHA | 100327 | SINAPI | RUFO EXTERNO/INTERNO EM CHAPA DE AÇO GALVANIZADO NÚMERO 26, CORTE DE 33 CM, INCLUSO IÇAMENTO. AF_07/2019 | M |  | 61.83 |  |  | 61.83 | OK, CONFORME TABELA
COMPOSICAO | 93282 | SINAPI | GUINCHO ELÉTRICO DE COLUNA, CAPACIDADE 400 KG, COM MOTO FREIO, MOTOR TRIFÁSICO DE 1,25 CV - CHI DIURNO. AF_03/2016 | CHI | 0.0183 | 27.73 | 0.5 |  |  |  | 93282 | 175.04 | 3.2032 |  | 0 | 0
COMPOSICAO | 93281 | SINAPI | GUINCHO ELÉTRICO DE COLUNA, CAPACIDADE 400 KG, COM MOTO FREIO, MOTOR TRIFÁSICO DE 1,25 CV - CHP DIURNO. AF_03/2016 | CHP | 0.0132 | 28.94 | 0.38 |  |  |  | 93281 | 175.04 | 2.3105 |  | 0 | 0
COMPOSICAO | 88323 | SINAPI | TELHADISTA COM ENCARGOS COMPLEMENTARES | H | 0.145 | 26.71 | 3.87 |  |  |  | 88323 | 175.04 | 25.3808 |  | 0 | 0
COMPOSICAO | 88316 | SINAPI | SERVENTE COM ENCARGOS COMPLEMENTARES | H | 0.239 | 21.71 | 5.18 |  |  |  | 88316 | 175.04 | 41.8346 |  | 0 | 0
INSUMO | 13388 | SINAPI | SOLDA EM BARRA DE ESTANHO-CHUMBO 50/50 | KG | 0.059 | 165.99 | 9.79 |  |  |  | 13388 | 175.04 | 10.3274 |  | 0 | 0
INSUMO | 5104 | SINAPI | REBITE DE REPUXO EM ALUMINIO VAZADO, DIAMETRO 3,2 X 8 MM DE COMPRIMENTO (1KG = 1025 UNIDADES) | KG | 0.0016 | 70.37 | 0.11 |  |  |  | 5104 | 175.04 | 0.28006 |  | 0 | 0
INSUMO | 5061 | SINAPI | PREGO DE ACO POLIDO COM CABECA 18 X 27 (2 1/2 X 10) | KG | 0.008 | 20 | 0.16 |  |  |  | 5061 | 175.04 | 1.4003 |  | 0 | 0
INSUMO | 1113 | SINAPI | RUFO EXTERNO/INTERNO DE CHAPA DE ACO GALVANIZADA NUM 26, CORTE 33 CM | M | 1.05 | 29.95 | 31.44 |  |  |  | 1113 | 175.04 | 183.792 |  | 0 | 0
INSUMO | 142 | SINAPI | SELANTE ELASTICO MONOCOMPONENTE A BASE DE POLIURETANO (PU) PARA JUNTAS DIVERSAS | 310ML | 0.211 | 49.3 | 10.4 |  |  |  | 142 | 175.04 | 36.9334 |  | 0 | 0
TOTAL SEM BDI - 100327 | [6 empty] | 61.83
TAXA DE BDI (23,54 %) | [6 empty] | 14.55
TOTAL COM BDI - 100327 | [6 empty] | 76.38
CLASSE/TIPO | CÓDIGO | FONTE | DESCRIÇÃO | UNID. | COEF. | P. UNIT. (R$) | TOTAL (R$)
COBE | SEDUC57 | PRÓPRIA | CHAPIM PRÉ-MOLDADO DE CONCRETO ARMADO E=3CM | M2 |  | 186.05 |  |  | 0 | COMPOSIÇÃO DO USUÁRIO
INSUMO | 1379 | SINAPI | CIMENTO PORTLAND COMPOSTO CP II-32 | KG | 17.36 | 1.04 | 18.05 |  |  |  | 1379 | 22.51 | 390.7736 |  | 0 | 0
INSUMO | 367 | SINAPI | AREIA GROSSA - POSTO JAZIDA/FORNECEDOR (RETIRADO NA JAZIDA, SEM TRANSPORTE) | M3 | 0.04 | 96.24 | 3.84 |  |  |  | 367 | 22.51 | 0.9004 |  | 0 | 0
INSUMO | 43132 | SINAPI | ARAME RECOZIDO 16 BWG, D = 1,65 MM (0,016 KG/M) OU 18 BWG, D = 1,25 MM (0,01 KG/M) | KG | 0.02 | 21.59 | 0.43 |  |  |  | 43132 | 22.51 | 0.4502 |  | 0 | 0
INSUMO | 4721 | SINAPI | PEDRA BRITADA N. 1 (9,5 a 19 MM) POSTO PEDREIRA/FORNECEDOR, SEM FRETE | M3 | 0.09 | 260.63 | 23.45 |  |  |  | 4721 | 22.51 | 2.0259 |  | 0 | 0
INSUMO | 5074 | SINAPI | PREGO DE ACO POLIDO COM CABECA 15 X 18 (1 1/2 X 13) | KG | 0.02 | 22.79 | 0.45 |  |  |  | 5074 | 22.51 | 0.4502 |  | 0 | 0
INSUMO | 1355 | SINAPI | CHAPA/PAINEL DE MADEIRA COMPENSADA RESINADA (MADEIRITE RESINADO ROSA) PARA FORMA DE CONCRETO, DE 2200 x 1100 MM, E = 14 MM | M2 | 1 | 51.29 | 51.29 |  |  |  | 1355 | 22.51 | 22.51 |  | 0 | 0
COMPOSICAO | 89225 | SINAPI | BETONEIRA CAPACIDADE NOMINAL DE 600 L, CAPACIDADE DE MISTURA 360 L, MOTOR ELÉTRICO TRIFÁSICO POTÊNCIA DE 4 CV, SEM CARREGADOR - CHP DIURNO. AF_05/2023 | CHP | 0.02 | 6.83 | 0.13 |  |  |  | 89225 | 22.51 | 0.4502 |  | 0 | 0
COMPOSICAO | 92769 | SINAPI | ARMAÇÃO DE LAJE DE ESTRUTURA CONVENCIONAL DE CONCRETO ARMADO UTILIZANDO AÇO CA-50 DE 6,3 MM - MONTAGEM. AF_06/2022 | KG | 1.35 | 11.63 | 15.7 |  |  |  | 92769 | 22.51 | 30.3885 |  | 0 | 0
COMPOSICAO | 88262 | SINAPI | CARPINTEIRO DE FORMAS COM ENCARGOS COMPLEMENTARES | H | 0.7 | 26.97 | 18.87 |  |  |  | 88262 | 22.51 | 15.757 |  | 0 | 0
COMPOSICAO | 88309 | SINAPI | PEDREIRO COM ENCARGOS COMPLEMENTARES | H | 0.3 | 27.39 | 8.21 |  |  |  | 88309 | 22.51 | 6.753 |  | 0 | 0
COMPOSICAO | 88245 | SINAPI | ARMADOR COM ENCARGOS COMPLEMENTARES | H | 0.8 | 27.19 | 21.75 |  |  |  | 88245 | 22.51 | 18.008 |  | 0 | 0
COMPOSICAO | 88316 | SINAPI | SERVENTE COM ENCARGOS COMPLEMENTARES | H | 1.1 | 21.71 | 23.88 |  |  |  | 88316 | 22.51 | 24.761 |  | 0 | 0
TOTAL SEM BDI - SEDUC57 | [6 empty] | 186.05
TAXA DE BDI (23,54 %) | [6 empty] | 43.8
TOTAL COM BDI - SEDUC57 | [6 empty] | 229.85
CLASSE/TIPO | CÓDIGO | FONTE | DESCRIÇÃO | UNID. | COEF. | P. UNIT. (R$) | TOTAL (R$)
| SEDUC759 | PRÓPRIA | PORTA DE ALUMÍNIO C/VIDRO CRISTAL TEMPERADO (REF: C1968-SEINFRA 28) | M2 |  | 862.33 |  |  | 0 | COMPOSIÇÃO DO USUÁRIO
INSUMO | I0109 | SEINFRA | AREIA MEDIA | M3 | 0.0029 | 83.58 | 0.24 |  |  |  | I0109 | 17.68 | 0.051272 |  | 0 | 0
INSUMO | I0805 | SEINFRA | CIMENTO PORTLAND | KG | 1.17 | 0.71 | 0.83 |  |  |  | I0805 | 17.68 | 20.6856 |  | 0 | 0
INSUMO | I1515 | SEINFRA | MASSA IGAS PARA CAIXILHO DE ALUMINIO | KG | 1.5 | 9.34 | 14.01 |  |  |  | I1515 | 17.68 | 26.52 |  | 0 | 0
INSUMO | I1623 | SEINFRA | PERFIL DE ALUMINIO ANODIZADO FOSCO (DIVISORIA) | KG | 2.5 | 38.68 | 96.7 |  |  |  | I1623 | 17.68 | 44.2 |  | 0 | 0
INSUMO | 10506 | SINAPI | VIDRO TEMPERADO INCOLOR E = 8 MM, SEM COLOCACAO | M2 | 2 | 327.6 | 655.2 |  |  |  | 10506 | 17.68 | 35.36 |  | 0 | 0
COMPOSICAO | 88309 | SINAPI | PEDREIRO COM ENCARGOS COMPLEMENTARES | H | 1.5 | 27.39 | 41.08 |  |  |  | 88309 | 17.68 | 26.52 |  | 0 | 0
COMPOSICAO | 88316 | SINAPI | SERVENTE COM ENCARGOS COMPLEMENTARES | H | 2.5 | 21.71 | 54.27 |  |  |  | 88316 | 17.68 | 44.2 |  | 0 | 0
TOTAL SEM BDI - SEDUC759 | [6 empty] | 862.33
TAXA DE BDI (23,54 %) | [6 empty] | 202.99
TOTAL COM BDI - SEDUC759 | [6 empty] | 1065.32
CLASSE/TIPO | CÓDIGO | FONTE | DESCRIÇÃO | UNID. | COEF. | P. UNIT. (R$) | TOTAL (R$)
ESQUP | 91341 | SINAPI | PORTA EM ALUMÍNIO DE ABRIR TIPO VENEZIANA COM GUARNIÇÃO, FIXAÇÃO COM PARAFUSOS - FORNECIMENTO E INSTALAÇÃO. AF_10/2025 | M2 |  | 611.11 |  |  | 611.11 | OK, CONFORME TABELA
COMPOSICAO | 88316 | SINAPI | SERVENTE COM ENCARGOS COMPLEMENTARES | H | 0.15681 | 21.71 | 3.4 |  |  |  | 88316 | 18.98 | 2.9763 |  | 0 | 0
COMPOSICAO | 88309 | SINAPI | PEDREIRO COM ENCARGOS COMPLEMENTARES | H | 0.55488 | 27.39 | 15.19 |  |  |  | 88309 | 18.98 | 10.5316 |  | 0 | 0
INSUMO | 39025 | SINAPI | PORTA DE ABRIR, TIPO VENEZIANA, EM ALUMINIO, ACABAMENTO ANODIZADO NATURAL, 90 CM X 210 CM (LARGURA X ALTURA), SEM GUARNICAO/ALIZAR/VISTA | UN | 0.5473 | 707 | 386.94 |  |  |  | 39025 | 18.98 | 10.3878 |  | 0 | 0
INSUMO | 36888 | SINAPI | GUARNICAO / MOLDURA / ARREMATE DE ACABAMENTO PARA ESQUADRIA, EM ALUMINIO PERFIL 25, ACABAMENTO ANODIZADO BRANCO OU BRILHANTE, PARA 1 FACE | M | 6.8504 | 23.23 | 159.13 |  |  |  | 36888 | 18.98 | 130.0206 |  | 0 | 0
INSUMO | 7568 | SINAPI | BUCHA DE NYLON SEM ABA S10, COM PARAFUSO DE 6,10 X 65 MM EM ACO ZINCADO COM ROSCA SOBERBA, CABECA CHATA E FENDA PHILLIPS | UN | 4.8166 | 0.61 | 2.93 |  |  |  | 7568 | 18.98 | 91.4191 |  | 0 | 0
INSUMO | 142 | SINAPI | SELANTE ELASTICO MONOCOMPONENTE A BASE DE POLIURETANO (PU) PARA JUNTAS DIVERSAS | 310ML | 0.8829 | 49.3 | 43.52 |  |  |  | 142 | 18.98 | 16.7574 |  | 0 | 0
TOTAL SEM BDI - 91341 | [6 empty] | 611.11
TAXA DE BDI (23,54 %) | [6 empty] | 143.86
TOTAL COM BDI - 91341 | [6 empty] | 754.97
CLASSE/TIPO | CÓDIGO | FONTE | DESCRIÇÃO | UNID. | COEF. | P. UNIT. (R$) | TOTAL (R$)
VIDRO | SEDUC662 | PRÓPRIA | PORTA DE ABRIR, EM VIDRO TEMPERADO, 90X210 CM, ESPESSURA 10 MM, INCLUSIVE ACESSÓRIOS. AF_01/2021 (REF: 102184-SINAPI-06/2025) | UN |  | 1177.71 |  |  | 0 | COMPOSIÇÃO DO USUÁRIO
INSUMO | 5031 | SINAPI | VIDRO TEMPERADO INCOLOR PARA PORTA DE ABRIR, E = 10 MM (SEM FERRAGENS E SEM COLOCACAO) | M2 | 1.89 | 460 | 869.4 |  |  |  | 5031 | 3 | 5.67 |  | 0 | 0
INSUMO | 3104 | SINAPI | CONJ. DE FERRAGENS PARA PORTA DE VIDRO TEMPERADO, EM ZAMAC CROMADO, CONTEMPLANDO DOBRADICA INF., DOBRADICA SUP., PIVO PARA DOBRADICA INF., PIVO PARA DOBRADICA SUP., FECHADURA CENTRAL EM ZAMC. CROMADO, CONTRA FECHADURA DE PRESSAO | CJ | 1 | 167.1 | 167.1 |  |  |  | 3104 | 3 | 3 |  | 0 | 0
COMPOSICAO | 88325 | SINAPI | VIDRACEIRO COM ENCARGOS COMPLEMENTARES | H | 3.253 | 22.31 | 72.57 |  |  |  | 88325 | 3 | 9.759 |  | 0 | 0
COMPOSICAO | 88316 | SINAPI | SERVENTE COM ENCARGOS COMPLEMENTARES | H | 3.162 | 21.71 | 68.64 |  |  |  | 88316 | 3 | 9.486 |  | 0 | 0
TOTAL SEM BDI - SEDUC662 | [6 empty] | 1177.71
TAXA DE BDI (23,54 %) | [6 empty] | 277.23
TOTAL COM BDI - SEDUC662 | [6 empty] | 1454.94
CLASSE/TIPO | CÓDIGO | FONTE | DESCRIÇÃO | UNID. | COEF. | P. UNIT. (R$) | TOTAL (R$)
ESQUP | 91296 | SINAPI | PORTA DE MADEIRA FRISADA, SEMI-OCA (LEVE OU MÉDIA), 70X210CM, ESPESSURA DE 3CM, INCLUSO DOBRADIÇAS - FORNECIMENTO E INSTALAÇÃO. AF_10/2025 | UN |  | 419.74 |  |  | 419.74 | OK, CONFORME TABELA
COMPOSICAO | 88316 | SINAPI | SERVENTE COM ENCARGOS COMPLEMENTARES | H | 0.57948 | 21.71 | 12.58 |  |  |  | 88316 | 1 | 0.57948 |  | 0 | 0
COMPOSICAO | 88261 | SINAPI | CARPINTEIRO DE ESQUADRIAS COM ENCARGOS COMPLEMENTARES | H | 2.0505 | 26.03 | 53.37 |  |  |  | 88261 | 1 | 2.0505 |  | 0 | 0
INSUMO | 11945 | SINAPI | BUCHA DE NYLON SEM ABA S4 | UN | 19.8 | 0.06 | 1.18 |  |  |  | 11945 | 1 | 19.8 |  | 0 | 0
INSUMO | 11055 | SINAPI | PARAFUSO ROSCA SOBERBA ZINCADO CABECA CHATA FENDA SIMPLES 3,5 X 25 MM (1") | UN | 19.8 | 0.11 | 2.17 |  |  |  | 11055 | 1 | 19.8 |  | 0 | 0
INSUMO | 4962 | SINAPI | PORTA DE ABRIR / GIRO, DE MADEIRA FOLHA MEDIA (NBR 15930) DE 700 X 2100 MM, DE 35 MM A 40 MM DE ESPESSURA, NUCLEO SEMI-SOLIDO (SARRAFEADO), CAPA FRISADA EM HDF, ACABAMENTO MELAMINICO EM PADRAO MADEIRA | UN | 1 | 269.59 | 269.59 |  |  |  | 4962 | 1 | 1 |  | 0 | 0
INSUMO | 2432 | SINAPI | DOBRADICA EM ACO/FERRO, 3 1/2" X 3", E= 1,9 A 2 MM, COM ANEL, CROMADO OU ZINCADO, TAMPA BOLA, COM PARAFUSOS | UN | 3 | 26.95 | 80.85 |  |  |  | 2432 | 1 | 3 |  | 0 | 0
TOTAL SEM BDI - 91296 | [6 empty] | 419.74
TAXA DE BDI (23,54 %) | [6 empty] | 98.81
TOTAL COM BDI - 91296 | [6 empty] | 518.55
CLASSE/TIPO | CÓDIGO | FONTE | DESCRIÇÃO | UNID. | COEF. | P. UNIT. (R$) | TOTAL (R$)
| SEDUC760 | PRÓPRIA | PORTA CORTA FOGO, DE ABRIR, 02 FOLHAS, EM CHAPA DE AÇO GALVANIZADO Nº24, BATENTE EM CHAPA Nº18, CLASSE 90, ISOLANTE EM MANTA CERÂMICA INCOMBUSTÍVEL E=5CM, DOBRADIÇAS TIPO HELICOIDAL EM AÇO 1010/1020, E FECHADURA REVERSÍVEL SEM CHAVE (REF: 12098/ORSE-ORSE-09/2025) | M2 |  | 671.13 |  |  | 0 | COMPOSIÇÃO DO USUÁRIO
INSUMO | 12929/ORSE | ORSE | PORTA CORTA FOGO, DUAS FOLHAS, ABRIR, CLASSE P90, DA DKS OU SIMILAR - INCLUSIVE BATENTE | M2 | 1 | 556.38 | 556.38 |  |  |  | 12929/ORSE | 11.56 | 11.56 |  | 0 | 0
INSUMO | 370 | SINAPI | AREIA MEDIA - POSTO JAZIDA/FORNECEDOR (RETIRADO NA JAZIDA, SEM TRANSPORTE) | M3 | 0.01 | 95 | 0.95 |  |  |  | 370 | 11.56 | 0.1156 |  | 0 | 0
INSUMO | 1379 | SINAPI | CIMENTO PORTLAND COMPOSTO CP II-32 | KG | 4.6 | 1.04 | 4.78 |  |  |  | 1379 | 11.56 | 53.176 |  | 0 | 0
INSUMO | 4721 | SINAPI | PEDRA BRITADA N. 1 (9,5 a 19 MM) POSTO PEDREIRA/FORNECEDOR, SEM FRETE | M3 | 0.01 | 260.63 | 2.6 |  |  |  | 4721 | 11.56 | 0.1156 |  | 0 | 0
COMPOSICAO | 88316 | SINAPI | SERVENTE COM ENCARGOS COMPLEMENTARES | H | 1.9 | 21.71 | 41.24 |  |  |  | 88316 | 11.56 | 21.964 |  | 0 | 0
COMPOSICAO | 88309 | SINAPI | PEDREIRO COM ENCARGOS COMPLEMENTARES | H | 2.38 | 27.39 | 65.18 |  |  |  | 88309 | 11.56 | 27.5128 |  | 0 | 0
TOTAL SEM BDI - SEDUC760 | [6 empty] | 671.13
TAXA DE BDI (23,54 %) | [6 empty] | 157.98
TOTAL COM BDI - SEDUC760 | [6 empty] | 829.11
CLASSE/TIPO | CÓDIGO | FONTE | DESCRIÇÃO | UNID. | COEF. | P. UNIT. (R$) | TOTAL (R$)
ESQUP | 90823 | SINAPI | PORTA DE MADEIRA PARA PINTURA, SEMI-OCA (LEVE OU MÉDIA), 90X210CM, ESPESSURA DE 3,5CM, INCLUSO DOBRADIÇAS - FORNECIMENTO E INSTALAÇÃO. AF_10/2025 | UN |  | 491.89 |  |  | 491.89 | OK, CONFORME TABELA
COMPOSICAO | 88316 | SINAPI | SERVENTE COM ENCARGOS COMPLEMENTARES | H | 0.68772 | 21.71 | 14.93 |  |  |  | 88316 | 15 | 10.3158 |  | 0 | 0
COMPOSICAO | 88261 | SINAPI | CARPINTEIRO DE ESQUADRIAS COM ENCARGOS COMPLEMENTARES | H | 2.4335 | 26.03 | 63.34 |  |  |  | 88261 | 15 | 36.5022 |  | 0 | 0
INSUMO | 11945 | SINAPI | BUCHA DE NYLON SEM ABA S4 | UN | 19.8 | 0.06 | 1.18 |  |  |  | 11945 | 15 | 297 |  | 0 | 0
INSUMO | 11055 | SINAPI | PARAFUSO ROSCA SOBERBA ZINCADO CABECA CHATA FENDA SIMPLES 3,5 X 25 MM (1") | UN | 19.8 | 0.11 | 2.17 |  |  |  | 11055 | 15 | 297 |  | 0 | 0
INSUMO | 10556 | SINAPI | PORTA DE MADEIRA, FOLHA MEDIA (NBR 15930) DE 900 X 2100 MM, DE 35 MM A 40 MM DE ESPESSURA, NUCLEO SEMI-SOLIDO (SARRAFEADO), CAPA LISA EM HDF, ACABAMENTO EM PRIMER PARA PINTURA | UN | 1 | 329.42 | 329.42 |  |  |  | 10556 | 15 | 15 |  | 0 | 0
INSUMO | 2432 | SINAPI | DOBRADICA EM ACO/FERRO, 3 1/2" X 3", E= 1,9 A 2 MM, COM ANEL, CROMADO OU ZINCADO, TAMPA BOLA, COM PARAFUSOS | UN | 3 | 26.95 | 80.85 |  |  |  | 2432 | 15 | 45 |  | 0 | 0
TOTAL SEM BDI - 90823 | [6 empty] | 491.89
TAXA DE BDI (23,54 %) | [6 empty] | 115.79
TOTAL COM BDI - 90823 | [6 empty] | 607.68
CLASSE/TIPO | CÓDIGO | FONTE | DESCRIÇÃO | UNID. | COEF. | P. UNIT. (R$) | TOTAL (R$)
| SEDUC761 | PRÓPRIA | PORTA ACÚSTICA EM MADEIRA 0,90 X 2,10, ESPESSURA 80MM COM VISOR DE 25 X25 CM (REF: 12941/ORSE-ORSE-09/2025) | UN |  | 4634.32 |  |  | 0 | COMPOSIÇÃO DO USUÁRIO
INSUMO | 13703/ORSE | ORSE | PORTA ACÚSTICA EM MADEIRA 0,90 X 2,10, ESPESSURA 80MM COM VISOR DE 25 X25 CM | UN | 1 | 4440.18 | 4440.18 |  |  |  | 13703/ORSE | 8 | 8 |  | 0 | 0
COMPOSICAO | 88630 | SINAPI | ARGAMASSA TRAÇO 1:4 (CIMENTO E AREIA MÉDIA), PREPARO MECÂNICO COM BETONEIRA 400 L. AF_08/2019 | M3 | 0.02 | 580.31 | 11.6 |  |  |  | 88630 | 8 | 0.16 |  | 0 | 0
COMPOSICAO | 88316 | SINAPI | SERVENTE COM ENCARGOS COMPLEMENTARES | H | 3.75 | 21.71 | 81.41 |  |  |  | 88316 | 8 | 30 |  | 0 | 0
COMPOSICAO | 88262 | SINAPI | CARPINTEIRO DE FORMAS COM ENCARGOS COMPLEMENTARES | H | 3.75 | 26.97 | 101.13 |  |  |  | 88262 | 8 | 30 |  | 0 | 0
TOTAL SEM BDI - SEDUC761 | [6 empty] | 4634.32
TAXA DE BDI (23,54 %) | [6 empty] | 1090.92
TOTAL COM BDI - SEDUC761 | [6 empty] | 5725.24
CLASSE/TIPO | CÓDIGO | FONTE | DESCRIÇÃO | UNID. | COEF. | P. UNIT. (R$) | TOTAL (R$)
ESQUJ | 94590 | SINAPI | CONTRAMARCO DE ALUMÍNIO, FIXAÇÃO COM PARAFUSO - FORNECIMENTO E INSTALAÇÃO. AF_11/2024 | M |  | 27.8 |  |  | 27.8 | OK, CONFORME TABELA
COMPOSICAO | 88316 | SINAPI | SERVENTE COM ENCARGOS COMPLEMENTARES | H | 0.19185 | 21.71 | 4.16 |  |  |  | 88316 | 200.6 | 38.4848 |  | 0 | 0
COMPOSICAO | 88309 | SINAPI | PEDREIRO COM ENCARGOS COMPLEMENTARES | H | 0.3837 | 27.39 | 10.5 |  |  |  | 88309 | 200.6 | 76.9696 |  | 0 | 0
INSUMO | 43657 | SINAPI | CONTRAMARCO DE ALUMINIO (PERFIL 25) PARA ESQUADRIAS, TIPO CONVENCIONAL / CADEIRINHA, 60 MM (CM-060), INCLUSO CONEXOES, GRAPAS E TRAVAMENTOS | M | 1 | 6.09 | 6.09 |  |  |  | 43657 | 200.6 | 200.6 |  | 0 | 0
INSUMO | 39961 | SINAPI | SILICONE ACETICO USO GERAL INCOLOR 280 G | UN | 0.20036 | 32.58 | 6.52 |  |  |  | 39961 | 200.6 | 40.1916 |  | 0 | 0
INSUMO | 11950 | SINAPI | BUCHA DE NYLON SEM ABA S6, COM PARAFUSO DE 4,20 X 40 MM EM ACO ZINCADO COM ROSCA SOBERBA, CABECA CHATA E FENDA PHILLIPS | UN | 2.695 | 0.2 | 0.53 |  |  |  | 11950 | 200.6 | 540.617 |  | 0 | 0
TOTAL SEM BDI - 94590 | [6 empty] | 27.8
TAXA DE BDI (23,54 %) | [6 empty] | 6.54
TOTAL COM BDI - 94590 | [6 empty] | 34.34
CLASSE/TIPO | CÓDIGO | FONTE | DESCRIÇÃO | UNID. | COEF. | P. UNIT. (R$) | TOTAL (R$)
ESQUJ | 94570 | SINAPI | JANELA DE ALUMÍNIO DE CORRER COM 2 FOLHAS PARA VIDROS (VIDROS INCLUSOS), BATENTE/ REQUADRO 6 A 14 CM, ACABAMENTO COM ACETATO OU BRILHANTE, FIXAÇÃO COM PARAFUSO, SEM GUARNIÇÃO/ ALIZAR, DIMENSÕES 100X120 CM, VEDAÇÃO COM SILICONE, EXCLUSIVE CONTRAMARCO - FORNECIMENTO E INSTALAÇÃO. AF_11/2024 | M2 |  | 299.34 |  |  | 299.34 | OK, CONFORME TABELA
COMPOSICAO | 88316 | SINAPI | SERVENTE COM ENCARGOS COMPLEMENTARES | H | 0.15651 | 21.71 | 3.39 |  |  |  | 88316 | 51.68 | 8.0884 |  | 0 | 0
COMPOSICAO | 88309 | SINAPI | PEDREIRO COM ENCARGOS COMPLEMENTARES | H | 0.31302 | 27.39 | 8.57 |  |  |  | 88309 | 51.68 | 16.1768 |  | 0 | 0
INSUMO | 39961 | SINAPI | SILICONE ACETICO USO GERAL INCOLOR 280 G | UN | 0.66786 | 32.58 | 21.75 |  |  |  | 39961 | 51.68 | 34.5149 |  | 0 | 0
INSUMO | 36896 | SINAPI | JANELA DE CORRER, EM ALUMINIO PERFIL 25, 100 X 120 CM (A X L), 2 FLS MOVEIS, SEM BANDEIRA, ACABAMENTO BRANCO OU BRILHANTE, BATENTE DE 6 A 7 CM, COM VIDRO 4 MM, SEM GUARNICAO | UN | 0.8333 | 316.8 | 263.98 |  |  |  | 36896 | 51.68 | 43.0649 |  | 0 | 0
INSUMO | 4377 | SINAPI | PARAFUSO DE ACO ZINCADO COM ROSCA SOBERBA, CABECA CHATA E FENDA SIMPLES, DIAMETRO 4,2 MM, COMPRIMENTO * 32 * MM | UN | 9.2 | 0.18 | 1.65 |  |  |  | 4377 | 51.68 | 475.456 |  | 0 | 0
TOTAL SEM BDI - 94570 | [6 empty] | 299.34
TAXA DE BDI (23,54 %) | [6 empty] | 70.46
TOTAL COM BDI - 94570 | [6 empty] | 369.8
CLASSE/TIPO | CÓDIGO | FONTE | DESCRIÇÃO | UNID. | COEF. | P. UNIT. (R$) | TOTAL (R$)
ESQUJ | 94573 | SINAPI | JANELA DE ALUMÍNIO DE CORRER COM 4 FOLHAS PARA VIDROS (VIDROS INCLUSOS), COM BANDEIRA, BATENTE/ REQUADRO 6 A 14 CM, ACABAMENTO COM ACETATO OU BRILHANTE, FIXAÇÃO COM PARAFUSO, SEM GUARNIÇÃO/ ALIZAR, DIMENSÕES 150X120 CM, VEDAÇÃO COM SILICONE, EXCLUSIVE CONTRAMARCO - FORNECIMENTO E INSTALAÇÃO. AF_11/2024 | M2 |  | 331.21 |  |  | 331.21 | OK, CONFORME TABELA
COMPOSICAO | 88316 | SINAPI | SERVENTE COM ENCARGOS COMPLEMENTARES | H | 0.15594 | 21.71 | 3.38 |  |  |  | 88316 | 5 | 0.77969 |  | 0 | 0
COMPOSICAO | 88309 | SINAPI | PEDREIRO COM ENCARGOS COMPLEMENTARES | H | 0.31188 | 27.39 | 8.54 |  |  |  | 88309 | 5 | 1.5594 |  | 0 | 0
INSUMO | 39961 | SINAPI | SILICONE ACETICO USO GERAL INCOLOR 280 G | UN | 0.60107 | 32.58 | 19.58 |  |  |  | 39961 | 5 | 3.0054 |  | 0 | 0
INSUMO | 34364 | SINAPI | JANELA DE CORRER, EM ALUMINIO PERFIL 25, 120 X 150 CM (A X L), 4 FLS, BANDEIRA COM BASCULA, ACABAMENTO BRANCO OU BRILHANTE, BATENTE/REQUADRO DE 6 A 14 CM, COM VIDRO 4 MM, SEM GUARNICAO/ALIZAR | UN | 0.556 | 536.7 | 298.4 |  |  |  | 34364 | 5 | 2.78 |  | 0 | 0
INSUMO | 4377 | SINAPI | PARAFUSO DE ACO ZINCADO COM ROSCA SOBERBA, CABECA CHATA E FENDA SIMPLES, DIAMETRO 4,2 MM, COMPRIMENTO * 32 * MM | UN | 7.3 | 0.18 | 1.31 |  |  |  | 4377 | 5 | 36.5 |  | 0 | 0
TOTAL SEM BDI - 94573 | [6 empty] | 331.21
TAXA DE BDI (23,54 %) | [6 empty] | 77.97
TOTAL COM BDI - 94573 | [6 empty] | 409.18
CLASSE/TIPO | CÓDIGO | FONTE | DESCRIÇÃO | UNID. | COEF. | P. UNIT. (R$) | TOTAL (R$)
PEIT | 101965 | SINAPI | PEITORIL LINEAR EM GRANITO OU MÁRMORE, L = 15CM, ASSENTADO COM ARGAMASSA 1:6 COM ADITIVO. AF_11/2020 | M |  | 159.51 |  |  | 159.51 | OK, CONFORME TABELA
COMPOSICAO | 91693 | SINAPI | SERRA CIRCULAR DE BANCADA COM MOTOR ELÉTRICO POTÊNCIA DE 5HP, COM COIFA PARA DISCO 10" - CHI DIURNO. AF_08/2015 | CHI | 0.398 | 27.26 | 10.84 |  |  |  | 91693 | 59 | 23.482 |  | 0 | 0
COMPOSICAO | 91692 | SINAPI | SERRA CIRCULAR DE BANCADA COM MOTOR ELÉTRICO POTÊNCIA DE 5HP, COM COIFA PARA DISCO 10" - CHP DIURNO. AF_08/2015 | CHP | 0.021 | 28.81 | 0.6 |  |  |  | 91692 | 59 | 1.239 |  | 0 | 0
COMPOSICAO | 88316 | SINAPI | SERVENTE COM ENCARGOS COMPLEMENTARES | H | 0.209 | 21.71 | 4.53 |  |  |  | 88316 | 59 | 12.331 |  | 0 | 0
COMPOSICAO | 88274 | SINAPI | MARMORISTA/GRANITEIRO COM ENCARGOS COMPLEMENTARES | H | 0.419 | 27.18 | 11.38 |  |  |  | 88274 | 59 | 24.721 |  | 0 | 0
COMPOSICAO | 87283 | SINAPI | ARGAMASSA TRAÇO 1:6 (EM VOLUME DE CIMENTO E AREIA MÉDIA ÚMIDA) COM ADIÇÃO DE PLASTIFICANTE PARA EMBOÇO/MASSA ÚNICA/ASSENTAMENTO DE ALVENARIA DE VEDAÇÃO, PREPARO MECÂNICO COM BETONEIRA 400 L. AF_08/2019 | M3 | 0.006 | 539.86 | 3.23 |  |  |  | 87283 | 59 | 0.354 |  | 0 | 0
INSUMO | 34747 | SINAPI | PEITORIL EM MARMORE, POLIDO, BRANCO COMUM, L= *15* CM, E= *2,0* CM, COM PINGADEIRA | M | 1.04 | 123.98 | 128.93 |  |  |  | 34747 | 59 | 61.36 |  | 0 | 0
TOTAL SEM BDI - 101965 | [6 empty] | 159.51
TAXA DE BDI (23,54 %) | [6 empty] | 37.55
TOTAL COM BDI - 101965 | [6 empty] | 197.06
CLASSE/TIPO | CÓDIGO | FONTE | DESCRIÇÃO | UNID. | COEF. | P. UNIT. (R$) | TOTAL (R$)
CHAP | 87879 | SINAPI | CHAPISCO APLICADO EM ALVENARIAS E ESTRUTURAS DE CONCRETO INTERNAS, COM COLHER DE PEDREIRO. ARGAMASSA TRAÇO 1:3 COM PREPARO EM BETONEIRA 400L. AF_10/2022 | M2 |  | 4.83 |  |  | 4.83 | OK, CONFORME TABELA
COMPOSICAO | 88316 | SINAPI | SERVENTE COM ENCARGOS COMPLEMENTARES | H | 0.0255 | 21.71 | 0.55 |  |  |  | 88316 | 3983.43 | 101.5775 |  | 0 | 0
COMPOSICAO | 88309 | SINAPI | PEDREIRO COM ENCARGOS COMPLEMENTARES | H | 0.0681 | 27.39 | 1.86 |  |  |  | 88309 | 3983.43 | 271.2716 |  | 0 | 0
COMPOSICAO | 87313 | SINAPI | ARGAMASSA TRAÇO 1:3 (EM VOLUME DE CIMENTO E AREIA GROSSA ÚMIDA) PARA CHAPISCO CONVENCIONAL, PREPARO MECÂNICO COM BETONEIRA 400 L. AF_08/2019 | M3 | 0.0037 | 656.12 | 2.42 |  |  |  | 87313 | 3983.43 | 14.7387 |  | 0 | 0
TOTAL SEM BDI - 87879 | [6 empty] | 4.83
TAXA DE BDI (23,54 %) | [6 empty] | 1.14
TOTAL COM BDI - 87879 | [6 empty] | 5.97
CLASSE/TIPO | CÓDIGO | FONTE | DESCRIÇÃO | UNID. | COEF. | P. UNIT. (R$) | TOTAL (R$)
MASSI | 87553 | SINAPI | EMBOÇO, EM ARGAMASSA TRAÇO 1:2:8, PREPARO MECÂNICO, APLICADO MANUALMENTE EM PAREDES INTERNAS DE AMBIENTES COM ÁREA MAIOR QUE 10M², E = 10MM, COM TALISCAS. AF_03/2024 | M2 |  | 23.64 |  |  | 23.64 | OK, CONFORME TABELA
COMPOSICAO | 88316 | SINAPI | SERVENTE COM ENCARGOS COMPLEMENTARES | H | 0.1402 | 21.71 | 3.04 |  |  |  | 88316 | 3983.43 | 558.4769 |  | 0 | 0
COMPOSICAO | 88309 | SINAPI | PEDREIRO COM ENCARGOS COMPLEMENTARES | H | 0.2805 | 27.39 | 7.68 |  |  |  | 88309 | 3983.43 | 1117.3521 |  | 0 | 0
COMPOSICAO | 87292 | SINAPI | ARGAMASSA TRAÇO 1:2:8 (EM VOLUME DE CIMENTO, CAL E AREIA MÉDIA ÚMIDA) PARA EMBOÇO/MASSA ÚNICA/ASSENTAMENTO DE ALVENARIA DE VEDAÇÃO, PREPARO MECÂNICO COM BETONEIRA 400 L. AF_08/2019 | M3 | 0.0194 | 666.42 | 12.92 |  |  |  | 87292 | 3983.43 | 77.2785 |  | 0 | 0
TOTAL SEM BDI - 87553 | [6 empty] | 23.64
TAXA DE BDI (23,54 %) | [6 empty] | 5.56
TOTAL COM BDI - 87553 | [6 empty] | 29.2
CLASSE/TIPO | CÓDIGO | FONTE | DESCRIÇÃO | UNID. | COEF. | P. UNIT. (R$) | TOTAL (R$)
| SEDUC738 | PRÓPRIA | PORCELANATO RETIFICADO POLIDO C/ ARG. PRÉ-FABRICADA - P/ PAREDE (REF: C4446-SEINFRA 28) | M2 |  | 132.16 |  |  | 0 | COMPOSIÇÃO DO USUÁRIO
INSUMO | I6501 | SEINFRA | PORCELANATO RETIFICADO POLIDO | M2 | 1.1 | 70.5 | 77.55 |  |  |  | I6501 | 332.07 | 365.277 |  | 0 | 0
INSUMO | I6508 | SEINFRA | ARGAMASSA COLANTE PRÉ-FABRICADA P/ CERÂMICAS E PORCELANATOS | KG | 8 | 2.42 | 19.36 |  |  |  | I6508 | 332.07 | 2656.56 |  | 0 | 0
COMPOSICAO | 88256 | SINAPI | AZULEJISTA OU LADRILHEIRO COM ENCARGOS COMPLEMENTARES | H | 0.72 | 27.26 | 19.62 |  |  |  | 88256 | 332.07 | 239.0904 |  | 0 | 0
COMPOSICAO | 88316 | SINAPI | SERVENTE COM ENCARGOS COMPLEMENTARES | H | 0.72 | 21.71 | 15.63 |  |  |  | 88316 | 332.07 | 239.0904 |  | 0 | 0
TOTAL SEM BDI - SEDUC738 | [6 empty] | 132.16
TAXA DE BDI (23,54 %) | [6 empty] | 31.11
TOTAL COM BDI - SEDUC738 | [6 empty] | 163.27
CLASSE/TIPO | CÓDIGO | FONTE | DESCRIÇÃO | UNID. | COEF. | P. UNIT. (R$) | TOTAL (R$)
FORR | 96113 | SINAPI | FORRO EM PLACAS DE GESSO, PARA AMBIENTES COMERCIAIS. AF_08/2023_PS | M2 |  | 45.93 |  |  | 45.93 | OK, CONFORME TABELA
COMPOSICAO | 88316 | SINAPI | SERVENTE COM ENCARGOS COMPLEMENTARES | H | 0.4522 | 21.71 | 9.81 |  |  |  | 88316 | 766.15 | 346.453 |  | 0 | 0
COMPOSICAO | 88269 | SINAPI | GESSEIRO COM ENCARGOS COMPLEMENTARES | H | 0.7867 | 26.47 | 20.82 |  |  |  | 88269 | 766.15 | 602.7302 |  | 0 | 0
INSUMO | 40547 | SINAPI | PARAFUSO ZINCADO, AUTOBROCANTE, FLANGEADO, 4,2 MM X 19 MM | CENTO | 0.0293 | 26.51 | 0.77 |  |  |  | 40547 | 766.15 | 22.4482 |  | 0 | 0
INSUMO | 20250 | SINAPI | SISAL EM FIBRA / ESTOPA SISAL PARA GESSO | KG | 0.0078 | 15 | 0.11 |  |  |  | 20250 | 766.15 | 5.976 |  | 0 | 0
INSUMO | 4812 | SINAPI | PLACA DE GESSO PARA FORRO, *60 X 60* CM, ESPESSURA DE 12 MM (SEM COLOCACAO) | M2 | 1.0414 | 11.76 | 12.24 |  |  |  | 4812 | 766.15 | 797.8686 |  | 0 | 0
INSUMO | 3315 | SINAPI | GESSO EM PO PARA REVESTIMENTOS/MOLDURAS/SANCAS E USO GERAL | KG | 1.8127 | 0.84 | 1.52 |  |  |  | 3315 | 766.15 | 1388.8001 |  | 0 | 0
INSUMO | 345 | SINAPI | ARAME GALVANIZADO 18 BWG, D = 1,24MM (0,009 KG/M) | KG | 0.0217 | 30.79 | 0.66 |  |  |  | 345 | 766.15 | 16.6255 |  | 0 | 0
TOTAL SEM BDI - 96113 | [6 empty] | 45.93
TAXA DE BDI (23,54 %) | [6 empty] | 10.81
TOTAL COM BDI - 96113 | [6 empty] | 56.74
CLASSE/TIPO | CÓDIGO | FONTE | DESCRIÇÃO | UNID. | COEF. | P. UNIT. (R$) | TOTAL (R$)
| SEDUC739 | PRÓPRIA | FORNECIMENTO E INSTALAÇÃO DE CARPETE BERBER POINT 650 DA BEAULIEU E=6MM (REF: 05014/ORSE-ORSE-08/2025) | M2 |  | 110.05 |  |  | 0 | COMPOSIÇÃO DO USUÁRIO
INSUMO | 04878/ORSE | ORSE | FORNECIMENTO E INSTALAÇÃODE CARPETE BERBER POINT 650 DA BEAULIEU E=6MM | M2 | 1 | 110.05 | 110.05 |  |  |  | 04878/ORSE | 419.72 | 419.72 |  | 0 | 0
TOTAL SEM BDI - SEDUC739 | [6 empty] | 110.05
TAXA DE BDI (23,54 %) | [6 empty] | 25.91
TOTAL COM BDI - SEDUC739 | [6 empty] | 135.96
CLASSE/TIPO | CÓDIGO | FONTE | DESCRIÇÃO | UNID. | COEF. | P. UNIT. (R$) | TOTAL (R$)
| SEDUC878 | PRÓPRIA | FORN. C/ INST. DE FORRO ACÚSTICO CONST. DE PAINEL RÍGIDO EM LÃ DE ROCHA BASÁLICA, ESP DE 25 MM, REVEST. EM SUA FACE VISÍVEL C/ UM FILME DE VEU DE VIDRO NA COR PRETA, ELEV. ÍND DE ADSORÇÃO SONORA, BAIXA CONDUT. TÉRMICA OBRA: ( CONSERVÁTORIO DE MÚSICA) (REF: 13347/ORSE-ORSE-09/2025) | M2 |  | 127.3 |  |  | 0 | COMPOSIÇÃO DO USUÁRIO
INSUMO | 14037/ORSE | ORSE | FORN. C/ INST. DE FORRO ACÚSTICO CONST. DE PAINEL RÍGIDO EM LÃ DE ROCHA BASÁLICA, ESP DE 25 MM, REVEST. EM SUA FACE VISÍVEL C/ UM FILME DE VEU DE VIDRO NA COR PRETA, ELEV. ÍND DE ADSORÇÃO SONORA, BAIXA CONDUT TÉR, INCOMBUSTÍVEIS C/ESTRUTURA METÁLICA | M2 | 1 | 127.3 | 127.3 |  |  |  | 14037/ORSE | 268.55 | 268.55 |  | 0 | 0
TOTAL SEM BDI - SEDUC878 | [6 empty] | 127.3
TAXA DE BDI (23,54 %) | [6 empty] | 29.97
TOTAL COM BDI - SEDUC878 | [6 empty] | 157.27
CLASSE/TIPO | CÓDIGO | FONTE | DESCRIÇÃO | UNID. | COEF. | P. UNIT. (R$) | TOTAL (R$)
FORR | SEDUC588 | PRÓPRIA | FORRO EM FIBRA MINERAL, PARA AMBIENTES COMERCIAIS, INCLUSIVE ESTRUTURA DE FIXAÇÃO. (REF: 05/2025) | M2 |  | 114.41 |  |  | 0 | COMPOSIÇÃO DO USUÁRIO
COMPOSICAO | 88278 | SINAPI | MONTADOR DE ESTRUTURAS METÁLICAS COM ENCARGOS COMPLEMENTARES | H | 0.7175 | 22.39 | 16.06 |  |  |  | 88278 | 89.01 | 63.8647 |  | 0 | 0
INSUMO | 43131 | SINAPI | ARAME GALVANIZADO 6 BWG, D = 5,16 MM (0,157 KG/M), OU 8 BWG, D = 4,19 MM (0,101 KG/M), OU 10 BWG, D = 3,40 MM (0,0713 KG/M) | KG | 0.0283 | 25.08 | 0.7 |  |  |  | 43131 | 89.01 | 2.519 |  | 0 | 0
INSUMO | 39443 | SINAPI | PARAFUSO DRY WALL, EM ACO ZINCADO, CABECA LENTILHA E PONTA BROCA (LB), LARGURA 4,2 MM, COMPRIMENTO 13 MM | UN | 3.1846 | 0.23 | 0.73 |  |  |  | 39443 | 89.01 | 283.4612 |  | 0 | 0
INSUMO | 39571 | SINAPI | PERFIL LONGARINA (PRINCIPAL), T CLICADO, EM ACO, BRANCO NAS FACES APARENTES, PARA FORRO REMOVIVEL, 24 X 32 X 3750 MM (L X H X C | M | 1.0189 | 4.15 | 4.22 |  |  |  | 39571 | 89.01 | 90.6923 |  | 0 | 0
INSUMO | 39570 | SINAPI | PERFIL TRAVESSA (SECUNDARIO), T CLICADO, EM ACO GALVANIZADO, BRANCO, PARA FORRO REMOVIVEL, 24 X 1250 MM (L X C) | M | 2.8019 | 4.08 | 11.43 |  |  |  | 39570 | 89.01 | 249.3971 |  | 0 | 0
INSUMO | 39514 | SINAPI | PLACA DE FIBRA MINERAL PARA FORRO, DE 625 X 625 MM, E = 15 MM, BORDA RETA, COM PINTURA ANTIMOFO (NAO INCLUI PERFIS) | UN | 2.7366 | 29.7 | 81.27 |  |  |  | 39514 | 89.01 | 243.5848 |  | 0 | 0
TOTAL SEM BDI - SEDUC588 | [6 empty] | 114.41
TAXA DE BDI (23,54 %) | [6 empty] | 26.93
TOTAL COM BDI - SEDUC588 | [6 empty] | 141.34
CLASSE/TIPO | CÓDIGO | FONTE | DESCRIÇÃO | UNID. | COEF. | P. UNIT. (R$) | TOTAL (R$)
LIMP | 99813 | SINAPI | LIMPEZA DE REVESTIMENTO CERÂMICO/ MÁRMORE/ GRANITO EM PAREDE UTILIZANDO DETERGENTE NEUTRO E ESCOVAÇÃO MANUAL. AF_10/2025_PS | M2 |  | 3.23 |  |  | 3.23 | OK, CONFORME TABELA
COMPOSICAO | 88316 | SINAPI | SERVENTE COM ENCARGOS COMPLEMENTARES | H | 0.1047 | 21.71 | 2.27 |  |  |  | 88316 | 264.06 | 27.6459 |  | 0 | 0
INSUMO | 44329 | SINAPI | DETERGENTE NEUTRO USO GERAL, CONCENTRADO | L | 0.0063472 | 21.38 | 0.13 |  |  |  | 44329 | 264.06 | 1.676 |  | 0 | 0
INSUMO | 13261 | SINAPI | FLANELA *30 X 40* CM | UN | 0.031433 | 2.35 | 0.07 |  |  |  | 13261 | 264.06 | 8.3001 |  | 0 | 0
INSUMO | 5318 | SINAPI | DILUENTE AGUARRAS | L | 0.022222 | 34.56 | 0.76 |  |  |  | 5318 | 264.06 | 5.868 |  | 0 | 0
TOTAL SEM BDI - 99813 | [6 empty] | 3.23
TAXA DE BDI (23,54 %) | [6 empty] | 0.76
TOTAL COM BDI - 99813 | [6 empty] | 3.99
CLASSE/TIPO | CÓDIGO | FONTE | DESCRIÇÃO | UNID. | COEF. | P. UNIT. (R$) | TOTAL (R$)
| SEDUC824 | PRÓPRIA | FORNECIMENTO COM INSTALAÇÃO DE DIFUSOR ACÚSTICO MULTIFACETADO, CONSTUIDO EM MDF ACABAMENTO EM PINTURA NA COR INDICADA PELA ARQUITETURA (OBRA: CONSERVATÓRIO DE MÚSICA) (REF: 13345/ORSE-ORSE-09/2025) | M2 |  | 532 |  |  | 0 | COMPOSIÇÃO DO USUÁRIO
INSUMO | 14035/ORSE | ORSE | FORNECIMENTO COM INSTALAÇÃO DE DIFUSOR ACÚSTICO MULTIFACETADO, CONSTUIDO EM MDF ACABAMENTO EM PINTURA NA COR INDICADA PELA ARQUITETURA | M2 | 1 | 532 | 532 |  |  |  | 14035/ORSE | 97.84 | 97.84 |  | 0 | 0
TOTAL SEM BDI - SEDUC824 | [6 empty] | 532
TAXA DE BDI (23,54 %) | [6 empty] | 125.23
TOTAL COM BDI - SEDUC824 | [6 empty] | 657.23
CLASSE/TIPO | CÓDIGO | FONTE | DESCRIÇÃO | UNID. | COEF. | P. UNIT. (R$) | TOTAL (R$)
| SEDUC851 | PRÓPRIA | FORNECIMENTO E INSTALAÇÃO DE ABSORVEDOR ACÚSTICO LINEAR, EM MDF CRU, REVESTIDO INTERNAMENTE COM 01 CAMADA DE LÃ DE ROCHA BASÁLTICA ESP. 25MM, ACABAMENTO EM TECIDO TRAMADO, COR 05, MARROM CLARO DE ORDEM 1777, MÓDULOS DE 5,30 X 2,90M (REF: 11826/ORSE-ORSE-12/2024) | M2 |  | 322.28 |  |  | 0 | COMPOSIÇÃO DO USUÁRIO
INSUMO | 12614/ORSE | ORSE | FORNECIMENTO E INSTALAÇÃO DE ABSORVEDOR ACÚSTICO LINEAR, EM MDF CRU, REVESTIDO INTERNAMENTE COM 01 CAMADA DE LÃ DE ROCHA BASÁLTICA ESP. 25MM, ACABAMENTO EM TECIDO TRAMADO, COR 05, MARROM CLARO DE ORDEM 1777, MÓDULOS DE 5,30 X 2,90M | M2 | 1 | 322.28 | 322.28 |  |  |  | 12614/ORSE | 210.94 | 210.94 |  | 0 | 0
TOTAL SEM BDI - SEDUC851 | [6 empty] | 322.28
TAXA DE BDI (23,54 %) | [6 empty] | 75.86
TOTAL COM BDI - SEDUC851 | [6 empty] | 398.14
CLASSE/TIPO | CÓDIGO | FONTE | DESCRIÇÃO | UNID. | COEF. | P. UNIT. (R$) | TOTAL (R$)
| SEDUC829 | PRÓPRIA | ISOLAMENTO ACÚSTICO COM PLACA DE ESPUMA DE POLIURETANO POLIESTER MODELO PYRAMID COR NATURAL 25/30 ( SONEX ILLTEC / OWA ) OU SIMILAR) (REF: 13312/ORSE-ORSE-07/2025) | M2 |  | 200 |  |  | 0 | COMPOSIÇÃO DO USUÁRIO
INSUMO | 14006/ORSE | ORSE | ISOLAMENTO ACÚSTICO COM PLACA DE ESPUMA DE POLIURETANO POLIESTER MODELO PYRAMID COR NATURAL 25/30 ( SONEX ILLTEC / OWA ) OU SIMILAR) | M2 | 1 | 200 | 200 |  |  |  | 14006/ORSE | 323.36 | 323.36 |  | 0 | 0
TOTAL SEM BDI - SEDUC829 | [6 empty] | 200
TAXA DE BDI (23,54 %) | [6 empty] | 47.08
TOTAL COM BDI - SEDUC829 | [6 empty] | 247.08
CLASSE/TIPO | CÓDIGO | FONTE | DESCRIÇÃO | UNID. | COEF. | P. UNIT. (R$) | TOTAL (R$)
LAST | 96620 | SINAPI | LASTRO DE CONCRETO MAGRO, APLICADO EM PISOS, LAJES SOBRE SOLO OU RADIERS. AF_01/2024 | M3 |  | 925.18 |  |  | 925.18 | OK, CONFORME TABELA
COMPOSICAO | 94968 | SINAPI | CONCRETO MAGRO PARA LASTRO, TRAÇO 1:4,5:4,5 (EM MASSA SECA DE CIMENTO/ AREIA MÉDIA/ BRITA 1) - PREPARO MECÂNICO COM BETONEIRA 600 L. AF_05/2021 | M3 | 1.38 | 540.63 | 746.06 |  |  |  | 94968 | 45.67 | 63.0246 |  | 0 | 0
COMPOSICAO | 88316 | SINAPI | SERVENTE COM ENCARGOS COMPLEMENTARES | H | 1.838 | 21.71 | 39.9 |  |  |  | 88316 | 45.67 | 83.9415 |  | 0 | 0
COMPOSICAO | 88309 | SINAPI | PEDREIRO COM ENCARGOS COMPLEMENTARES | H | 5.083 | 27.39 | 139.22 |  |  |  | 88309 | 45.67 | 232.1406 |  | 0 | 0
TOTAL SEM BDI - 96620 | [6 empty] | 925.18
TAXA DE BDI (23,54 %) | [6 empty] | 217.79
TOTAL COM BDI - 96620 | [6 empty] | 1142.97
CLASSE/TIPO | CÓDIGO | FONTE | DESCRIÇÃO | UNID. | COEF. | P. UNIT. (R$) | TOTAL (R$)
CONTP | 87630 | SINAPI | CONTRAPISO EM ARGAMASSA TRAÇO 1:4 (CIMENTO E AREIA), PREPARO MECÂNICO COM BETONEIRA 400 L, APLICADO EM ÁREAS SECAS SOBRE LAJE, ADERIDO, ACABAMENTO NÃO REFORÇADO, ESPESSURA 3CM. AF_07/2021 | M2 |  | 46.13 |  |  | 46.13 | OK, CONFORME TABELA
COMPOSICAO | 88316 | SINAPI | SERVENTE COM ENCARGOS COMPLEMENTARES | H | 0.123 | 21.71 | 2.67 |  |  |  | 88316 | 1301.08 | 160.0328 |  | 0 | 0
COMPOSICAO | 88309 | SINAPI | PEDREIRO COM ENCARGOS COMPLEMENTARES | H | 0.245 | 27.39 | 6.71 |  |  |  | 88309 | 1301.08 | 318.7646 |  | 0 | 0
COMPOSICAO | 87301 | SINAPI | ARGAMASSA TRAÇO 1:4 (EM VOLUME DE CIMENTO E AREIA MÉDIA ÚMIDA) PARA CONTRAPISO, PREPARO MECÂNICO COM BETONEIRA 400 L. AF_08/2019 | M3 | 0.0431 | 743.46 | 32.04 |  |  |  | 87301 | 1301.08 | 56.0765 |  | 0 | 0
INSUMO | 7334 | SINAPI | ADITIVO ADESIVO LIQUIDO PARA ARGAMASSAS DE REVESTIMENTOS CIMENTICIOS | L | 0.21 | 19.99 | 4.19 |  |  |  | 7334 | 1301.08 | 273.2268 |  | 0 | 0
INSUMO | 1379 | SINAPI | CIMENTO PORTLAND COMPOSTO CP II-32 | KG | 0.5 | 1.04 | 0.52 |  |  |  | 1379 | 1301.08 | 650.54 |  | 0 | 0
TOTAL SEM BDI - 87630 | [6 empty] | 46.13
TAXA DE BDI (23,54 %) | [6 empty] | 10.86
TOTAL COM BDI - 87630 | [6 empty] | 56.99
CLASSE/TIPO | CÓDIGO | FONTE | DESCRIÇÃO | UNID. | COEF. | P. UNIT. (R$) | TOTAL (R$)
| SEDUC762 | PRÓPRIA | ACABAMENTO DE SUPERFÍCIE DE PISO DE CONCRETO COM DESEMPOLAMENTO MANUAL (REF: 03644/ORSE-ORSE-09/2025) | M2 |  | 19.63 |  |  | 0 | COMPOSIÇÃO DO USUÁRIO
COMPOSICAO | 88316 | SINAPI | SERVENTE COM ENCARGOS COMPLEMENTARES | H | 0.4 | 21.71 | 8.68 |  |  |  | 88316 | 666.97 | 266.788 |  | 0 | 0
COMPOSICAO | 88309 | SINAPI | PEDREIRO COM ENCARGOS COMPLEMENTARES | H | 0.4 | 27.39 | 10.95 |  |  |  | 88309 | 666.97 | 266.788 |  | 0 | 0
TOTAL SEM BDI - SEDUC762 | [6 empty] | 19.63
TAXA DE BDI (23,54 %) | [6 empty] | 4.62
TOTAL COM BDI - SEDUC762 | [6 empty] | 24.25
CLASSE/TIPO | CÓDIGO | FONTE | DESCRIÇÃO | UNID. | COEF. | P. UNIT. (R$) | TOTAL (R$)
PISO | SEDUC385 | PRÓPRIA | PISO VINÍLICO TIPO "PAVIFLEX", E=2,0MM - FORNECIMENTO E COLOCAÇÃO (REF: C4504-SEINFRA 28 / SINAPI: 101727) | M2 |  | 121.9 |  |  | 0 | COMPOSIÇÃO DO USUÁRIO
INSUMO | I8329 | SEINFRA | PISO VINÍLICO TIPO "PAVIFLEX", E=2,0MM (COLOCADO) | M2 | 1 | 111.54 | 111.54 |  |  |  | I8329 | 666.97 | 666.97 |  | 0 | 0
INSUMO | 4791 | SINAPI | ADESIVO ACRILICO DE BASE AQUOSA / COLA DE CONTATO | KG | 0.095 | 40.5 | 3.84 |  |  |  | 4791 | 666.97 | 63.3622 |  | 0 | 0
COMPOSICAO | 88309 | SINAPI | PEDREIRO COM ENCARGOS COMPLEMENTARES | H | 0.171 | 27.39 | 4.68 |  |  |  | 88309 | 666.97 | 114.0519 |  | 0 | 0
COMPOSICAO | 88316 | SINAPI | SERVENTE COM ENCARGOS COMPLEMENTARES | H | 0.085 | 21.71 | 1.84 |  |  |  | 88316 | 666.97 | 56.6925 |  | 0 | 0
TOTAL SEM BDI - SEDUC385 | [6 empty] | 121.9
TAXA DE BDI (23,54 %) | [6 empty] | 28.7
TOTAL COM BDI - SEDUC385 | [6 empty] | 150.6
CLASSE/TIPO | CÓDIGO | FONTE | DESCRIÇÃO | UNID. | COEF. | P. UNIT. (R$) | TOTAL (R$)
REVECI | 104598 | SINAPI | REVESTIMENTO CERÂMICO PARA PISO COM PLACAS TIPO PORCELANATO DE DIMENSÕES 80X80 CM APLICADA EM AMBIENTES DE ÁREA MAIOR QUE 10 M². AF_02/2023_PE | M2 |  | 123.47 |  |  | 123.47 | OK, CONFORME TABELA
COMPOSICAO | 88316 | SINAPI | SERVENTE COM ENCARGOS COMPLEMENTARES | H | 0.1694 | 21.71 | 3.67 |  |  |  | 88316 | 108.06 | 18.3054 |  | 0 | 0
COMPOSICAO | 88256 | SINAPI | AZULEJISTA OU LADRILHEIRO COM ENCARGOS COMPLEMENTARES | H | 0.5348 | 27.26 | 14.57 |  |  |  | 88256 | 108.06 | 57.7905 |  | 0 | 0
INSUMO | 45190 | SINAPI | PISO EM PORCELANATO, RETIFICADO, LISO, MONOCOLOR, ACETINADO OU POLIDO, FORMATO MAIOR QUE 2500 ATE 6400 CM2 | M2 | 1.0728 | 77.31 | 82.93 |  |  |  | 45190 | 108.06 | 115.9268 |  | 0 | 0
INSUMO | 37595 | SINAPI | ARGAMASSA COLANTE TIPO AC III | KG | 9.13 | 2.39 | 21.82 |  |  |  | 37595 | 108.06 | 986.5878 |  | 0 | 0
INSUMO | 34357 | SINAPI | REJUNTE CIMENTICIO, QUALQUER COR | KG | 0.106 | 4.58 | 0.48 |  |  |  | 34357 | 108.06 | 11.4544 |  | 0 | 0
TOTAL SEM BDI - 104598 | [6 empty] | 123.47
TAXA DE BDI (23,54 %) | [6 empty] | 29.06
TOTAL COM BDI - 104598 | [6 empty] | 152.53
CLASSE/TIPO | CÓDIGO | FONTE | DESCRIÇÃO | UNID. | COEF. | P. UNIT. (R$) | TOTAL (R$)
PISOS | 101734 | SINAPI | PISO DE BORRACHA PASTILHADO, ESPESSURA 15MM, ASSENTADO COM ARGAMASSA. AF_09/2020 | M2 |  | 625.08 |  |  | 625.08 | OK, CONFORME TABELA
COMPOSICAO | 88316 | SINAPI | SERVENTE COM ENCARGOS COMPLEMENTARES | H | 0.314 | 21.71 | 6.81 |  |  |  | 88316 | 148.86 | 46.742 |  | 0 | 0
COMPOSICAO | 88309 | SINAPI | PEDREIRO COM ENCARGOS COMPLEMENTARES | H | 0.7535 | 27.39 | 20.63 |  |  |  | 88309 | 148.86 | 112.166 |  | 0 | 0
INSUMO | 44396 | SINAPI | COLA BRANCA BASE PVA | KG | 0.175 | 36.6 | 6.4 |  |  |  | 44396 | 148.86 | 26.0505 |  | 0 | 0
INSUMO | 4795 | SINAPI | PISO DE BORRACHA PASTILHADO EM PLACAS 50 X 50 CM, E = 15 MM, PARA ARGAMASSA, PRETO | M2 | 1.06 | 551.83 | 584.93 |  |  |  | 4795 | 148.86 | 157.7916 |  | 0 | 0
INSUMO | 1379 | SINAPI | CIMENTO PORTLAND COMPOSTO CP II-32 | KG | 5.93 | 1.04 | 6.16 |  |  |  | 1379 | 148.86 | 882.7398 |  | 0 | 0
INSUMO | 370 | SINAPI | AREIA MEDIA - POSTO JAZIDA/FORNECEDOR (RETIRADO NA JAZIDA, SEM TRANSPORTE) | M3 | 0.0016 | 95 | 0.15 |  |  |  | 370 | 148.86 | 0.23818 |  | 0 | 0
TOTAL SEM BDI - 101734 | [6 empty] | 625.08
TAXA DE BDI (23,54 %) | [6 empty] | 147.14
TOTAL COM BDI - 101734 | [6 empty] | 772.22
CLASSE/TIPO | CÓDIGO | FONTE | DESCRIÇÃO | UNID. | COEF. | P. UNIT. (R$) | TOTAL (R$)
PISOS | SEDUC828 | PRÓPRIA | PISO EM GRANITO APLICADO EM AMBIENTES INTERNOS. AF_09/2020 (REF: 98671-SINAPI-09/2025) | M2 |  | 635.45 |  |  | 0 | COMPOSIÇÃO DO USUÁRIO
INSUMO | 37595 | SINAPI | ARGAMASSA COLANTE TIPO AC III | KG | 8.62 | 2.39 | 20.6 |  |  |  | 37595 | 38.39 | 330.9218 |  | 0 | 0
INSUMO | 34357 | SINAPI | REJUNTE CIMENTICIO, QUALQUER COR | KG | 0.14 | 4.58 | 0.64 |  |  |  | 34357 | 38.39 | 5.3746 |  | 0 | 0
INSUMO | 10842 | SINAPI | PISO EM GRANITO, POLIDO, TIPO PRETO SAO GABRIEL/ TIJUCA OU OUTROS EQUIVALENTES DA REGIAO, FORMATO MENOR OU IGUAL A 3025 CM2, E= *2* CM | M2 | 1.16 | 490.56 | 569.04 |  |  |  | 10842 | 38.39 | 44.5324 |  | 0 | 0
COMPOSICAO | 88316 | SINAPI | SERVENTE COM ENCARGOS COMPLEMENTARES | H | 0.594 | 21.71 | 12.89 |  |  |  | 88316 | 38.39 | 22.8037 |  | 0 | 0
COMPOSICAO | 88274 | SINAPI | MARMORISTA/GRANITEIRO COM ENCARGOS COMPLEMENTARES | H | 1.188 | 27.18 | 32.28 |  |  |  | 88274 | 38.39 | 45.6073 |  | 0 | 0
TOTAL SEM BDI - SEDUC828 | [6 empty] | 635.45
TAXA DE BDI (23,54 %) | [6 empty] | 149.58
TOTAL COM BDI - SEDUC828 | [6 empty] | 785.03
CLASSE/TIPO | CÓDIGO | FONTE | DESCRIÇÃO | UNID. | COEF. | P. UNIT. (R$) | TOTAL (R$)
PISO | SEDUC86 | PRÓPRIA | PISO PODOTÁTIL INTERNO EM BORRACHA, ASSENTAMENTO COM COLA VINIL (FORNECIMENTO E ASSENTAMENTO) | M2 |  | 459.35 |  |  | 0 | COMPOSIÇÃO DO USUÁRIO
INSUMO | 38181 | SINAPI | PISO TATIL ALERTA OU DIRECIONAL, DE BORRACHA, COLORIDO, 25 X 25 CM, E = 5 MM, PARA COLA | M2 | 1.1 | 378.44 | 416.28 |  |  |  | 38181 | 13.41 | 14.751 |  | 0 | 0
INSUMO | 4791 | SINAPI | ADESIVO ACRILICO DE BASE AQUOSA / COLA DE CONTATO | KG | 0.4 | 40.5 | 16.2 |  |  |  | 4791 | 13.41 | 5.364 |  | 0 | 0
COMPOSICAO | 88256 | SINAPI | AZULEJISTA OU LADRILHEIRO COM ENCARGOS COMPLEMENTARES | H | 0.5 | 27.26 | 13.63 |  |  |  | 88256 | 13.41 | 6.705 |  | 0 | 0
COMPOSICAO | 88316 | SINAPI | SERVENTE COM ENCARGOS COMPLEMENTARES | H | 0.61 | 21.71 | 13.24 |  |  |  | 88316 | 13.41 | 8.1801 |  | 0 | 0
TOTAL SEM BDI - SEDUC86 | [6 empty] | 459.35
TAXA DE BDI (23,54 %) | [6 empty] | 108.13
TOTAL COM BDI - SEDUC86 | [6 empty] | 567.48
CLASSE/TIPO | CÓDIGO | FONTE | DESCRIÇÃO | UNID. | COEF. | P. UNIT. (R$) | TOTAL (R$)
| SEDUC740 | PRÓPRIA | BANCADA EM GRANITO SÃO GABRIEL, E=2CM (REF: 13664/ORSE-ORSE-08/2025) | M2 |  | 728.31 |  |  | 0 | COMPOSIÇÃO DO USUÁRIO
INSUMO | 03116/ORSE | ORSE | CANTONEIRA ALUMÍNIO ANODIZADO NATURAL, 1" X 1/8" - VARA COM 6M - 0,408 KG/M | M | 0.6 | 15.3 | 9.18 |  |  |  | 03116/ORSE | 56.89 | 34.134 |  | 0 | 0
INSUMO | 14012/ORSE | ORSE | GRANITO SÃO GABRIEL, E=2CM, COM POLIMENTO DOS 2 LADOS | M2 | 1 | 676.59 | 676.59 |  |  |  | 14012/ORSE | 56.89 | 56.89 |  | 0 | 0
COMPOSICAO | 88316 | SINAPI | SERVENTE COM ENCARGOS COMPLEMENTARES | H | 1.14 | 21.71 | 24.74 |  |  |  | 88316 | 56.89 | 64.8546 |  | 0 | 0
COMPOSICAO | 88309 | SINAPI | PEDREIRO COM ENCARGOS COMPLEMENTARES | H | 0.65 | 27.39 | 17.8 |  |  |  | 88309 | 56.89 | 36.9785 |  | 0 | 0
TOTAL SEM BDI - SEDUC740 | [6 empty] | 728.31
TAXA DE BDI (23,54 %) | [6 empty] | 171.44
TOTAL COM BDI - SEDUC740 | [6 empty] | 899.75
CLASSE/TIPO | CÓDIGO | FONTE | DESCRIÇÃO | UNID. | COEF. | P. UNIT. (R$) | TOTAL (R$)
SEDI | SEDUC238 | PRÓPRIA | BANCADA EM AÇO INOX - 304, L=60CM, PARA CUBAS SIMPLES, CONCRETADA, ACABAMENTO LISO E POLIDO, ASSENTADA COM ARGAMASSA TRAÇO T-1(1:3), EXCLUSIVE CUBA, SIFÃO, VÁLVULA E TORNEIRA | M |  | 1133.75 |  |  | 0 | COMPOSIÇÃO DO USUÁRIO
INSUMO | 11687 | SINAPI | BANCADA/TAMPO ACO INOX (AISI 304), LARGURA 60 CM, COM RODABANCA (NAO INCLUI PES DE APOIO) | M | 1 | 994.55 | 994.55 |  |  |  | 11687 | 3.4 | 3.4 |  | 0 | 0
COMPOSICAO | 94975 | SINAPI | CONCRETO FCK = 15MPA, TRAÇO 1:3,4:3,5 (EM MASSA SECA DE CIMENTO/ AREIA MÉDIA/ BRITA 1) - PREPARO MANUAL. AF_05/2021 | M3 | 0.018 | 655.07 | 11.79 |  |  |  | 94975 | 3.4 | 0.0612 |  | 0 | 0
COMPOSICAO | 103670 | SINAPI | LANÇAMENTO COM USO DE BALDES, ADENSAMENTO E ACABAMENTO DE CONCRETO EM ESTRUTURAS. AF_02/2022 | M3 | 0.018 | 295.92 | 5.32 |  |  |  | 103670 | 3.4 | 0.0612 |  | 0 | 0
COMPOSICAO | 92915 | SINAPI | ARMAÇÃO DE ESTRUTURAS DIVERSAS DE CONCRETO ARMADO, EXCETO VIGAS, PILARES, LAJES E FUNDAÇÕES, UTILIZANDO AÇO CA-60 DE 5,0 MM - MONTAGEM. AF_06/2022 | KG | 1.26 | 15.73 | 19.81 |  |  |  | 92915 | 3.4 | 4.284 |  | 0 | 0
COMPOSICAO | 100491 | SINAPI | ARGAMASSA TRAÇO 1:3 (EM VOLUME DE CIMENTO E AREIA MÉDIA ÚMIDA) COM ADIÇÃO DE IMPERMEABILIZANTE, PREPARO MECÂNICO COM BETONEIRA 600 L. AF_08/2019 | M3 | 0.0045 | 908.25 | 4.08 |  |  |  | 100491 | 3.4 | 0.0153 |  | 0 | 0
COMPOSICAO | 88309 | SINAPI | PEDREIRO COM ENCARGOS COMPLEMENTARES | H | 2 | 27.39 | 54.78 |  |  |  | 88309 | 3.4 | 6.8 |  | 0 | 0
COMPOSICAO | 88316 | SINAPI | SERVENTE COM ENCARGOS COMPLEMENTARES | H | 2 | 21.71 | 43.42 |  |  |  | 88316 | 3.4 | 6.8 |  | 0 | 0
TOTAL SEM BDI - SEDUC238 | [6 empty] | 1133.75
TAXA DE BDI (23,54 %) | [6 empty] | 266.88
TOTAL COM BDI - SEDUC238 | [6 empty] | 1400.63
CLASSE/TIPO | CÓDIGO | FONTE | DESCRIÇÃO | UNID. | COEF. | P. UNIT. (R$) | TOTAL (R$)
INHI | SEDUC302 | PRÓPRIA | CUBA DE EMBUTIR DE AÇO INOXIDÁVEL MÉDIA, INCLUSO VÁLVULA TIPO AMERICANA E SIFÃO TIPO COPO EM METAL CROMADO - FORNECIMENTO E INSTALAÇÃO | UN |  | 489.49 |  |  | 0 | COMPOSIÇÃO DO USUÁRIO
COMPOSICAO | 86900 | SINAPI | CUBA DE EMBUTIR RETANGULAR DE AÇO INOXIDÁVEL, 46 X 30 X 12 CM - FORNECIMENTO E INSTALAÇÃO. AF_01/2020 | UN | 1 | 198.11 | 198.11 |  |  |  | 86900 | 2 | 2 |  | 0 | 0
COMPOSICAO | 86878 | SINAPI | VÁLVULA EM METAL CROMADO TIPO AMERICANA 3.1/2" X 1.1/2" PARA PIA - FORNECIMENTO E INSTALAÇÃO. AF_01/2020 | UN | 1 | 76.29 | 76.29 |  |  |  | 86878 | 2 | 2 |  | 0 | 0
COMPOSICAO | 86881 | SINAPI | SIFÃO DO TIPO GARRAFA EM METAL CROMADO 1 X 1.1/2" - FORNECIMENTO E INSTALAÇÃO. AF_01/2020 | UN | 1 | 215.09 | 215.09 |  |  |  | 86881 | 2 | 2 |  | 0 | 0
TOTAL SEM BDI - SEDUC302 | [6 empty] | 489.49
TAXA DE BDI (23,54 %) | [6 empty] | 115.23
TOTAL COM BDI - SEDUC302 | [6 empty] | 604.72
CLASSE/TIPO | CÓDIGO | FONTE | DESCRIÇÃO | UNID. | COEF. | P. UNIT. (R$) | TOTAL (R$)
INHI | SEDUC301 | PRÓPRIA | CUBA DE EMBUTIR OVAL EM LOUÇA BRANCA, 35 X 50CM OU EQUIVALENTE, INCLUSO VÁLVULA E SIFÃO TIPO COPO EM METAL CROMADO - FORNECIMENTO E INSTALAÇÃO | UN |  | 448.57 |  |  | 0 | COMPOSIÇÃO DO USUÁRIO
COMPOSICAO | 86901 | SINAPI | CUBA DE EMBUTIR OVAL EM LOUÇA BRANCA, 35 X 50CM OU EQUIVALENTE - FORNECIMENTO E INSTALAÇÃO. AF_01/2020 | UN | 1 | 162.73 | 162.73 |  |  |  | 86901 | 15 | 15 |  | 0 | 0
COMPOSICAO | 86877 | SINAPI | VÁLVULA EM METAL CROMADO 1.1/2" X 1.1/2" PARA TANQUE OU LAVATÓRIO, COM OU SEM LADRÃO - FORNECIMENTO E INSTALAÇÃO. AF_01/2020 | UN | 1 | 70.75 | 70.75 |  |  |  | 86877 | 15 | 15 |  | 0 | 0
COMPOSICAO | 86881 | SINAPI | SIFÃO DO TIPO GARRAFA EM METAL CROMADO 1 X 1.1/2" - FORNECIMENTO E INSTALAÇÃO. AF_01/2020 | UN | 1 | 215.09 | 215.09 |  |  |  | 86881 | 15 | 15 |  | 0 | 0
TOTAL SEM BDI - SEDUC301 | [6 empty] | 448.57
TAXA DE BDI (23,54 %) | [6 empty] | 105.59
TOTAL COM BDI - SEDUC301 | [6 empty] | 554.16
CLASSE/TIPO | CÓDIGO | FONTE | DESCRIÇÃO | UNID. | COEF. | P. UNIT. (R$) | TOTAL (R$)
SEDI | SEDUC240 | PRÓPRIA | LAVATÓRIO LOUÇA BRANCA COM COLUNA SUSPENSA (PARA PCD), 45 X 55CM OU EQUIVALENTE, INCLUSO SIFÃO TIPO GARRAFA, VÁLVULA, ENGATE FLEXÍVEL EM METAL CROMADO, TORNEIRA TEMPORIZADORA CROMADA (PADRÃO MÉDIO) - FORNECIMENTO E INSTALAÇÃO. | UN |  | 865.51 |  |  | 0 | COMPOSIÇÃO DO USUÁRIO
INSUMO | 3146 | SINAPI | FITA VEDA ROSCA EM ROLOS DE 18 MM X 10 M (L X C) | UN | 0.021 | 4.14 | 0.08 |  |  |  | 3146 | 3 | 0.063 |  | 0 | 0
INSUMO | 36796 | SINAPI | TORNEIRA METALICA CROMADA DE MESA, PARA LAVATORIO, TEMPORIZADA PRESSAO FECHAMENTO AUTOMATICO, BICA BAIXA | UN | 1 | 157.73 | 157.73 |  |  |  | 36796 | 3 | 3 |  | 0 | 0
COMPOSICAO | 86877 | SINAPI | VÁLVULA EM METAL CROMADO 1.1/2" X 1.1/2" PARA TANQUE OU LAVATÓRIO, COM OU SEM LADRÃO - FORNECIMENTO E INSTALAÇÃO. AF_01/2020 | UN | 1 | 70.75 | 70.75 |  |  |  | 86877 | 3 | 3 |  | 0 | 0
COMPOSICAO | 86881 | SINAPI | SIFÃO DO TIPO GARRAFA EM METAL CROMADO 1 X 1.1/2" - FORNECIMENTO E INSTALAÇÃO. AF_01/2020 | UN | 1 | 215.09 | 215.09 |  |  |  | 86881 | 3 | 3 |  | 0 | 0
COMPOSICAO | 86887 | SINAPI | ENGATE FLEXÍVEL EM INOX, 1/2 X 40CM - FORNECIMENTO E INSTALAÇÃO. AF_01/2020 | UN | 1 | 56.84 | 56.84 |  |  |  | 86887 | 3 | 3 |  | 0 | 0
COMPOSICAO | 86903 | SINAPI | LAVATÓRIO LOUÇA BRANCA COM COLUNA, 45 X 55CM OU EQUIVALENTE, PADRÃO MÉDIO - FORNECIMENTO E INSTALAÇÃO. AF_01/2020 | UN | 1 | 361.81 | 361.81 |  |  |  | 86903 | 3 | 3 |  | 0 | 0
COMPOSICAO | 88267 | SINAPI | ENCANADOR OU BOMBEIRO HIDRÁULICO COM ENCARGOS COMPLEMENTARES | H | 0.096 | 26.67 | 2.56 |  |  |  | 88267 | 3 | 0.288 |  | 0 | 0
COMPOSICAO | 88316 | SINAPI | SERVENTE COM ENCARGOS COMPLEMENTARES | H | 0.0303 | 21.71 | 0.65 |  |  |  | 88316 | 3 | 0.0909 |  | 0 | 0
TOTAL SEM BDI - SEDUC240 | [6 empty] | 865.51
TAXA DE BDI (23,54 %) | [6 empty] | 203.74
TOTAL COM BDI - SEDUC240 | [6 empty] | 1069.25
CLASSE/TIPO | CÓDIGO | FONTE | DESCRIÇÃO | UNID. | COEF. | P. UNIT. (R$) | TOTAL (R$)
LOUC | 86931 | SINAPI | VASO SANITÁRIO SIFONADO COM CAIXA ACOPLADA LOUÇA BRANCA, INCLUSO ENGATE FLEXÍVEL EM PLÁSTICO BRANCO, 1/2 X 40CM - FORNECIMENTO E INSTALAÇÃO. AF_01/2020 | UN |  | 529.69 |  |  | 529.69 | OK, CONFORME TABELA
COMPOSICAO | 86888 | SINAPI | VASO SANITÁRIO SIFONADO COM CAIXA ACOPLADA LOUÇA BRANCA - FORNECIMENTO E INSTALAÇÃO. AF_01/2020 | UN | 1 | 518.23 | 518.23 |  |  |  | 86888 | 19 | 19 |  | 0 | 0
COMPOSICAO | 86885 | SINAPI | ENGATE FLEXÍVEL EM PLÁSTICO BRANCO, 1/2" X 40CM - FORNECIMENTO E INSTALAÇÃO. AF_01/2020 | UN | 1 | 11.46 | 11.46 |  |  |  | 86885 | 19 | 19 |  | 0 | 0
TOTAL SEM BDI - 86931 | [6 empty] | 529.69
TAXA DE BDI (23,54 %) | [6 empty] | 124.69
TOTAL COM BDI - 86931 | [6 empty] | 654.38
CLASSE/TIPO | CÓDIGO | FONTE | DESCRIÇÃO | UNID. | COEF. | P. UNIT. (R$) | TOTAL (R$)
LOUC | 86885 | SINAPI | ENGATE FLEXÍVEL EM PLÁSTICO BRANCO, 1/2" X 40CM - FORNECIMENTO E INSTALAÇÃO. AF_01/2020 | UN |  | 11.46 |  |  | 11.46 | OK, CONFORME TABELA
COMPOSICAO | 88316 | SINAPI | SERVENTE COM ENCARGOS COMPLEMENTARES | H | 0.0481 | 21.71 | 1.04 |  |  |  | 88316 | 38 | 1.8278 |  | 0 | 0
COMPOSICAO | 88267 | SINAPI | ENCANADOR OU BOMBEIRO HIDRÁULICO COM ENCARGOS COMPLEMENTARES | H | 0.1525 | 26.67 | 4.06 |  |  |  | 88267 | 38 | 5.795 |  | 0 | 0
INSUMO | 11681 | SINAPI | ENGATE/RABICHO FLEXIVEL PLASTICO (PVC OU ABS) BRANCO 1/2" X 40 CM | UN | 1 | 6.28 | 6.28 |  |  |  | 11681 | 38 | 38 |  | 0 | 0
INSUMO | 3146 | SINAPI | FITA VEDA ROSCA EM ROLOS DE 18 MM X 10 M (L X C) | UN | 0.021 | 4.14 | 0.08 |  |  |  | 3146 | 38 | 0.798 |  | 0 | 0
TOTAL SEM BDI - 86885 | [6 empty] | 11.46
TAXA DE BDI (23,54 %) | [6 empty] | 2.7
TOTAL COM BDI - 86885 | [6 empty] | 14.16
CLASSE/TIPO | CÓDIGO | FONTE | DESCRIÇÃO | UNID. | COEF. | P. UNIT. (R$) | TOTAL (R$)
LOUC | 95547 | SINAPI | SABONETEIRA PLASTICA TIPO DISPENSER PARA SABONETE LIQUIDO COM RESERVATORIO 800 A 1500 ML, INCLUSO FIXAÇÃO. AF_01/2020 | UN |  | 60.39 |  |  | 60.39 | OK, CONFORME TABELA
COMPOSICAO | 88316 | SINAPI | SERVENTE COM ENCARGOS COMPLEMENTARES | H | 0.0996 | 21.71 | 2.16 |  |  |  | 88316 | 13 | 1.2948 |  | 0 | 0
COMPOSICAO | 88267 | SINAPI | ENCANADOR OU BOMBEIRO HIDRÁULICO COM ENCARGOS COMPLEMENTARES | H | 0.3162 | 26.67 | 8.43 |  |  |  | 88267 | 13 | 4.1106 |  | 0 | 0
INSUMO | 11758 | SINAPI | SABONETEIRA PLASTICA TIPO DISPENSER PARA SABONETE LIQUIDO COM RESERVATORIO 800 A 1500 ML | UN | 1 | 49.8 | 49.8 |  |  |  | 11758 | 13 | 13 |  | 0 | 0
TOTAL SEM BDI - 95547 | [6 empty] | 60.39
TAXA DE BDI (23,54 %) | [6 empty] | 14.22
TOTAL COM BDI - 95547 | [6 empty] | 74.61
CLASSE/TIPO | CÓDIGO | FONTE | DESCRIÇÃO | UNID. | COEF. | P. UNIT. (R$) | TOTAL (R$)
SEDI | SEDUC243 | PRÓPRIA | PORTA PAPEL HIGIÊNICO ROLÃO (DISPENSER) DE PLÁSTICO, FIXADO NO BOX - FORNECIMENTO E INSTALAÇÃO | UN |  | 65.53 |  |  | 0 | COMPOSIÇÃO DO USUÁRIO
INSUMO | 37400 | SINAPI | PAPELEIRA PLASTICA TIPO DISPENSER PARA PAPEL HIGIENICO ROLAO | UN | 1 | 51.84 | 51.84 |  |  |  | 37400 | 16 | 16 |  | 0 | 0
COMPOSICAO | 88309 | SINAPI | PEDREIRO COM ENCARGOS COMPLEMENTARES | H | 0.5 | 27.39 | 13.69 |  |  |  | 88309 | 16 | 8 |  | 0 | 0
TOTAL SEM BDI - SEDUC243 | [6 empty] | 65.53
TAXA DE BDI (23,54 %) | [6 empty] | 15.43
TOTAL COM BDI - SEDUC243 | [6 empty] | 80.96
CLASSE/TIPO | CÓDIGO | FONTE | DESCRIÇÃO | UNID. | COEF. | P. UNIT. (R$) | TOTAL (R$)
SEDI | SEDUC244 | PRÓPRIA | PORTA PAPEL TOALHA (DISPENSER) DE PLÁSTICO, FIXADO NA PAREDE - FORNECIMENTO E INSTALAÇÃO | UN |  | 65.53 |  |  | 0 | COMPOSIÇÃO DO USUÁRIO
INSUMO | 37401 | SINAPI | TOALHEIRO PLASTICO TIPO DISPENSER PARA PAPEL TOALHA INTERFOLHADO | UN | 1 | 51.84 | 51.84 |  |  |  | 37401 | 13 | 13 |  | 0 | 0
COMPOSICAO | 88309 | SINAPI | PEDREIRO COM ENCARGOS COMPLEMENTARES | H | 0.5 | 27.39 | 13.69 |  |  |  | 88309 | 13 | 6.5 |  | 0 | 0
TOTAL SEM BDI - SEDUC244 | [6 empty] | 65.53
TAXA DE BDI (23,54 %) | [6 empty] | 15.43
TOTAL COM BDI - SEDUC244 | [6 empty] | 80.96
CLASSE/TIPO | CÓDIGO | FONTE | DESCRIÇÃO | UNID. | COEF. | P. UNIT. (R$) | TOTAL (R$)
LOUC | 100849 | SINAPI | ASSENTO SANITÁRIO CONVENCIONAL - FORNECIMENTO E INSTALACAO. AF_01/2020 | UN |  | 45.64 |  |  | 45.64 | OK, CONFORME TABELA
COMPOSICAO | 88316 | SINAPI | SERVENTE COM ENCARGOS COMPLEMENTARES | H | 0.0484 | 21.71 | 1.05 |  |  |  | 88316 | 16 | 0.7744 |  | 0 | 0
COMPOSICAO | 88267 | SINAPI | ENCANADOR OU BOMBEIRO HIDRÁULICO COM ENCARGOS COMPLEMENTARES | H | 0.1536 | 26.67 | 4.09 |  |  |  | 88267 | 16 | 2.4576 |  | 0 | 0
INSUMO | 377 | SINAPI | ASSENTO SANITARIO DE PLASTICO, TIPO CONVENCIONAL | UN | 1 | 40.5 | 40.5 |  |  |  | 377 | 16 | 16 |  | 0 | 0
TOTAL SEM BDI - 100849 | [6 empty] | 45.64
TAXA DE BDI (23,54 %) | [6 empty] | 10.74
TOTAL COM BDI - 100849 | [6 empty] | 56.38
CLASSE/TIPO | CÓDIGO | FONTE | DESCRIÇÃO | UNID. | COEF. | P. UNIT. (R$) | TOTAL (R$)
LOUC | 86909 | SINAPI | TORNEIRA CROMADA TUBO MÓVEL, DE MESA, 1/2" OU 3/4", PARA PIA DE COZINHA, PADRÃO ALTO - FORNECIMENTO E INSTALAÇÃO. AF_01/2020 | UN |  | 139.07 |  |  | 139.07 | OK, CONFORME TABELA
COMPOSICAO | 88316 | SINAPI | SERVENTE COM ENCARGOS COMPLEMENTARES | H | 0.0525 | 21.71 | 1.13 |  |  |  | 88316 | 2 | 0.105 |  | 0 | 0
COMPOSICAO | 88267 | SINAPI | ENCANADOR OU BOMBEIRO HIDRÁULICO COM ENCARGOS COMPLEMENTARES | H | 0.1667 | 26.67 | 4.44 |  |  |  | 88267 | 2 | 0.3334 |  | 0 | 0
INSUMO | 11772 | SINAPI | TORNEIRA METALICA CROMADA, DE MESA/BANCADA, PARA COZINHA, BICA MOVEL, COM AREJADOR, 1/2" OU 3/4" | UN | 1 | 133.42 | 133.42 |  |  |  | 11772 | 2 | 2 |  | 0 | 0
INSUMO | 3146 | SINAPI | FITA VEDA ROSCA EM ROLOS DE 18 MM X 10 M (L X C) | UN | 0.021 | 4.14 | 0.08 |  |  |  | 3146 | 2 | 0.042 |  | 0 | 0
TOTAL SEM BDI - 86909 | [6 empty] | 139.07
TAXA DE BDI (23,54 %) | [6 empty] | 32.74
TOTAL COM BDI - 86909 | [6 empty] | 171.81
CLASSE/TIPO | CÓDIGO | FONTE | DESCRIÇÃO | UNID. | COEF. | P. UNIT. (R$) | TOTAL (R$)
LOUC | 86915 | SINAPI | TORNEIRA CROMADA DE MESA, 1/2" OU 3/4", PARA LAVATÓRIO, PADRÃO MÉDIO - FORNECIMENTO E INSTALAÇÃO. AF_01/2020 | UN |  | 153.41 |  |  | 153.41 | OK, CONFORME TABELA
COMPOSICAO | 88316 | SINAPI | SERVENTE COM ENCARGOS COMPLEMENTARES | H | 0.0303 | 21.71 | 0.65 |  |  |  | 88316 | 15 | 0.4545 |  | 0 | 0
COMPOSICAO | 88267 | SINAPI | ENCANADOR OU BOMBEIRO HIDRÁULICO COM ENCARGOS COMPLEMENTARES | H | 0.096 | 26.67 | 2.56 |  |  |  | 88267 | 15 | 1.44 |  | 0 | 0
INSUMO | 36791 | SINAPI | TORNEIRA METALICA CROMADA DE MESA PARA LAVATORIO, BICA ALTA, COM AREJADOR | UN | 1 | 150.12 | 150.12 |  |  |  | 36791 | 15 | 15 |  | 0 | 0
INSUMO | 3146 | SINAPI | FITA VEDA ROSCA EM ROLOS DE 18 MM X 10 M (L X C) | UN | 0.021 | 4.14 | 0.08 |  |  |  | 3146 | 15 | 0.315 |  | 0 | 0
TOTAL SEM BDI - 86915 | [6 empty] | 153.41
TAXA DE BDI (23,54 %) | [6 empty] | 36.11
TOTAL COM BDI - 86915 | [6 empty] | 189.52
CLASSE/TIPO | CÓDIGO | FONTE | DESCRIÇÃO | UNID. | COEF. | P. UNIT. (R$) | TOTAL (R$)
LOUC | 100868 | SINAPI | BARRA DE APOIO RETA, EM ACO INOX POLIDO, COMPRIMENTO 80 CM, FIXADA NA PAREDE - FORNECIMENTO E INSTALAÇÃO. AF_01/2020 | UN |  | 248.79 |  |  | 248.79 | OK, CONFORME TABELA
COMPOSICAO | 88316 | SINAPI | SERVENTE COM ENCARGOS COMPLEMENTARES | H | 0.2988 | 21.71 | 6.48 |  |  |  | 88316 | 4 | 1.1952 |  | 0 | 0
COMPOSICAO | 88267 | SINAPI | ENCANADOR OU BOMBEIRO HIDRÁULICO COM ENCARGOS COMPLEMENTARES | H | 0.9485 | 26.67 | 25.29 |  |  |  | 88267 | 4 | 3.794 |  | 0 | 0
INSUMO | 36081 | SINAPI | BARRA DE APOIO RETA, EM ACO INOX POLIDO, COMPRIMENTO 80CM, DIAMETRO MINIMO 3 CM | UN | 1 | 120 | 120 |  |  |  | 36081 | 4 | 4 |  | 0 | 0
INSUMO | 4351 | SINAPI | PARAFUSO NIQUELADO 3 1/2" COM ACABAMENTO CROMADO PARA FIXAR PECA SANITARIA, INCLUI PORCA CEGA, ARRUELA E BUCHA DE NYLON TAMANHO S-8 | UN | 6 | 16.17 | 97.02 |  |  |  | 4351 | 4 | 24 |  | 0 | 0
TOTAL SEM BDI - 100868 | [6 empty] | 248.79
TAXA DE BDI (23,54 %) | [6 empty] | 58.57
TOTAL COM BDI - 100868 | [6 empty] | 307.36
CLASSE/TIPO | CÓDIGO | FONTE | DESCRIÇÃO | UNID. | COEF. | P. UNIT. (R$) | TOTAL (R$)
LOUC | 100867 | SINAPI | BARRA DE APOIO RETA, EM ACO INOX POLIDO, COMPRIMENTO 70 CM, FIXADA NA PAREDE - FORNECIMENTO E INSTALAÇÃO. AF_01/2020 | UN |  | 241.33 |  |  | 241.33 | OK, CONFORME TABELA
COMPOSICAO | 88316 | SINAPI | SERVENTE COM ENCARGOS COMPLEMENTARES | H | 0.2988 | 21.71 | 6.48 |  |  |  | 88316 | 3 | 0.8964 |  | 0 | 0
COMPOSICAO | 88267 | SINAPI | ENCANADOR OU BOMBEIRO HIDRÁULICO COM ENCARGOS COMPLEMENTARES | H | 0.9485 | 26.67 | 25.29 |  |  |  | 88267 | 3 | 2.8455 |  | 0 | 0
INSUMO | 36205 | SINAPI | BARRA DE APOIO RETA, EM ACO INOX POLIDO, COMPRIMENTO 70CM, DIAMETRO MINIMO 3 CM | UN | 1 | 112.54 | 112.54 |  |  |  | 36205 | 3 | 3 |  | 0 | 0
INSUMO | 4351 | SINAPI | PARAFUSO NIQUELADO 3 1/2" COM ACABAMENTO CROMADO PARA FIXAR PECA SANITARIA, INCLUI PORCA CEGA, ARRUELA E BUCHA DE NYLON TAMANHO S-8 | UN | 6 | 16.17 | 97.02 |  |  |  | 4351 | 3 | 18 |  | 0 | 0
TOTAL SEM BDI - 100867 | [6 empty] | 241.33
TAXA DE BDI (23,54 %) | [6 empty] | 56.81
TOTAL COM BDI - 100867 | [6 empty] | 298.14
CLASSE/TIPO | CÓDIGO | FONTE | DESCRIÇÃO | UNID. | COEF. | P. UNIT. (R$) | TOTAL (R$)
LOUC | 100863 | SINAPI | BARRA DE APOIO EM "L", EM ACO INOX POLIDO 70 X 70 CM, FIXADA NA PAREDE - FORNECIMENTO E INSTALACAO. AF_01/2020 | UN |  | 423.37 |  |  | 423.37 | OK, CONFORME TABELA
COMPOSICAO | 88316 | SINAPI | SERVENTE COM ENCARGOS COMPLEMENTARES | H | 0.4483 | 21.71 | 9.73 |  |  |  | 88316 | 2 | 0.8966 |  | 0 | 0
COMPOSICAO | 88267 | SINAPI | ENCANADOR OU BOMBEIRO HIDRÁULICO COM ENCARGOS COMPLEMENTARES | H | 1.4228 | 26.67 | 37.94 |  |  |  | 88267 | 2 | 2.8456 |  | 0 | 0
INSUMO | 36207 | SINAPI | BARRA DE APOIO EM "L", EM ACO INOX POLIDO 70 X 70 CM, DIAMETRO MINIMO 3 CM | UN | 1 | 230.17 | 230.17 |  |  |  | 36207 | 2 | 2 |  | 0 | 0
INSUMO | 4351 | SINAPI | PARAFUSO NIQUELADO 3 1/2" COM ACABAMENTO CROMADO PARA FIXAR PECA SANITARIA, INCLUI PORCA CEGA, ARRUELA E BUCHA DE NYLON TAMANHO S-8 | UN | 9 | 16.17 | 145.53 |  |  |  | 4351 | 2 | 18 |  | 0 | 0
TOTAL SEM BDI - 100863 | [6 empty] | 423.37
TAXA DE BDI (23,54 %) | [6 empty] | 99.66
TOTAL COM BDI - 100863 | [6 empty] | 523.03
CLASSE/TIPO | CÓDIGO | FONTE | DESCRIÇÃO | UNID. | COEF. | P. UNIT. (R$) | TOTAL (R$)
LOUC | 100866 | SINAPI | BARRA DE APOIO RETA, EM ACO INOX POLIDO, COMPRIMENTO 60CM, FIXADA NA PAREDE - FORNECIMENTO E INSTALAÇÃO. AF_01/2020 | UN |  | 230.12 |  |  | 230.12 | OK, CONFORME TABELA
COMPOSICAO | 88316 | SINAPI | SERVENTE COM ENCARGOS COMPLEMENTARES | H | 0.2988 | 21.71 | 6.48 |  |  |  | 88316 | 3 | 0.8964 |  | 0 | 0
COMPOSICAO | 88267 | SINAPI | ENCANADOR OU BOMBEIRO HIDRÁULICO COM ENCARGOS COMPLEMENTARES | H | 0.9485 | 26.67 | 25.29 |  |  |  | 88267 | 3 | 2.8455 |  | 0 | 0
INSUMO | 36204 | SINAPI | BARRA DE APOIO RETA, EM ACO INOX POLIDO, COMPRIMENTO 60CM, DIAMETRO MINIMO 3 CM | UN | 1 | 101.33 | 101.33 |  |  |  | 36204 | 3 | 3 |  | 0 | 0
INSUMO | 4351 | SINAPI | PARAFUSO NIQUELADO 3 1/2" COM ACABAMENTO CROMADO PARA FIXAR PECA SANITARIA, INCLUI PORCA CEGA, ARRUELA E BUCHA DE NYLON TAMANHO S-8 | UN | 6 | 16.17 | 97.02 |  |  |  | 4351 | 3 | 18 |  | 0 | 0
TOTAL SEM BDI - 100866 | [6 empty] | 230.12
TAXA DE BDI (23,54 %) | [6 empty] | 54.17
TOTAL COM BDI - 100866 | [6 empty] | 284.29
CLASSE/TIPO | CÓDIGO | FONTE | DESCRIÇÃO | UNID. | COEF. | P. UNIT. (R$) | TOTAL (R$)
PINTI | 88485 | SINAPI | FUNDO SELADOR ACRÍLICO, APLICAÇÃO MANUAL EM PAREDE, UMA DEMÃO. AF_04/2023 | M2 |  | 3.97 |  |  | 3.97 | OK, CONFORME TABELA
COMPOSICAO | 88316 | SINAPI | SERVENTE COM ENCARGOS COMPLEMENTARES | H | 0.0222 | 21.71 | 0.48 |  |  |  | 88316 | 2534.54 | 56.2668 |  | 0 | 0
COMPOSICAO | 88310 | SINAPI | PINTOR COM ENCARGOS COMPLEMENTARES | H | 0.0666 | 29.07 | 1.93 |  |  |  | 88310 | 2534.54 | 168.8004 |  | 0 | 0
INSUMO | 6085 | SINAPI | SELADOR ACRILICO OPACO PREMIUM INTERIOR/EXTERIOR | L | 0.1666 | 9.4 | 1.56 |  |  |  | 6085 | 2534.54 | 422.2544 |  | 0 | 0
TOTAL SEM BDI - 88485 | [6 empty] | 3.97
TAXA DE BDI (23,54 %) | [6 empty] | 0.93
TOTAL COM BDI - 88485 | [6 empty] | 4.9
CLASSE/TIPO | CÓDIGO | FONTE | DESCRIÇÃO | UNID. | COEF. | P. UNIT. (R$) | TOTAL (R$)
PINTI | 88495 | SINAPI | EMASSAMENTO COM MASSA LÁTEX, APLICAÇÃO EM PAREDE, UMA DEMÃO, LIXAMENTO MANUAL. AF_04/2023 | M2 |  | 10.87 |  |  | 10.87 | OK, CONFORME TABELA
COMPOSICAO | 88316 | SINAPI | SERVENTE COM ENCARGOS COMPLEMENTARES | H | 0.082 | 21.71 | 1.78 |  |  |  | 88316 | 2534.54 | 207.8323 |  | 0 | 0
COMPOSICAO | 88310 | SINAPI | PINTOR COM ENCARGOS COMPLEMENTARES | H | 0.2459 | 29.07 | 7.14 |  |  |  | 88310 | 2534.54 | 623.2434 |  | 0 | 0
INSUMO | 43626 | SINAPI | MASSA CORRIDA PARA SUPERFICIES DE AMBIENTES INTERNOS | KG | 0.7288 | 2.64 | 1.92 |  |  |  | 43626 | 2534.54 | 1847.1728 |  | 0 | 0
INSUMO | 3767 | SINAPI | LIXA EM FOLHA PARA PAREDE OU MADEIRA, NUMERO 120, COR VERMELHA | UN | 0.0401 | 0.89 | 0.03 |  |  |  | 3767 | 2534.54 | 101.6351 |  | 0 | 0
TOTAL SEM BDI - 88495 | [6 empty] | 10.87
TAXA DE BDI (23,54 %) | [6 empty] | 2.56
TOTAL COM BDI - 88495 | [6 empty] | 13.43
CLASSE/TIPO | CÓDIGO | FONTE | DESCRIÇÃO | UNID. | COEF. | P. UNIT. (R$) | TOTAL (R$)
PINTI | 88489 | SINAPI | PINTURA LÁTEX ACRÍLICA PREMIUM, APLICAÇÃO MANUAL EM PAREDES, DUAS DEMÃOS. AF_04/2023 | M2 |  | 12.5 |  |  | 12.5 | OK, CONFORME TABELA
COMPOSICAO | 88316 | SINAPI | SERVENTE COM ENCARGOS COMPLEMENTARES | H | 0.0544 | 21.71 | 1.18 |  |  |  | 88316 | 2534.54 | 137.879 |  | 0 | 0
COMPOSICAO | 88310 | SINAPI | PINTOR COM ENCARGOS COMPLEMENTARES | H | 0.1631 | 29.07 | 4.74 |  |  |  | 88310 | 2534.54 | 413.3835 |  | 0 | 0
INSUMO | 7356 | SINAPI | TINTA LATEX ACRILICA PREMIUM, COR BRANCO FOSCO | L | 0.2285 | 28.83 | 6.58 |  |  |  | 7356 | 2534.54 | 579.1424 |  | 0 | 0
TOTAL SEM BDI - 88489 | [6 empty] | 12.5
TAXA DE BDI (23,54 %) | [6 empty] | 2.94
TOTAL COM BDI - 88489 | [6 empty] | 15.44
CLASSE/TIPO | CÓDIGO | FONTE | DESCRIÇÃO | UNID. | COEF. | P. UNIT. (R$) | TOTAL (R$)
PINTP | 102489 | SINAPI | PINTURA HIDROFUGANTE COM SILICONE, APLICAÇÃO MANUAL, 2 DEMÃOS. AF_05/2021 | M2 |  | 33.83 |  |  | 33.83 | OK, CONFORME TABELA
COMPOSICAO | 88316 | SINAPI | SERVENTE COM ENCARGOS COMPLEMENTARES | H | 0.15 | 21.71 | 3.25 |  |  |  | 88316 | 81.5 | 12.225 |  | 0 | 0
COMPOSICAO | 88310 | SINAPI | PINTOR COM ENCARGOS COMPLEMENTARES | H | 0.36 | 29.07 | 10.46 |  |  |  | 88310 | 81.5 | 29.34 |  | 0 | 0
INSUMO | 12815 | SINAPI | FITA CREPE ROLO DE *25* MM X 50 M | UN | 0.014 | 13.01 | 0.18 |  |  |  | 12815 | 81.5 | 1.141 |  | 0 | 0
INSUMO | 151 | SINAPI | IMPERMEABILIZANTE INCOLOR, BASE SILICONE, PARA TRATAMENTO DE FACHADAS, TELHAS, PEDRAS E OUTRAS SUPERFICIES | L | 0.5 | 39.89 | 19.94 |  |  |  | 151 | 81.5 | 40.75 |  | 0 | 0
TOTAL SEM BDI - 102489 | [6 empty] | 33.83
TAXA DE BDI (23,54 %) | [6 empty] | 7.96
TOTAL COM BDI - 102489 | [6 empty] | 41.79
CLASSE/TIPO | CÓDIGO | FONTE | DESCRIÇÃO | UNID. | COEF. | P. UNIT. (R$) | TOTAL (R$)
PINTI | 88484 | SINAPI | FUNDO SELADOR ACRÍLICO, APLICAÇÃO MANUAL EM TETO, UMA DEMÃO. AF_04/2023 | M2 |  | 4.92 |  |  | 4.92 | OK, CONFORME TABELA
COMPOSICAO | 88316 | SINAPI | SERVENTE COM ENCARGOS COMPLEMENTARES | H | 0.0309 | 21.71 | 0.67 |  |  |  | 88316 | 766.15 | 23.674 |  | 0 | 0
COMPOSICAO | 88310 | SINAPI | PINTOR COM ENCARGOS COMPLEMENTARES | H | 0.0927 | 29.07 | 2.69 |  |  |  | 88310 | 766.15 | 71.0221 |  | 0 | 0
INSUMO | 6085 | SINAPI | SELADOR ACRILICO OPACO PREMIUM INTERIOR/EXTERIOR | L | 0.1666 | 9.4 | 1.56 |  |  |  | 6085 | 766.15 | 127.6406 |  | 0 | 0
TOTAL SEM BDI - 88484 | [6 empty] | 4.92
TAXA DE BDI (23,54 %) | [6 empty] | 1.16
TOTAL COM BDI - 88484 | [6 empty] | 6.08
CLASSE/TIPO | CÓDIGO | FONTE | DESCRIÇÃO | UNID. | COEF. | P. UNIT. (R$) | TOTAL (R$)
PINTI | 88494 | SINAPI | EMASSAMENTO COM MASSA LÁTEX, APLICAÇÃO EM TETO, UMA DEMÃO, LIXAMENTO MANUAL. AF_04/2023 | M2 |  | 20.29 |  |  | 20.29 | OK, CONFORME TABELA
COMPOSICAO | 88316 | SINAPI | SERVENTE COM ENCARGOS COMPLEMENTARES | H | 0.1685 | 21.71 | 3.65 |  |  |  | 88316 | 766.15 | 129.0963 |  | 0 | 0
COMPOSICAO | 88310 | SINAPI | PINTOR COM ENCARGOS COMPLEMENTARES | H | 0.5054 | 29.07 | 14.69 |  |  |  | 88310 | 766.15 | 387.2122 |  | 0 | 0
INSUMO | 43626 | SINAPI | MASSA CORRIDA PARA SUPERFICIES DE AMBIENTES INTERNOS | KG | 0.7288 | 2.64 | 1.92 |  |  |  | 43626 | 766.15 | 558.3701 |  | 0 | 0
INSUMO | 3767 | SINAPI | LIXA EM FOLHA PARA PAREDE OU MADEIRA, NUMERO 120, COR VERMELHA | UN | 0.0401 | 0.89 | 0.03 |  |  |  | 3767 | 766.15 | 30.7226 |  | 0 | 0
TOTAL SEM BDI - 88494 | [6 empty] | 20.29
TAXA DE BDI (23,54 %) | [6 empty] | 4.78
TOTAL COM BDI - 88494 | [6 empty] | 25.07
CLASSE/TIPO | CÓDIGO | FONTE | DESCRIÇÃO | UNID. | COEF. | P. UNIT. (R$) | TOTAL (R$)
PINTI | 88488 | SINAPI | PINTURA LÁTEX ACRÍLICA PREMIUM, APLICAÇÃO MANUAL EM TETO, DUAS DEMÃOS. AF_04/2023 | M2 |  | 14.81 |  |  | 14.81 | OK, CONFORME TABELA
COMPOSICAO | 88316 | SINAPI | SERVENTE COM ENCARGOS COMPLEMENTARES | H | 0.0757 | 21.71 | 1.64 |  |  |  | 88316 | 766.15 | 57.9976 |  | 0 | 0
COMPOSICAO | 88310 | SINAPI | PINTOR COM ENCARGOS COMPLEMENTARES | H | 0.227 | 29.07 | 6.59 |  |  |  | 88310 | 766.15 | 173.9161 |  | 0 | 0
INSUMO | 7356 | SINAPI | TINTA LATEX ACRILICA PREMIUM, COR BRANCO FOSCO | L | 0.2285 | 28.83 | 6.58 |  |  |  | 7356 | 766.15 | 175.0653 |  | 0 | 0
TOTAL SEM BDI - 88488 | [6 empty] | 14.81
TAXA DE BDI (23,54 %) | [6 empty] | 3.49
TOTAL COM BDI - 88488 | [6 empty] | 18.3
CLASSE/TIPO | CÓDIGO | FONTE | DESCRIÇÃO | UNID. | COEF. | P. UNIT. (R$) | TOTAL (R$)
PINTSM | 100722 | SINAPI | PINTURA COM TINTA ALQUÍDICA DE FUNDO (TIPO ZARCÃO) APLICADA A ROLO OU PINCEL SOBRE SUPERFÍCIES METÁLICAS (EXCETO PERFIL) EXECUTADO EM OBRA (POR DEMÃO). AF_01/2020 | M2 |  | 24.74 |  |  | 24.74 | OK, CONFORME TABELA
COMPOSICAO | 88310 | SINAPI | PINTOR COM ENCARGOS COMPLEMENTARES | H | 0.6779 | 29.07 | 19.7 |  |  |  | 88310 | 202.54 | 137.3019 |  | 0 | 0
INSUMO | 7307 | SINAPI | FUNDO ANTICORROSIVO PARA METAIS FERROSOS (ZARCAO) | L | 0.1098 | 42.45 | 4.66 |  |  |  | 7307 | 202.54 | 22.2389 |  | 0 | 0
INSUMO | 5318 | SINAPI | DILUENTE AGUARRAS | L | 0.011 | 34.56 | 0.38 |  |  |  | 5318 | 202.54 | 2.2279 |  | 0 | 0
TOTAL SEM BDI - 100722 | [6 empty] | 24.74
TAXA DE BDI (23,54 %) | [6 empty] | 5.82
TOTAL COM BDI - 100722 | [6 empty] | 30.56
CLASSE/TIPO | CÓDIGO | FONTE | DESCRIÇÃO | UNID. | COEF. | P. UNIT. (R$) | TOTAL (R$)
PINTSM | 100746 | SINAPI | PINTURA COM TINTA ALQUÍDICA DE ACABAMENTO (ESMALTE SINTÉTICO BRILHANTE) APLICADA A ROLO OU PINCEL SOBRE SUPERFÍCIES METÁLICAS (EXCETO PERFIL) EXECUTADO EM OBRA (POR DEMÃO). AF_01/2020 | M2 |  | 25.14 |  |  | 25.14 | OK, CONFORME TABELA
COMPOSICAO | 88310 | SINAPI | PINTOR COM ENCARGOS COMPLEMENTARES | H | 0.6779 | 29.07 | 19.7 |  |  |  | 88310 | 202.54 | 137.3019 |  | 0 | 0
INSUMO | 7292 | SINAPI | TINTA ESMALTE SINTETICO PREMIUM BRILHANTE | L | 0.1274 | 39.36 | 5.01 |  |  |  | 7292 | 202.54 | 25.8036 |  | 0 | 0
INSUMO | 5318 | SINAPI | DILUENTE AGUARRAS | L | 0.0127 | 34.56 | 0.43 |  |  |  | 5318 | 202.54 | 2.5723 |  | 0 | 0
TOTAL SEM BDI - 100746 | [6 empty] | 25.14
TAXA DE BDI (23,54 %) | [6 empty] | 5.92
TOTAL COM BDI - 100746 | [6 empty] | 31.06
CLASSE/TIPO | CÓDIGO | FONTE | DESCRIÇÃO | UNID. | COEF. | P. UNIT. (R$) | TOTAL (R$)
PINTM | 102193 | SINAPI | LIXAMENTO DE MADEIRA PARA APLICAÇÃO DE FUNDO OU PINTURA. AF_01/2021 | M2 |  | 1.92 |  |  | 1.92 | OK, CONFORME TABELA
COMPOSICAO | 88310 | SINAPI | PINTOR COM ENCARGOS COMPLEMENTARES | H | 0.0541 | 29.07 | 1.57 |  |  |  | 88310 | 2.94 | 0.15905 |  | 0 | 0
INSUMO | 3767 | SINAPI | LIXA EM FOLHA PARA PAREDE OU MADEIRA, NUMERO 120, COR VERMELHA | UN | 0.4 | 0.89 | 0.35 |  |  |  | 3767 | 2.94 | 1.176 |  | 0 | 0
TOTAL SEM BDI - 102193 | [6 empty] | 1.92
TAXA DE BDI (23,54 %) | [6 empty] | 0.45
TOTAL COM BDI - 102193 | [6 empty] | 2.37
CLASSE/TIPO | CÓDIGO | FONTE | DESCRIÇÃO | UNID. | COEF. | P. UNIT. (R$) | TOTAL (R$)
PINTM | 102201 | SINAPI | APLICAÇÃO MASSA ACRÍLICA PARA MADEIRA, PARA PINTURA COM TINTA DE ACABAMENTO (PIGMENTADA). AF_01/2021 | M2 |  | 17.56 |  |  | 17.56 | OK, CONFORME TABELA
COMPOSICAO | 88310 | SINAPI | PINTOR COM ENCARGOS COMPLEMENTARES | H | 0.4519 | 29.07 | 13.13 |  |  |  | 88310 | 2.94 | 1.3286 |  | 0 | 0
INSUMO | 43652 | SINAPI | MASSA PARA MADEIRA - INTERIOR E EXTERIOR | KG | 0.3758 | 10.64 | 3.99 |  |  |  | 43652 | 2.94 | 1.1049 |  | 0 | 0
INSUMO | 3767 | SINAPI | LIXA EM FOLHA PARA PAREDE OU MADEIRA, NUMERO 120, COR VERMELHA | UN | 0.5 | 0.89 | 0.44 |  |  |  | 3767 | 2.94 | 1.47 |  | 0 | 0
TOTAL SEM BDI - 102201 | [6 empty] | 17.56
TAXA DE BDI (23,54 %) | [6 empty] | 4.13
TOTAL COM BDI - 102201 | [6 empty] | 21.69
CLASSE/TIPO | CÓDIGO | FONTE | DESCRIÇÃO | UNID. | COEF. | P. UNIT. (R$) | TOTAL (R$)
PINTM | 102227 | SINAPI | PINTURA TINTA DE ACABAMENTO (PIGMENTADA) A ÓLEO EM MADEIRA, 3 DEMÃOS. AF_01/2021 | M2 |  | 26.44 |  |  | 26.44 | OK, CONFORME TABELA
COMPOSICAO | 88310 | SINAPI | PINTOR COM ENCARGOS COMPLEMENTARES | H | 0.5708 | 29.07 | 16.59 |  |  |  | 88310 | 2.94 | 1.6782 |  | 0 | 0
INSUMO | 43776 | SINAPI | TINTA A OLEO BRILHANTE, PARA MADEIRAS E METAIS | L | 0.3195 | 27.4 | 8.75 |  |  |  | 43776 | 2.94 | 0.93933 |  | 0 | 0
INSUMO | 5318 | SINAPI | DILUENTE AGUARRAS | L | 0.0319 | 34.56 | 1.1 |  |  |  | 5318 | 2.94 | 0.093786 |  | 0 | 0
TOTAL SEM BDI - 102227 | [6 empty] | 26.44
TAXA DE BDI (23,54 %) | [6 empty] | 6.22
TOTAL COM BDI - 102227 | [6 empty] | 32.66
CLASSE/TIPO | CÓDIGO | FONTE | DESCRIÇÃO | UNID. | COEF. | P. UNIT. (R$) | TOTAL (R$)
| SEDUC764 | PRÓPRIA | PLOTAGEM DE ADESIVO VINIL EM LETREIRO (C/APLICAÇÃO) (REF: 10710/ORSE-ORSE-09/2025) | M2 |  | 156.96 |  |  | 0 | COMPOSIÇÃO DO USUÁRIO
INSUMO | 11392/ORSE | ORSE | ADESIVO EM VINIL PARA PLOTAGEM EM LETREIRO DE CHAPA GALVANIZADA (C/APLICAÇÃO) | M2 | 1 | 156.96 | 156.96 |  |  |  | 11392/ORSE | 56.7 | 56.7 |  | 0 | 0
TOTAL SEM BDI - SEDUC764 | [6 empty] | 156.96
TAXA DE BDI (23,54 %) | [6 empty] | 36.95
TOTAL COM BDI - SEDUC764 | [6 empty] | 193.91
CLASSE/TIPO | CÓDIGO | FONTE | DESCRIÇÃO | UNID. | COEF. | P. UNIT. (R$) | TOTAL (R$)
SEDI | SEDUC260 | PRÓPRIA | ESPELHO CRISTAL, ESPESSURA 4MM, COM PARAFUSOS DE FIXAÇÃO, SEM MOLDURA | M2 |  | 602.54 |  |  | 0 | COMPOSIÇÃO DO USUÁRIO
INSUMO | 11186 | SINAPI | ESPELHO CRISTAL E = 4 MM | M2 | 1 | 526.75 | 526.75 |  |  |  | 11186 | 9.52 | 9.52 |  | 0 | 0
INSUMO | 4344 | SINAPI | PARAFUSO FRANCES METRICO ZINCADO, DIAMETRO 12 MM, COMPRIMENTO 150 MM, COM PORCA SEXTAVADA E ARRUELA DE PRESSAO MEDIA | UN | 0.62 | 19.9 | 12.33 |  |  |  | 4344 | 9.52 | 5.9024 |  | 0 | 0
COMPOSICAO | 88309 | SINAPI | PEDREIRO COM ENCARGOS COMPLEMENTARES | H | 2 | 27.39 | 54.78 |  |  |  | 88309 | 9.52 | 19.04 |  | 0 | 0
COMPOSICAO | 88316 | SINAPI | SERVENTE COM ENCARGOS COMPLEMENTARES | H | 0.4 | 21.71 | 8.68 |  |  |  | 88316 | 9.52 | 3.808 |  | 0 | 0
TOTAL SEM BDI - SEDUC260 | [6 empty] | 602.54
TAXA DE BDI (23,54 %) | [6 empty] | 141.84
TOTAL COM BDI - SEDUC260 | [6 empty] | 744.38
CLASSE/TIPO | CÓDIGO | FONTE | DESCRIÇÃO | UNID. | COEF. | P. UNIT. (R$) | TOTAL (R$)
| SEDUC765 | PRÓPRIA | CORRIMÃO DUPLO CENTRAL EM TUBO DE FERRO GALVANIZADO 1 1/2", COM CHUMBADORES PARA FIXAÇÃO NO PISO (REF: 12189/ORSE-ORSE-09/2025) | M |  | 382.04 |  |  | 0 | COMPOSIÇÃO DO USUÁRIO
INSUMO | 10997 | SINAPI | ELETRODO REVESTIDO AWS - E7018, DIAMETRO IGUAL A 4,00 MM | KG | 0.8 | 34.11 | 27.28 |  |  |  | 10997 | 25.12 | 20.096 |  | 0 | 0
INSUMO | 21012 | SINAPI | TUBO ACO GALVANIZADO COM COSTURA, CLASSE LEVE, DN 40 MM (1 1/2"), E = 3,00 MM, *3,48* KG/M (NBR 5580) | M | 5.63 | 51.01 | 287.18 |  |  |  | 21012 | 25.12 | 141.4256 |  | 0 | 0
COMPOSICAO | 88630 | SINAPI | ARGAMASSA TRAÇO 1:4 (CIMENTO E AREIA MÉDIA), PREPARO MECÂNICO COM BETONEIRA 400 L. AF_08/2019 | M3 | 0.003 | 580.31 | 1.74 |  |  |  | 88630 | 25.12 | 0.07536 |  | 0 | 0
COMPOSICAO | 88316 | SINAPI | SERVENTE COM ENCARGOS COMPLEMENTARES | H | 1 | 21.71 | 21.71 |  |  |  | 88316 | 25.12 | 25.12 |  | 0 | 0
COMPOSICAO | 88309 | SINAPI | PEDREIRO COM ENCARGOS COMPLEMENTARES | H | 0.4 | 27.39 | 10.95 |  |  |  | 88309 | 25.12 | 10.048 |  | 0 | 0
COMPOSICAO | 88315 | SINAPI | SERRALHEIRO COM ENCARGOS COMPLEMENTARES | H | 0.6 | 27.19 | 16.31 |  |  |  | 88315 | 25.12 | 15.072 |  | 0 | 0
COMPOSICAO | 88317 | SINAPI | SOLDADOR COM ENCARGOS COMPLEMENTARES | H | 0.6 | 28.13 | 16.87 |  |  |  | 88317 | 25.12 | 15.072 |  | 0 | 0
TOTAL SEM BDI - SEDUC765 | [6 empty] | 382.04
TAXA DE BDI (23,54 %) | [6 empty] | 89.93
TOTAL COM BDI - SEDUC765 | [6 empty] | 471.97
CLASSE/TIPO | CÓDIGO | FONTE | DESCRIÇÃO | UNID. | COEF. | P. UNIT. (R$) | TOTAL (R$)
| SEDUC825 | PRÓPRIA | PLATAFORMA ELEVATÓRIA PARA PNE, SEMI CABINADA, MODELO (UN140/1 ENTRADA)/OPOSTO (OP140/2 ENTRADA) DIM. CABINE 900X1400X1100MM, AÇO INOX POLIDO, FECHAMENTO ALUMINIO COMP.(ACM) PAINEIS VIDRO LAMINADO,02 PARADAS PERC.3M CX. ALVENARIA, DA APTUS OU SIMILAR (REF: 13301/ORSE-ORSE-09/2025) | UN |  | 43641 |  |  | 0 | COMPOSIÇÃO DO USUÁRIO
INSUMO | 14000/ORSE | ORSE | PLATAFORMA ELEVATÓRIA PARA PNE, SEMI CABINADA, MODELO (UN140/1 ENTRADA)/OPOSTO (OP140/2 ENTRADA) DIM. CABINE 900X1400X1100MM, AÇO INOX POLIDO, FECHAMENTO ALUMINIO COMP.(ACM) PAINEIS VIDRO LAMINADO,02 PARADAS PERC.3M CX. ALVENARIA, DA APTUS OU SIMILAR | UN | 1 | 43641 | 43641 |  |  |  | 14000/ORSE | 2 | 2 |  | 0 | 0
TOTAL SEM BDI - SEDUC825 | [6 empty] | 43641
TAXA DE BDI (23,54 %) | [6 empty] | 10273.09
TOTAL COM BDI - SEDUC825 | [6 empty] | 53914.09
CLASSE/TIPO | CÓDIGO | FONTE | DESCRIÇÃO | UNID. | COEF. | P. UNIT. (R$) | TOTAL (R$)
SERT | SEDUC842 | PRÓPRIA | ELEVADOR PARA PASSAGEIROS USO INTERNO COM CAPACIDADE MÍNIMA DE 600KG PARA TRÊS PARADAS, PORTAS UNILATERAIS (REF. CPOS/CDHU 61.01.680 09/2025) | CJ |  | 209700 |  |  | 0 | COMPOSIÇÃO DO USUÁRIO
INSUMO | 31548 | CPOS | ELEVADOR PARA PASSAGEIROS USO INTERNO COM CAPACIDADE ATÉ 600KG, VELOCIDADE DE 1M/S, PARA TRÊS PARADAS, PORTAS UNILATERAIS, EM CONFORMIDADE COM AS NORMAS TÉCNICAS ABNT NBR 16858-2: 2020, 16858-1:2021, MM 313:2007 E EN 13501-1 | CJ | 1 | 209700 | 209700 |  |  |  | 31548 | 1 | 1 |  | 0 | 0
TOTAL SEM BDI - SEDUC842 | [6 empty] | 209700
TAXA DE BDI (23,54 %) | [6 empty] | 37116.9
TOTAL COM BDI - SEDUC842 | [6 empty] | 246816.9
CLASSE/TIPO | CÓDIGO | FONTE | DESCRIÇÃO | UNID. | COEF. | P. UNIT. (R$) | TOTAL (R$)
| SEDUC630 | PRÓPRIA | PLACA DE IDENTIFICAÇÃO DE AMBIENTES EM ACRÍLICO, 15X60CM, COM APLICAÇÃO EM UMA FACE DE VINIL AUTOADESIVO E FIXADO COM FITA DUPLA FACE / REFERÊNCIA DO ITEM: SEINFRA/CE - C4629 | UN |  | 41.57 |  |  | 0 | COMPOSIÇÃO DO USUÁRIO
INSUMO | 09496/ORSE | ORSE | CHAPA DE ACRILICO | M2 | 0.1 | 194.76 | 19.47 |  |  |  | 09496/ORSE | 34 | 3.4 |  | 0 | 0
INSUMO | i8629 | SEINFRA | VINIL AUTO-ADESIVO FOSCO OU BRILHANTE C/ APLICAÇÃO | M2 | 0.1 | 100.66 | 10.06 |  |  |  | i8629 | 34 | 3.4 |  | 0 | 0
INSUMO | i8619 | SEINFRA | FITA DUPLA FACE ACRÍLICA | M | 1.8 | 2.32 | 4.17 |  |  |  | i8619 | 34 | 61.2 |  | 0 | 0
COMPOSICAO | 88316 | SINAPI | SERVENTE COM ENCARGOS COMPLEMENTARES | H | 0.27 | 21.71 | 5.86 |  |  |  | 88316 | 34 | 9.18 |  | 0 | 0
COMPOSICAO | 88278 | SINAPI | MONTADOR DE ESTRUTURAS METÁLICAS COM ENCARGOS COMPLEMENTARES | H | 0.09 | 22.39 | 2.01 |  |  |  | 88278 | 34 | 3.06 |  | 0 | 0
TOTAL SEM BDI - SEDUC630 | [6 empty] | 41.57
TAXA DE BDI (23,54 %) | [6 empty] | 9.79
TOTAL COM BDI - SEDUC630 | [6 empty] | 51.36
CLASSE/TIPO | CÓDIGO | FONTE | DESCRIÇÃO | UNID. | COEF. | P. UNIT. (R$) | TOTAL (R$)
SEDI | SEDUC262 | PRÓPRIA | ESCADA DE MARINHEIRO EM TUBO DE AÇO GALVANIZADO | M |  | 379.86 |  |  | 0 | COMPOSIÇÃO DO USUÁRIO
INSUMO | 21009 | SINAPI | TUBO ACO GALVANIZADO COM COSTURA, CLASSE LEVE, DN 20 MM ( 3/4"), E = 2,25 MM, *1,3* KG/M (NBR 5580) | M | 4.5 | 23.59 | 106.15 |  |  |  | 21009 | 3.65 | 16.425 |  | 0 | 0
INSUMO | 3451 | SINAPI | COTOVELO 90 GRAUS DE FERRO GALVANIZADO, COM ROSCA BSP MACHO/FEMEA, DE 3/4" | UN | 8 | 11.01 | 88.08 |  |  |  | 3451 | 3.65 | 29.2 |  | 0 | 0
INSUMO | 367 | SINAPI | AREIA GROSSA - POSTO JAZIDA/FORNECEDOR (RETIRADO NA JAZIDA, SEM TRANSPORTE) | M3 | 0.015 | 96.24 | 1.44 |  |  |  | 367 | 3.65 | 0.05475 |  | 0 | 0
INSUMO | 1379 | SINAPI | CIMENTO PORTLAND COMPOSTO CP II-32 | KG | 4 | 1.04 | 4.16 |  |  |  | 1379 | 3.65 | 14.6 |  | 0 | 0
COMPOSICAO | 88309 | SINAPI | PEDREIRO COM ENCARGOS COMPLEMENTARES | H | 3 | 27.39 | 82.17 |  |  |  | 88309 | 3.65 | 10.95 |  | 0 | 0
COMPOSICAO | 88316 | SINAPI | SERVENTE COM ENCARGOS COMPLEMENTARES | H | 3 | 21.71 | 65.13 |  |  |  | 88316 | 3.65 | 10.95 |  | 0 | 0
COMPOSICAO | 88248 | SINAPI | AUXILIAR DE ENCANADOR OU BOMBEIRO HIDRÁULICO COM ENCARGOS COMPLEMENTARES | H | 1.5 | 21.82 | 32.73 |  |  |  | 88248 | 3.65 | 5.475 |  | 0 | 0
TOTAL SEM BDI - SEDUC262 | [6 empty] | 379.86
TAXA DE BDI (23,54 %) | [6 empty] | 89.42
TOTAL COM BDI - SEDUC262 | [6 empty] | 469.28
CLASSE/TIPO | CÓDIGO | FONTE | DESCRIÇÃO | UNID. | COEF. | P. UNIT. (R$) | TOTAL (R$)
SEDI | SEDUC280 | PRÓPRIA | PLACA DE INAUGURAÇÃO EM AÇO ESCOVADO, 60X40CM, COM GRAVAÇÃO EM BAIXO RELEVO POR CORROSÃO QUÍMICA E FIXADO COM PARAFUSO FRANCES | UN |  | 1302.04 |  |  | 0 | COMPOSIÇÃO DO USUÁRIO
INSUMO | 10848 | SINAPI | PLACA DE INAUGURACAO METALICA, *40* CM X *60* CM | UN | 1 | 1206.01 | 1206.01 |  |  |  | 10848 | 1 | 1 |  | 0 | 0
INSUMO | 4344 | SINAPI | PARAFUSO FRANCES METRICO ZINCADO, DIAMETRO 12 MM, COMPRIMENTO 150 MM, COM PORCA SEXTAVADA E ARRUELA DE PRESSAO MEDIA | UN | 4 | 19.9 | 79.6 |  |  |  | 4344 | 1 | 4 |  | 0 | 0
COMPOSICAO | 88309 | SINAPI | PEDREIRO COM ENCARGOS COMPLEMENTARES | H | 0.6 | 27.39 | 16.43 |  |  |  | 88309 | 1 | 0.6 |  | 0 | 0
TOTAL SEM BDI - SEDUC280 | [6 empty] | 1302.04
TAXA DE BDI (23,54 %) | [6 empty] | 306.5
TOTAL COM BDI - SEDUC280 | [6 empty] | 1608.54
CLASSE/TIPO | CÓDIGO | FONTE | DESCRIÇÃO | UNID. | COEF. | P. UNIT. (R$) | TOTAL (R$)
SEDI | SEDUC767 | PRÓPRIA | LETRAS E SÍMBOLOS EM ALUMÍNIO 50 X 50 - INSTALADO | UN |  | 250.83 |  |  | 0 | COMPOSIÇÃO DO USUÁRIO
INSUMO | 12901/ORSE | ORSE | LETRAS EM ALUMÍNIO - 50X50CM | UN | 1 | 243.99 | 243.99 |  |  |  | 12901/ORSE | 41 | 41 |  | 0 | 0
COMPOSICAO | 88309 | SINAPI | PEDREIRO COM ENCARGOS COMPLEMENTARES | H | 0.25 | 27.39 | 6.84 |  |  |  | 88309 | 41 | 10.25 |  | 0 | 0
TOTAL SEM BDI - SEDUC767 | [6 empty] | 250.83
TAXA DE BDI (23,54 %) | [6 empty] | 59.05
TOTAL COM BDI - SEDUC767 | [6 empty] | 309.88
CLASSE/TIPO | CÓDIGO | FONTE | DESCRIÇÃO | UNID. | COEF. | P. UNIT. (R$) | TOTAL (R$)
SEDI | SEDUC277 | PRÓPRIA | LIMPEZA GERAL E FINAL DA OBRA | M2 |  | 4.48 |  |  | 0 | COMPOSIÇÃO DO USUÁRIO
INSUMO | 3 | SINAPI | ACIDO CLORIDRICO / ACIDO MURIATICO, DILUICAO 10% A 12% PARA USO EM LIMPEZA | L | 0.005 | 26.24 | 0.13 |  |  |  | 3 | 981.07 | 4.9053 |  | 0 | 0
INSUMO | 38400 | SINAPI | VASSOURA 40 CM COM CABO | UN | 0.05 | 43.79 | 2.18 |  |  |  | 38400 | 981.07 | 49.0535 |  | 0 | 0
COMPOSICAO | 88316 | SINAPI | SERVENTE COM ENCARGOS COMPLEMENTARES | H | 0.1 | 21.71 | 2.17 |  |  |  | 88316 | 981.07 | 98.107 |  | 0 | 0
TOTAL SEM BDI - SEDUC277 | [6 empty] | 4.48
TAXA DE BDI (23,54 %) | [6 empty] | 1.05
TOTAL COM BDI - SEDUC277 | [6 empty] | 5.53
CLASSE/TIPO | CÓDIGO | FONTE | DESCRIÇÃO | UNID. | COEF. | P. UNIT. (R$) | TOTAL (R$)
SERP | SEDUCADM1 | PRÓPRIA | ADMINISTRAÇÃO LOCAL PARA CONSTRUÇÃO/AMPLIAÇÃO | MES |  | 7483.76 |  |  | 0 | COMPOSIÇÃO DO USUÁRIO
COMPOSICAO | 90777 | SINAPI | ENGENHEIRO CIVIL DE OBRA JUNIOR COM ENCARGOS COMPLEMENTARES | H | 15 | 131.7 | 1975.5 |  |  |  | 90777 | 19 | 285 |  | 1 | 15
COMPOSICAO | 90780 | SINAPI | MESTRE DE OBRAS COM ENCARGOS COMPLEMENTARES | H | 20 | 56.63 | 1132.6 |  |  |  | 90780 | 19 | 380 |  | 1 | 20
COMPOSICAO | 90766 | SINAPI | ALMOXARIFE COM ENCARGOS COMPLEMENTARES | H | 20 | 25.84 | 516.8 |  |  |  | 90766 | 19 | 380 |  | 1 | 20
COMPOSICAO | 100309 | SINAPI | TÉCNICO EM SEGURANÇA DO TRABALHO COM ENCARGOS COMPLEMENTARES | H | 20 | 30.63 | 612.6 |  |  |  | 100309 | 19 | 380 |  | 1 | 20
COMPOSICAO | 100289 | SINAPI | VIGIA DIURNO COM ENCARGOS COMPLEMENTARES | H | 151.2 | 21.47 | 3246.26 |  |  |  | 100289 | 19 | 2872.8 |  | 1 | 151.2
TOTAL SEM BDI - SEDUCADM1 | [6 empty] | 7483.76
TAXA DE BDI (23,54 %) | [6 empty] | 1761.68
TOTAL COM BDI - SEDUCADM1 | [6 empty] | 9245.44
CLASSE/TIPO | CÓDIGO | FONTE | DESCRIÇÃO | UNID. | COEF. | P. UNIT. (R$) | TOTAL (R$)
LOCA | 99059 | SINAPI | LOCAÇÃO CONVENCIONAL DE OBRA, UTILIZANDO GABARITO DE TÁBUAS CORRIDAS PONTALETADAS A CADA 2,00M - 2 UTILIZAÇÕES. AF_03/2024 | M |  | 60.31 |  |  | 60.31 | OK, CONFORME TABELA
COMPOSICAO | 94974 | SINAPI | CONCRETO MAGRO PARA LASTRO, TRAÇO 1:4,5:4,5 (EM MASSA SECA DE CIMENTO/ AREIA MÉDIA/ BRITA 1) - PREPARO MANUAL. AF_05/2021 | M3 | 0.004 | 600.87 | 2.4 |  |  |  | 94974 | 109.5 | 0.438 |  | 0 | 0
COMPOSICAO | 91693 | SINAPI | SERRA CIRCULAR DE BANCADA COM MOTOR ELÉTRICO POTÊNCIA DE 5HP, COM COIFA PARA DISCO 10" - CHI DIURNO. AF_08/2015 | CHI | 0.028 | 27.26 | 0.76 |  |  |  | 91693 | 109.5 | 3.066 |  | 0 | 0
COMPOSICAO | 91692 | SINAPI | SERRA CIRCULAR DE BANCADA COM MOTOR ELÉTRICO POTÊNCIA DE 5HP, COM COIFA PARA DISCO 10" - CHP DIURNO. AF_08/2015 | CHP | 0.007 | 28.81 | 0.2 |  |  |  | 91692 | 109.5 | 0.7665 |  | 0 | 0
COMPOSICAO | 88262 | SINAPI | CARPINTEIRO DE FORMAS COM ENCARGOS COMPLEMENTARES | H | 0.7247 | 26.97 | 19.54 |  |  |  | 88262 | 109.5 | 79.3547 |  | 0 | 0
COMPOSICAO | 88239 | SINAPI | AJUDANTE DE CARPINTEIRO COM ENCARGOS COMPLEMENTARES | H | 0.7247 | 22.2 | 16.08 |  |  |  | 88239 | 109.5 | 79.3547 |  | 0 | 0
INSUMO | 10567 | SINAPI | TABUA *2,5 X 23* CM EM PINUS, MISTA OU EQUIVALENTE DA REGIAO - BRUTA | M | 0.55 | 11.36 | 6.24 |  |  |  | 10567 | 109.5 | 60.225 |  | 0 | 0
INSUMO | 7356 | SINAPI | TINTA LATEX ACRILICA PREMIUM, COR BRANCO FOSCO | L | 0.0256 | 28.83 | 0.73 |  |  |  | 7356 | 109.5 | 2.8032 |  | 0 | 0
INSUMO | 5068 | SINAPI | PREGO DE ACO POLIDO COM CABECA 17 X 21 (2 X 11) | KG | 0.111 | 20.34 | 2.25 |  |  |  | 5068 | 109.5 | 12.1545 |  | 0 | 0
INSUMO | 4433 | SINAPI | CAIBRO NAO APARELHADO *6 X 6* CM, EM MACARANDUBA/MASSARANDUBA, ANGELIM OU EQUIVALENTE DA REGIAO - BRUTA | M | 0.4125 | 19.55 | 8.06 |  |  |  | 4433 | 109.5 | 45.1687 |  | 0 | 0
INSUMO | 4417 | SINAPI | SARRAFO NAO APARELHADO *2,5 X 7* CM, EM MACARANDUBA/MASSARANDUBA, ANGELIM, PEROBA-ROSA OU EQUIVALENTE DA REGIAO - BRUTA | M | 0.7445 | 5.44 | 4.05 |  |  |  | 4417 | 109.5 | 81.5228 |  | 0 | 0
TOTAL SEM BDI - 99059 | [6 empty] | 60.31
TAXA DE BDI (23,54 %) | [6 empty] | 14.2
TOTAL COM BDI - 99059 | [6 empty] | 74.51
CLASSE/TIPO | CÓDIGO | FONTE | DESCRIÇÃO | UNID. | COEF. | P. UNIT. (R$) | TOTAL (R$)
FUND | 96523 | SINAPI | ESCAVAÇÃO MANUAL PARA BLOCO DE COROAMENTO OU SAPATA (INCLUINDO ESCAVAÇÃO PARA COLOCAÇÃO DE FÔRMAS). AF_01/2024 | M3 |  | 94.31 |  |  | 94.31 | OK, CONFORME TABELA
COMPOSICAO | 88316 | SINAPI | SERVENTE COM ENCARGOS COMPLEMENTARES | H | 3.126 | 21.71 | 67.86 |  |  |  | 88316 | 300.85 | 940.4571 |  | 0 | 0
COMPOSICAO | 88309 | SINAPI | PEDREIRO COM ENCARGOS COMPLEMENTARES | H | 0.966 | 27.39 | 26.45 |  |  |  | 88309 | 300.85 | 290.6211 |  | 0 | 0
TOTAL SEM BDI - 96523 | [6 empty] | 94.31
TAXA DE BDI (23,54 %) | [6 empty] | 22.2
TOTAL COM BDI - 96523 | [6 empty] | 116.51
CLASSE/TIPO | CÓDIGO | FONTE | DESCRIÇÃO | UNID. | COEF. | P. UNIT. (R$) | TOTAL (R$)
FUND | 96527 | SINAPI | ESCAVAÇÃO MANUAL PARA VIGA BALDRAME OU SAPATA CORRIDA (INCLUINDO ESCAVAÇÃO PARA COLOCAÇÃO DE FÔRMAS). AF_01/2024 | M3 |  | 103.8 |  |  | 103.8 | OK, CONFORME TABELA
COMPOSICAO | 88316 | SINAPI | SERVENTE COM ENCARGOS COMPLEMENTARES | H | 3.515 | 21.71 | 76.31 |  |  |  | 88316 | 29.42 | 103.4113 |  | 0 | 0
COMPOSICAO | 88309 | SINAPI | PEDREIRO COM ENCARGOS COMPLEMENTARES | H | 1.004 | 27.39 | 27.49 |  |  |  | 88309 | 29.42 | 29.5377 |  | 0 | 0
TOTAL SEM BDI - 96527 | [6 empty] | 103.8
TAXA DE BDI (23,54 %) | [6 empty] | 24.43
TOTAL COM BDI - 96527 | [6 empty] | 128.23
CLASSE/TIPO | CÓDIGO | FONTE | DESCRIÇÃO | UNID. | COEF. | P. UNIT. (R$) | TOTAL (R$)
| SEDUC352 | PRÓPRIA | REATERRO APILOADO (REF: C0096-SEINFRA 28) | M3 |  | 57.54 |  |  | 0 | COMPOSIÇÃO DO USUÁRIO
INSUMO | I6815 | SEINFRA | ENCARREGADO DE TURMA / FEITOR | H | 0.1 | 32.75 | 3.27 |  |  |  | I6815 | 209.78 | 20.978 |  | 0 | 0
COMPOSICAO | 88316 | SINAPI | SERVENTE COM ENCARGOS COMPLEMENTARES | H | 2.5 | 21.71 | 54.27 |  |  |  | 88316 | 209.78 | 524.45 |  | 0 | 0
TOTAL SEM BDI - SEDUC352 | [6 empty] | 57.54
TAXA DE BDI (23,54 %) | [6 empty] | 13.54
TOTAL COM BDI - SEDUC352 | [6 empty] | 71.08
CLASSE/TIPO | CÓDIGO | FONTE | DESCRIÇÃO | UNID. | COEF. | P. UNIT. (R$) | TOTAL (R$)
LAST | 96619 | SINAPI | LASTRO DE CONCRETO MAGRO, APLICADO EM BLOCOS DE COROAMENTO OU SAPATAS, ESPESSURA DE 5 CM. AF_01/2024 | M2 |  | 49.24 |  |  | 49.24 | OK, CONFORME TABELA
COMPOSICAO | 94968 | SINAPI | CONCRETO MAGRO PARA LASTRO, TRAÇO 1:4,5:4,5 (EM MASSA SECA DE CIMENTO/ AREIA MÉDIA/ BRITA 1) - PREPARO MECÂNICO COM BETONEIRA 600 L. AF_05/2021 | M3 | 0.069 | 540.63 | 37.3 |  |  |  | 94968 | 77.25 | 5.3303 |  | 0 | 0
COMPOSICAO | 88316 | SINAPI | SERVENTE COM ENCARGOS COMPLEMENTARES | H | 0.12265 | 21.71 | 2.66 |  |  |  | 88316 | 77.25 | 9.4747 |  | 0 | 0
COMPOSICAO | 88309 | SINAPI | PEDREIRO COM ENCARGOS COMPLEMENTARES | H | 0.33905 | 27.39 | 9.28 |  |  |  | 88309 | 77.25 | 26.1916 |  | 0 | 0
TOTAL SEM BDI - 96619 | [6 empty] | 49.24
TAXA DE BDI (23,54 %) | [6 empty] | 11.59
TOTAL COM BDI - 96619 | [6 empty] | 60.83
CLASSE/TIPO | CÓDIGO | FONTE | DESCRIÇÃO | UNID. | COEF. | P. UNIT. (R$) | TOTAL (R$)
FUES | SEDUC35 | PRÓPRIA | ALVENARIA DE EMBASAMENTO EM TIJOLO CERÂMICO DE 06 FUROS (09X14X19CM), ESPESSURA DE 14CM, ASSENTADO COM ARGAMASSA TRAÇO 1:4 (CIMENTO E AREIA) | M3 |  | 876.17 |  |  | 0 | COMPOSIÇÃO DO USUÁRIO
INSUMO | 7267 | SINAPI | BLOCO CERAMICO / TIJOLO VAZADO PARA ALVENARIA DE VEDACAO, 6 FUROS NA HORIZONTAL, 9 X 14 X 19 CM (L X A X C) | UN | 330 | 0.8 | 264 |  |  |  | 7267 | 4.5 | 1485 |  | 0 | 0
COMPOSICAO | 87316 | SINAPI | ARGAMASSA TRAÇO 1:4 (EM VOLUME DE CIMENTO E AREIA GROSSA ÚMIDA) PARA CHAPISCO CONVENCIONAL, PREPARO MECÂNICO COM BETONEIRA 400 L. AF_08/2019 | M3 | 0.3 | 585.54 | 175.66 |  |  |  | 87316 | 4.5 | 1.35 |  | 0 | 0
COMPOSICAO | 88309 | SINAPI | PEDREIRO COM ENCARGOS COMPLEMENTARES | H | 9.2 | 27.39 | 251.98 |  |  |  | 88309 | 4.5 | 41.4 |  | 0 | 0
COMPOSICAO | 88316 | SINAPI | SERVENTE COM ENCARGOS COMPLEMENTARES | H | 8.5 | 21.71 | 184.53 |  |  |  | 88316 | 4.5 | 38.25 |  | 0 | 0
TOTAL SEM BDI - SEDUC35 | [6 empty] | 876.17
TAXA DE BDI (23,54 %) | [6 empty] | 206.25
TOTAL COM BDI - SEDUC35 | [6 empty] | 1082.42
CLASSE/TIPO | CÓDIGO | FONTE | DESCRIÇÃO | UNID. | COEF. | P. UNIT. (R$) | TOTAL (R$)
FUND | 96545 | SINAPI | ARMAÇÃO DE BLOCO UTILIZANDO AÇO CA-50 DE 8 MM - MONTAGEM. AF_01/2024 | KG |  | 14.88 |  |  | 14.88 | OK, CONFORME TABELA
COMPOSICAO | 92802 | SINAPI | CORTE E DOBRA DE AÇO CA-50, DIÂMETRO DE 8,0 MM. AF_06/2022 | KG | 1 | 8.88 | 8.88 |  |  |  | 92802 | 509.7 | 509.7 |  | 0 | 0
COMPOSICAO | 88245 | SINAPI | ARMADOR COM ENCARGOS COMPLEMENTARES | H | 0.15 | 27.19 | 4.07 |  |  |  | 88245 | 509.7 | 76.455 |  | 0 | 0
COMPOSICAO | 88238 | SINAPI | AJUDANTE DE ARMADOR COM ENCARGOS COMPLEMENTARES | H | 0.057 | 22.37 | 1.27 |  |  |  | 88238 | 509.7 | 29.0529 |  | 0 | 0
INSUMO | 43132 | SINAPI | ARAME RECOZIDO 16 BWG, D = 1,65 MM (0,016 KG/M) OU 18 BWG, D = 1,25 MM (0,01 KG/M) | KG | 0.025 | 21.59 | 0.53 |  |  |  | 43132 | 509.7 | 12.7425 |  | 0 | 0
INSUMO | 39017 | SINAPI | ESPACADOR / DISTANCIADOR CIRCULAR COM ENTRADA LATERAL, EM PLASTICO, PARA VERGALHAO *4,2 A 12,5* MM, COBRIMENTO 20 MM | UN | 0.635 | 0.22 | 0.13 |  |  |  | 39017 | 509.7 | 323.6595 |  | 0 | 0
TOTAL SEM BDI - 96545 | [6 empty] | 14.88
TAXA DE BDI (23,54 %) | [6 empty] | 3.5
TOTAL COM BDI - 96545 | [6 empty] | 18.38
CLASSE/TIPO | CÓDIGO | FONTE | DESCRIÇÃO | UNID. | COEF. | P. UNIT. (R$) | TOTAL (R$)
FUND | 96546 | SINAPI | ARMAÇÃO DE BLOCO UTILIZANDO AÇO CA-50 DE 10 MM - MONTAGEM. AF_01/2024 | KG |  | 12.92 |  |  | 12.92 | OK, CONFORME TABELA
COMPOSICAO | 92803 | SINAPI | CORTE E DOBRA DE AÇO CA-50, DIÂMETRO DE 10,0 MM. AF_06/2022 | KG | 1 | 8.16 | 8.16 |  |  |  | 92803 | 145.5 | 145.5 |  | 0 | 0
COMPOSICAO | 88245 | SINAPI | ARMADOR COM ENCARGOS COMPLEMENTARES | H | 0.116 | 27.19 | 3.15 |  |  |  | 88245 | 145.5 | 16.878 |  | 0 | 0
COMPOSICAO | 88238 | SINAPI | AJUDANTE DE ARMADOR COM ENCARGOS COMPLEMENTARES | H | 0.044 | 22.37 | 0.98 |  |  |  | 88238 | 145.5 | 6.402 |  | 0 | 0
INSUMO | 43132 | SINAPI | ARAME RECOZIDO 16 BWG, D = 1,65 MM (0,016 KG/M) OU 18 BWG, D = 1,25 MM (0,01 KG/M) | KG | 0.025 | 21.59 | 0.53 |  |  |  | 43132 | 145.5 | 3.6375 |  | 0 | 0
INSUMO | 39017 | SINAPI | ESPACADOR / DISTANCIADOR CIRCULAR COM ENTRADA LATERAL, EM PLASTICO, PARA VERGALHAO *4,2 A 12,5* MM, COBRIMENTO 20 MM | UN | 0.48 | 0.22 | 0.1 |  |  |  | 39017 | 145.5 | 69.84 |  | 0 | 0
TOTAL SEM BDI - 96546 | [6 empty] | 12.92
TAXA DE BDI (23,54 %) | [6 empty] | 3.04
TOTAL COM BDI - 96546 | [6 empty] | 15.96
CLASSE/TIPO | CÓDIGO | FONTE | DESCRIÇÃO | UNID. | COEF. | P. UNIT. (R$) | TOTAL (R$)
FUND | 96543 | SINAPI | ARMAÇÃO DE BLOCO UTILIZANDO AÇO CA-60 DE 5 MM - MONTAGEM. AF_01/2024 | KG |  | 18.78 |  |  | 18.78 | OK, CONFORME TABELA
COMPOSICAO | 92800 | SINAPI | CORTE E DOBRA DE AÇO CA-60, DIÂMETRO DE 5,0 MM. AF_06/2022 | KG | 1 | 8.99 | 8.99 |  |  |  | 92800 | 12.8 | 12.8 |  | 0 | 0
COMPOSICAO | 88245 | SINAPI | ARMADOR COM ENCARGOS COMPLEMENTARES | H | 0.252 | 27.19 | 6.85 |  |  |  | 88245 | 12.8 | 3.2256 |  | 0 | 0
COMPOSICAO | 88238 | SINAPI | AJUDANTE DE ARMADOR COM ENCARGOS COMPLEMENTARES | H | 0.097 | 22.37 | 2.16 |  |  |  | 88238 | 12.8 | 1.2416 |  | 0 | 0
INSUMO | 43132 | SINAPI | ARAME RECOZIDO 16 BWG, D = 1,65 MM (0,016 KG/M) OU 18 BWG, D = 1,25 MM (0,01 KG/M) | KG | 0.025 | 21.59 | 0.53 |  |  |  | 43132 | 12.8 | 0.32 |  | 0 | 0
INSUMO | 39017 | SINAPI | ESPACADOR / DISTANCIADOR CIRCULAR COM ENTRADA LATERAL, EM PLASTICO, PARA VERGALHAO *4,2 A 12,5* MM, COBRIMENTO 20 MM | UN | 1.143 | 0.22 | 0.25 |  |  |  | 39017 | 12.8 | 14.6304 |  | 0 | 0
TOTAL SEM BDI - 96543 | [6 empty] | 18.78
TAXA DE BDI (23,54 %) | [6 empty] | 4.42
TOTAL COM BDI - 96543 | [6 empty] | 23.2
CLASSE/TIPO | CÓDIGO | FONTE | DESCRIÇÃO | UNID. | COEF. | P. UNIT. (R$) | TOTAL (R$)
FUND | 96532 | SINAPI | FABRICAÇÃO, MONTAGEM E DESMONTAGEM DE FÔRMA PARA SAPATA, EM MADEIRA SERRADA, E=25 MM, 2 UTILIZAÇÕES. AF_01/2024 | M2 |  | 181.7 |  |  | 181.7 | OK, CONFORME TABELA
COMPOSICAO | 91693 | SINAPI | SERRA CIRCULAR DE BANCADA COM MOTOR ELÉTRICO POTÊNCIA DE 5HP, COM COIFA PARA DISCO 10" - CHI DIURNO. AF_08/2015 | CHI | 0.543 | 27.26 | 14.8 |  |  |  | 91693 | 69.8 | 37.9014 |  | 0 | 0
COMPOSICAO | 91692 | SINAPI | SERRA CIRCULAR DE BANCADA COM MOTOR ELÉTRICO POTÊNCIA DE 5HP, COM COIFA PARA DISCO 10" - CHP DIURNO. AF_08/2015 | CHP | 0.135 | 28.81 | 3.88 |  |  |  | 91692 | 69.8 | 9.423 |  | 0 | 0
COMPOSICAO | 88262 | SINAPI | CARPINTEIRO DE FORMAS COM ENCARGOS COMPLEMENTARES | H | 2.6 | 26.97 | 70.12 |  |  |  | 88262 | 69.8 | 181.48 |  | 0 | 0
COMPOSICAO | 88239 | SINAPI | AJUDANTE DE CARPINTEIRO COM ENCARGOS COMPLEMENTARES | H | 1.17 | 22.2 | 25.97 |  |  |  | 88239 | 69.8 | 81.666 |  | 0 | 0
INSUMO | 40304 | SINAPI | PREGO DE ACO POLIDO COM CABECA DUPLA 17 X 27 (2 1/2 X 11) | KG | 0.047 | 25.11 | 1.18 |  |  |  | 40304 | 69.8 | 3.2806 |  | 0 | 0
INSUMO | 6212 | SINAPI | TABUA *2,5 X 30 CM EM PINUS, MISTA OU EQUIVALENTE DA REGIAO - BRUTA | M | 2.364 | 16.67 | 39.4 |  |  |  | 6212 | 69.8 | 165.0072 |  | 0 | 0
INSUMO | 5074 | SINAPI | PREGO DE ACO POLIDO COM CABECA 15 X 18 (1 1/2 X 13) | KG | 0.009 | 22.79 | 0.2 |  |  |  | 5074 | 69.8 | 0.6282 |  | 0 | 0
INSUMO | 5073 | SINAPI | PREGO DE ACO POLIDO COM CABECA 17 X 24 (2 1/4 X 11) | KG | 0.073 | 20.74 | 1.51 |  |  |  | 5073 | 69.8 | 5.0954 |  | 0 | 0
INSUMO | 4517 | SINAPI | SARRAFO *2,5 X 7,5* CM EM PINUS, MISTA OU EQUIVALENTE DA REGIAO - BRUTA | M | 6.955 | 3.52 | 24.48 |  |  |  | 4517 | 69.8 | 485.459 |  | 0 | 0
INSUMO | 2692 | SINAPI | DESMOLDANTE PROTETOR PARA FORMAS DE MADEIRA, DE BASE OLEOSA EMULSIONADA EM AGUA | L | 0.0167 | 9.88 | 0.16 |  |  |  | 2692 | 69.8 | 1.1657 |  | 0 | 0
TOTAL SEM BDI - 96532 | [6 empty] | 181.7
TAXA DE BDI (23,54 %) | [6 empty] | 42.77
TOTAL COM BDI - 96532 | [6 empty] | 224.47
CLASSE/TIPO | CÓDIGO | FONTE | DESCRIÇÃO | UNID. | COEF. | P. UNIT. (R$) | TOTAL (R$)
ARMAC | 92769 | SINAPI | ARMAÇÃO DE LAJE DE ESTRUTURA CONVENCIONAL DE CONCRETO ARMADO UTILIZANDO AÇO CA-50 DE 6,3 MM - MONTAGEM. AF_06/2022 | KG |  | 11.63 |  |  | 11.63 | OK, CONFORME TABELA
COMPOSICAO | 92801 | SINAPI | CORTE E DOBRA DE AÇO CA-50, DIÂMETRO DE 6,3 MM. AF_06/2022 | KG | 1 | 8.98 | 8.98 |  |  |  | 92801 | 506.6 | 506.6 |  | 0 | 0
COMPOSICAO | 88245 | SINAPI | ARMADOR COM ENCARGOS COMPLEMENTARES | H | 0.0597 | 27.19 | 1.62 |  |  |  | 88245 | 506.6 | 30.244 |  | 0 | 0
COMPOSICAO | 88238 | SINAPI | AJUDANTE DE ARMADOR COM ENCARGOS COMPLEMENTARES | H | 0.0098 | 22.37 | 0.21 |  |  |  | 88238 | 506.6 | 4.9647 |  | 0 | 0
INSUMO | 43132 | SINAPI | ARAME RECOZIDO 16 BWG, D = 1,65 MM (0,016 KG/M) OU 18 BWG, D = 1,25 MM (0,01 KG/M) | KG | 0.025 | 21.59 | 0.53 |  |  |  | 43132 | 506.6 | 12.665 |  | 0 | 0
INSUMO | 39017 | SINAPI | ESPACADOR / DISTANCIADOR CIRCULAR COM ENTRADA LATERAL, EM PLASTICO, PARA VERGALHAO *4,2 A 12,5* MM, COBRIMENTO 20 MM | UN | 1.333 | 0.22 | 0.29 |  |  |  | 39017 | 506.6 | 675.2978 |  | 0 | 0
TOTAL SEM BDI - 92769 | [6 empty] | 11.63
TAXA DE BDI (23,54 %) | [6 empty] | 2.74
TOTAL COM BDI - 92769 | [6 empty] | 14.37
CLASSE/TIPO | CÓDIGO | FONTE | DESCRIÇÃO | UNID. | COEF. | P. UNIT. (R$) | TOTAL (R$)
ARMAC | 92770 | SINAPI | ARMAÇÃO DE LAJE DE ESTRUTURA CONVENCIONAL DE CONCRETO ARMADO UTILIZANDO AÇO CA-50 DE 8,0 MM - MONTAGEM. AF_06/2022 | KG |  | 10.8 |  |  | 10.8 | OK, CONFORME TABELA
COMPOSICAO | 92802 | SINAPI | CORTE E DOBRA DE AÇO CA-50, DIÂMETRO DE 8,0 MM. AF_06/2022 | KG | 1 | 8.88 | 8.88 |  |  |  | 92802 | 331.8 | 331.8 |  | 0 | 0
COMPOSICAO | 88245 | SINAPI | ARMADOR COM ENCARGOS COMPLEMENTARES | H | 0.0403 | 27.19 | 1.09 |  |  |  | 88245 | 331.8 | 13.3715 |  | 0 | 0
COMPOSICAO | 88238 | SINAPI | AJUDANTE DE ARMADOR COM ENCARGOS COMPLEMENTARES | H | 0.0066 | 22.37 | 0.14 |  |  |  | 88238 | 331.8 | 2.1899 |  | 0 | 0
INSUMO | 43132 | SINAPI | ARAME RECOZIDO 16 BWG, D = 1,65 MM (0,016 KG/M) OU 18 BWG, D = 1,25 MM (0,01 KG/M) | KG | 0.025 | 21.59 | 0.53 |  |  |  | 43132 | 331.8 | 8.295 |  | 0 | 0
INSUMO | 39017 | SINAPI | ESPACADOR / DISTANCIADOR CIRCULAR COM ENTRADA LATERAL, EM PLASTICO, PARA VERGALHAO *4,2 A 12,5* MM, COBRIMENTO 20 MM | UN | 0.728 | 0.22 | 0.16 |  |  |  | 39017 | 331.8 | 241.5504 |  | 0 | 0
TOTAL SEM BDI - 92770 | [6 empty] | 10.8
TAXA DE BDI (23,54 %) | [6 empty] | 2.54
TOTAL COM BDI - 92770 | [6 empty] | 13.34
CLASSE/TIPO | CÓDIGO | FONTE | DESCRIÇÃO | UNID. | COEF. | P. UNIT. (R$) | TOTAL (R$)
ARMAC | 92771 | SINAPI | ARMAÇÃO DE LAJE DE ESTRUTURA CONVENCIONAL DE CONCRETO ARMADO UTILIZANDO AÇO CA-50 DE 10,0 MM - MONTAGEM. AF_06/2022 | KG |  | 9.55 |  |  | 9.55 | OK, CONFORME TABELA
COMPOSICAO | 92803 | SINAPI | CORTE E DOBRA DE AÇO CA-50, DIÂMETRO DE 10,0 MM. AF_06/2022 | KG | 1 | 8.16 | 8.16 |  |  |  | 92803 | 204.3 | 204.3 |  | 0 | 0
COMPOSICAO | 88245 | SINAPI | ARMADOR COM ENCARGOS COMPLEMENTARES | H | 0.0259 | 27.19 | 0.7 |  |  |  | 88245 | 204.3 | 5.2914 |  | 0 | 0
COMPOSICAO | 88238 | SINAPI | AJUDANTE DE ARMADOR COM ENCARGOS COMPLEMENTARES | H | 0.0042 | 22.37 | 0.09 |  |  |  | 88238 | 204.3 | 0.85806 |  | 0 | 0
INSUMO | 43132 | SINAPI | ARAME RECOZIDO 16 BWG, D = 1,65 MM (0,016 KG/M) OU 18 BWG, D = 1,25 MM (0,01 KG/M) | KG | 0.025 | 21.59 | 0.53 |  |  |  | 43132 | 204.3 | 5.1075 |  | 0 | 0
INSUMO | 39017 | SINAPI | ESPACADOR / DISTANCIADOR CIRCULAR COM ENTRADA LATERAL, EM PLASTICO, PARA VERGALHAO *4,2 A 12,5* MM, COBRIMENTO 20 MM | UN | 0.357 | 0.22 | 0.07 |  |  |  | 39017 | 204.3 | 72.9351 |  | 0 | 0
TOTAL SEM BDI - 92771 | [6 empty] | 9.55
TAXA DE BDI (23,54 %) | [6 empty] | 2.25
TOTAL COM BDI - 92771 | [6 empty] | 11.8
CLASSE/TIPO | CÓDIGO | FONTE | DESCRIÇÃO | UNID. | COEF. | P. UNIT. (R$) | TOTAL (R$)
ARMAC | 92772 | SINAPI | ARMAÇÃO DE LAJE DE ESTRUTURA CONVENCIONAL DE CONCRETO ARMADO UTILIZANDO AÇO CA-50 DE 12,5 MM - MONTAGEM. AF_06/2022 | KG |  | 7.97 |  |  | 7.97 | OK, CONFORME TABELA
COMPOSICAO | 92804 | SINAPI | CORTE E DOBRA DE AÇO CA-50, DIÂMETRO DE 12,5 MM. AF_06/2022 | KG | 1 | 6.98 | 6.98 |  |  |  | 92804 | 41.5 | 41.5 |  | 0 | 0
COMPOSICAO | 88245 | SINAPI | ARMADOR COM ENCARGOS COMPLEMENTARES | H | 0.0143 | 27.19 | 0.38 |  |  |  | 88245 | 41.5 | 0.59345 |  | 0 | 0
COMPOSICAO | 88238 | SINAPI | AJUDANTE DE ARMADOR COM ENCARGOS COMPLEMENTARES | H | 0.0023 | 22.37 | 0.05 |  |  |  | 88238 | 41.5 | 0.09545 |  | 0 | 0
INSUMO | 43132 | SINAPI | ARAME RECOZIDO 16 BWG, D = 1,65 MM (0,016 KG/M) OU 18 BWG, D = 1,25 MM (0,01 KG/M) | KG | 0.025 | 21.59 | 0.53 |  |  |  | 43132 | 41.5 | 1.0375 |  | 0 | 0
INSUMO | 39017 | SINAPI | ESPACADOR / DISTANCIADOR CIRCULAR COM ENTRADA LATERAL, EM PLASTICO, PARA VERGALHAO *4,2 A 12,5* MM, COBRIMENTO 20 MM | UN | 0.147 | 0.22 | 0.03 |  |  |  | 39017 | 41.5 | 6.1005 |  | 0 | 0
TOTAL SEM BDI - 92772 | [6 empty] | 7.97
TAXA DE BDI (23,54 %) | [6 empty] | 1.88
TOTAL COM BDI - 92772 | [6 empty] | 9.85
CLASSE/TIPO | CÓDIGO | FONTE | DESCRIÇÃO | UNID. | COEF. | P. UNIT. (R$) | TOTAL (R$)
ARMAC | 92773 | SINAPI | ARMAÇÃO DE LAJE DE ESTRUTURA CONVENCIONAL DE CONCRETO ARMADO UTILIZANDO AÇO CA-50 DE 16,0 MM - MONTAGEM. AF_06/2022 | KG |  | 7.79 |  |  | 7.79 | OK, CONFORME TABELA
COMPOSICAO | 92805 | SINAPI | CORTE E DOBRA DE AÇO CA-50, DIÂMETRO DE 16,0 MM. AF_06/2022 | KG | 1 | 6.9 | 6.9 |  |  |  | 92805 | 2.7 | 2.7 |  | 0 | 0
COMPOSICAO | 88245 | SINAPI | ARMADOR COM ENCARGOS COMPLEMENTARES | H | 0.0121 | 27.19 | 0.32 |  |  |  | 88245 | 2.7 | 0.03267 |  | 0 | 0
COMPOSICAO | 88238 | SINAPI | AJUDANTE DE ARMADOR COM ENCARGOS COMPLEMENTARES | H | 0.002 | 22.37 | 0.04 |  |  |  | 88238 | 2.7 | 0.0054 |  | 0 | 0
INSUMO | 43132 | SINAPI | ARAME RECOZIDO 16 BWG, D = 1,65 MM (0,016 KG/M) OU 18 BWG, D = 1,25 MM (0,01 KG/M) | KG | 0.025 | 21.59 | 0.53 |  |  |  | 43132 | 2.7 | 0.0675 |  | 0 | 0
TOTAL SEM BDI - 92773 | [6 empty] | 7.79
TAXA DE BDI (23,54 %) | [6 empty] | 1.83
TOTAL COM BDI - 92773 | [6 empty] | 9.62
CLASSE/TIPO | CÓDIGO | FONTE | DESCRIÇÃO | UNID. | COEF. | P. UNIT. (R$) | TOTAL (R$)
ARMAC | 92768 | SINAPI | ARMAÇÃO DE LAJE DE ESTRUTURA CONVENCIONAL DE CONCRETO ARMADO UTILIZANDO AÇO CA-60 DE 5,0 MM - MONTAGEM. AF_06/2022 | KG |  | 12.55 |  |  | 12.55 | OK, CONFORME TABELA
COMPOSICAO | 92800 | SINAPI | CORTE E DOBRA DE AÇO CA-60, DIÂMETRO DE 5,0 MM. AF_06/2022 | KG | 1 | 8.99 | 8.99 |  |  |  | 92800 | 541.7 | 541.7 |  | 0 | 0
COMPOSICAO | 88245 | SINAPI | ARMADOR COM ENCARGOS COMPLEMENTARES | H | 0.0836 | 27.19 | 2.27 |  |  |  | 88245 | 541.7 | 45.2861 |  | 0 | 0
COMPOSICAO | 88238 | SINAPI | AJUDANTE DE ARMADOR COM ENCARGOS COMPLEMENTARES | H | 0.0136 | 22.37 | 0.3 |  |  |  | 88238 | 541.7 | 7.3671 |  | 0 | 0
INSUMO | 43132 | SINAPI | ARAME RECOZIDO 16 BWG, D = 1,65 MM (0,016 KG/M) OU 18 BWG, D = 1,25 MM (0,01 KG/M) | KG | 0.025 | 21.59 | 0.53 |  |  |  | 43132 | 541.7 | 13.5425 |  | 0 | 0
INSUMO | 39017 | SINAPI | ESPACADOR / DISTANCIADOR CIRCULAR COM ENTRADA LATERAL, EM PLASTICO, PARA VERGALHAO *4,2 A 12,5* MM, COBRIMENTO 20 MM | UN | 2.118 | 0.22 | 0.46 |  |  |  | 39017 | 541.7 | 1147.3206 |  | 0 | 0
TOTAL SEM BDI - 92768 | [6 empty] | 12.55
TAXA DE BDI (23,54 %) | [6 empty] | 2.95
TOTAL COM BDI - 92768 | [6 empty] | 15.5
CLASSE/TIPO | CÓDIGO | FONTE | DESCRIÇÃO | UNID. | COEF. | P. UNIT. (R$) | TOTAL (R$)
FORMCA | 92267 | SINAPI | FABRICAÇÃO DE FÔRMA PARA LAJES, EM CHAPA DE MADEIRA COMPENSADA RESINADA, E = 17 MM. AF_09/2020 | M2 |  | 67.07 |  |  | 67.07 | OK, CONFORME TABELA
COMPOSICAO | 91693 | SINAPI | SERRA CIRCULAR DE BANCADA COM MOTOR ELÉTRICO POTÊNCIA DE 5HP, COM COIFA PARA DISCO 10" - CHI DIURNO. AF_08/2015 | CHI | 0.022 | 27.26 | 0.59 |  |  |  | 91693 | 95.4 | 2.0988 |  | 0 | 0
COMPOSICAO | 91692 | SINAPI | SERRA CIRCULAR DE BANCADA COM MOTOR ELÉTRICO POTÊNCIA DE 5HP, COM COIFA PARA DISCO 10" - CHP DIURNO. AF_08/2015 | CHP | 0.005 | 28.81 | 0.14 |  |  |  | 91692 | 95.4 | 0.477 |  | 0 | 0
COMPOSICAO | 88262 | SINAPI | CARPINTEIRO DE FORMAS COM ENCARGOS COMPLEMENTARES | H | 0.005 | 26.97 | 0.13 |  |  |  | 88262 | 95.4 | 0.477 |  | 0 | 0
COMPOSICAO | 88239 | SINAPI | AJUDANTE DE CARPINTEIRO COM ENCARGOS COMPLEMENTARES | H | 0.005 | 22.2 | 0.11 |  |  |  | 88239 | 95.4 | 0.477 |  | 0 | 0
INSUMO | 1358 | SINAPI | CHAPA/PAINEL DE MADEIRA COMPENSADA RESINADA (MADEIRITE RESINADO ROSA) PARA FORMA DE CONCRETO, DE 2200 X 1100 MM, E = 17 MM | M2 | 1.05 | 62.96 | 66.1 |  |  |  | 1358 | 95.4 | 100.17 |  | 0 | 0
TOTAL SEM BDI - 92267 | [6 empty] | 67.07
TAXA DE BDI (23,54 %) | [6 empty] | 15.79
TOTAL COM BDI - 92267 | [6 empty] | 82.86
CLASSE/TIPO | CÓDIGO | FONTE | DESCRIÇÃO | UNID. | COEF. | P. UNIT. (R$) | TOTAL (R$)
FUND | 96557 | SINAPI | CONCRETAGEM DE BLOCO DE COROAMENTO OU VIGA BALDRAME, FCK 30 MPA, COM USO DE BOMBA - LANÇAMENTO, ADENSAMENTO E ACABAMENTO. AF_01/2024 | M3 |  | 796.86 |  |  | 796.86 | OK, CONFORME TABELA
COMPOSICAO | 90587 | SINAPI | VIBRADOR DE IMERSÃO, DIÂMETRO DE PONTEIRA 45MM, MOTOR ELÉTRICO TRIFÁSICO POTÊNCIA DE 2 CV - CHI DIURNO. AF_06/2015 | CHI | 0.075 | 0.49 | 0.03 |  |  |  | 90587 | 23.3 | 1.7475 |  | 0 | 0
COMPOSICAO | 90586 | SINAPI | VIBRADOR DE IMERSÃO, DIÂMETRO DE PONTEIRA 45MM, MOTOR ELÉTRICO TRIFÁSICO POTÊNCIA DE 2 CV - CHP DIURNO. AF_06/2015 | CHP | 0.092 | 1.37 | 0.12 |  |  |  | 90586 | 23.3 | 2.1436 |  | 0 | 0
COMPOSICAO | 88316 | SINAPI | SERVENTE COM ENCARGOS COMPLEMENTARES | H | 0.501 | 21.71 | 10.87 |  |  |  | 88316 | 23.3 | 11.6733 |  | 0 | 0
COMPOSICAO | 88309 | SINAPI | PEDREIRO COM ENCARGOS COMPLEMENTARES | H | 0.334 | 27.39 | 9.14 |  |  |  | 88309 | 23.3 | 7.7822 |  | 0 | 0
INSUMO | 1525 | SINAPI | CONCRETO USINADO BOMBEAVEL, CLASSE DE RESISTENCIA C30, BRITA 0 E 1, SLUMP = 100 +/- 20 MM, COM BOMBEAMENTO (DISPONIBILIZACAO DE BOMBA), SEM O LANCAMENTO (NBR 8953) | M3 | 1.23 | 631.47 | 776.7 |  |  |  | 1525 | 23.3 | 28.659 |  | 0 | 0
TOTAL SEM BDI - 96557 | [6 empty] | 796.86
TAXA DE BDI (23,54 %) | [6 empty] | 187.58
TOTAL COM BDI - 96557 | [6 empty] | 984.44
CLASSE/TIPO | CÓDIGO | FONTE | DESCRIÇÃO | UNID. | COEF. | P. UNIT. (R$) | TOTAL (R$)
IMPEP | 98557 | SINAPI | IMPERMEABILIZAÇÃO DE SUPERFÍCIE COM EMULSÃO ASFÁLTICA, 2 DEMÃOS. AF_09/2023 | M2 |  | 50.98 |  |  | 50.98 | OK, CONFORME TABELA
COMPOSICAO | 88270 | SINAPI | IMPERMEABILIZADOR COM ENCARGOS COMPLEMENTARES | H | 0.4299 | 27.39 | 11.77 |  |  |  | 88270 | 180.78 | 77.7173 |  | 0 | 0
COMPOSICAO | 88243 | SINAPI | AJUDANTE ESPECIALIZADO COM ENCARGOS COMPLEMENTARES | H | 0.0969 | 22.63 | 2.19 |  |  |  | 88243 | 180.78 | 17.5176 |  | 0 | 0
INSUMO | 626 | SINAPI | MANTA LIQUIDA DE BASE ASFALTICA MODIFICADA COM A ADICAO DE ELASTOMEROS DILUIDOS EM SOLVENTE ORGANICO, APLICACAO A FRIO (MEMBRANA DE EMULSAO ASFALTICA PARA IMPERMEABILIZACAO FLEXIVEL) | KG | 1.5 | 24.68 | 37.02 |  |  |  | 626 | 180.78 | 271.17 |  | 0 | 0
TOTAL SEM BDI - 98557 | [6 empty] | 50.98
TAXA DE BDI (23,54 %) | [6 empty] | 12
TOTAL COM BDI - 98557 | [6 empty] | 62.98
CLASSE/TIPO | CÓDIGO | FONTE | DESCRIÇÃO | UNID. | COEF. | P. UNIT. (R$) | TOTAL (R$)
IMPEP | 98555 | SINAPI | IMPERMEABILIZAÇÃO DE SUPERFÍCIE COM ARGAMASSA POLIMÉRICA / MEMBRANA ACRÍLICA, 3 DEMÃOS. AF_09/2023 | M2 |  | 35.92 |  |  | 35.92 | OK, CONFORME TABELA
COMPOSICAO | 88270 | SINAPI | IMPERMEABILIZADOR COM ENCARGOS COMPLEMENTARES | H | 0.6039 | 27.39 | 16.54 |  |  |  | 88270 | 36.28 | 21.9095 |  | 0 | 0
COMPOSICAO | 88243 | SINAPI | AJUDANTE ESPECIALIZADO COM ENCARGOS COMPLEMENTARES | H | 0.1362 | 22.63 | 3.08 |  |  |  | 88243 | 36.28 | 4.9413 |  | 0 | 0
INSUMO | 135 | SINAPI | ARGAMASSA POLIMERICA IMPERMEABILIZANTE SEMIFLEXIVEL, BICOMPONENTE, A BASE DE CIMENTO E ADITIVOS | KG | 3.4615 | 4.71 | 16.3 |  |  |  | 135 | 36.28 | 125.5832 |  | 0 | 0
TOTAL SEM BDI - 98555 | [6 empty] | 35.92
TAXA DE BDI (23,54 %) | [6 empty] | 8.46
TOTAL COM BDI - 98555 | [6 empty] | 44.38
CLASSE/TIPO | CÓDIGO | FONTE | DESCRIÇÃO | UNID. | COEF. | P. UNIT. (R$) | TOTAL (R$)
IMPEP | 98563 | SINAPI | PROTEÇÃO MECÂNICA DE SUPERFÍCIE HORIZONTAL COM ARGAMASSA DE CIMENTO E AREIA, TRAÇO 1:3, E=2CM. AF_09/2023 | M2 |  | 42.4 |  |  | 42.4 | OK, CONFORME TABELA
COMPOSICAO | 88316 | SINAPI | SERVENTE COM ENCARGOS COMPLEMENTARES | H | 0.1024 | 21.71 | 2.22 |  |  |  | 88316 | 36.28 | 3.7151 |  | 0 | 0
COMPOSICAO | 88309 | SINAPI | PEDREIRO COM ENCARGOS COMPLEMENTARES | H | 0.4541 | 27.39 | 12.43 |  |  |  | 88309 | 36.28 | 16.4747 |  | 0 | 0
COMPOSICAO | 87372 | SINAPI | ARGAMASSA TRAÇO 1:3 (EM VOLUME DE CIMENTO E AREIA MÉDIA ÚMIDA) PARA CONTRAPISO, PREPARO MANUAL. AF_08/2019 | M3 | 0.025 | 957.8 | 23.94 |  |  |  | 87372 | 36.28 | 0.907 |  | 0 | 0
INSUMO | 38365 | SINAPI | CAMADA SEPARADORA DE FILME DE POLIETILENO 20 A 25 MICRA | M2 | 1.04 | 3.67 | 3.81 |  |  |  | 38365 | 36.28 | 37.7312 |  | 0 | 0
TOTAL SEM BDI - 98563 | [6 empty] | 42.4
TAXA DE BDI (23,54 %) | [6 empty] | 9.98
TOTAL COM BDI - 98563 | [6 empty] | 52.38
CLASSE/TIPO | CÓDIGO | FONTE | DESCRIÇÃO | UNID. | COEF. | P. UNIT. (R$) | TOTAL (R$)
ESCOR | 101578 | SINAPI | ESCORAMENTO DE VALA, TIPO DESCONTÍNUO, COM PROFUNDIDADE DE 1,5 M A 3,0 M, LARGURA MENOR QUE 1,5 M. AF_08/2020 | M2 |  | 29.8 |  |  | 29.8 | OK, CONFORME TABELA
COMPOSICAO | 88316 | SINAPI | SERVENTE COM ENCARGOS COMPLEMENTARES | H | 0.1896 | 21.71 | 4.11 |  |  |  | 88316 | 760.6 | 144.2098 |  | 0 | 0
COMPOSICAO | 88262 | SINAPI | CARPINTEIRO DE FORMAS COM ENCARGOS COMPLEMENTARES | H | 0.4423 | 26.97 | 11.92 |  |  |  | 88262 | 760.6 | 336.4134 |  | 0 | 0
INSUMO | 21138 | SINAPI | MOURAO ROLICO DE MADEIRA TRATADA, D = 8 A 11 CM, H = 2,20 M, EM EUCALIPTO OU EQUIVALENTE DA REGIAO (PARA CERCA) | M | 0.0543 | 10.53 | 0.57 |  |  |  | 21138 | 760.6 | 41.3006 |  | 0 | 0
INSUMO | 6189 | SINAPI | TABUA NAO APARELHADA *2,5 X 30* CM, EM MACARANDUBA/MASSARANDUBA, ANGELIM OU EQUIVALENTE DA REGIAO - BRUTA | M | 0.4278 | 20.62 | 8.82 |  |  |  | 6189 | 760.6 | 325.3847 |  | 0 | 0
INSUMO | 5061 | SINAPI | PREGO DE ACO POLIDO COM CABECA 18 X 27 (2 1/2 X 10) | KG | 0.0258 | 20 | 0.51 |  |  |  | 5061 | 760.6 | 19.6235 |  | 0 | 0
INSUMO | 4472 | SINAPI | VIGA NAO APARELHADA *6 X 16* CM, EM MACARANDUBA/MASSARANDUBA, ANGELIM OU EQUIVALENTE DA REGIAO - BRUTA | M | 0.1467 | 26.42 | 3.87 |  |  |  | 4472 | 760.6 | 111.58 |  | 0 | 0
TOTAL SEM BDI - 101578 | [6 empty] | 29.8
TAXA DE BDI (23,54 %) | [6 empty] | 7.01
TOTAL COM BDI - 101578 | [6 empty] | 36.81
CLASSE/TIPO | CÓDIGO | FONTE | DESCRIÇÃO | UNID. | COEF. | P. UNIT. (R$) | TOTAL (R$)
ARMAC | 92762 | SINAPI | ARMAÇÃO DE PILAR OU VIGA DE ESTRUTURA CONVENCIONAL DE CONCRETO ARMADO UTILIZANDO AÇO CA-50 DE 10,0 MM - MONTAGEM. AF_06/2022 | KG |  | 10 |  |  | 10 | OK, CONFORME TABELA
COMPOSICAO | 92803 | SINAPI | CORTE E DOBRA DE AÇO CA-50, DIÂMETRO DE 10,0 MM. AF_06/2022 | KG | 1 | 8.16 | 8.16 |  |  |  | 92803 | 4951.4 | 4951.4 |  | 0 | 0
COMPOSICAO | 88245 | SINAPI | ARMADOR COM ENCARGOS COMPLEMENTARES | H | 0.0392 | 27.19 | 1.06 |  |  |  | 88245 | 4951.4 | 194.0949 |  | 0 | 0
COMPOSICAO | 88238 | SINAPI | AJUDANTE DE ARMADOR COM ENCARGOS COMPLEMENTARES | H | 0.0064 | 22.37 | 0.14 |  |  |  | 88238 | 4951.4 | 31.689 |  | 0 | 0
INSUMO | 43132 | SINAPI | ARAME RECOZIDO 16 BWG, D = 1,65 MM (0,016 KG/M) OU 18 BWG, D = 1,25 MM (0,01 KG/M) | KG | 0.025 | 21.59 | 0.53 |  |  |  | 43132 | 4951.4 | 123.785 |  | 0 | 0
INSUMO | 39017 | SINAPI | ESPACADOR / DISTANCIADOR CIRCULAR COM ENTRADA LATERAL, EM PLASTICO, PARA VERGALHAO *4,2 A 12,5* MM, COBRIMENTO 20 MM | UN | 0.543 | 0.22 | 0.11 |  |  |  | 39017 | 4951.4 | 2688.6102 |  | 0 | 0
TOTAL SEM BDI - 92762 | [6 empty] | 10
TAXA DE BDI (23,54 %) | [6 empty] | 2.35
TOTAL COM BDI - 92762 | [6 empty] | 12.35
CLASSE/TIPO | CÓDIGO | FONTE | DESCRIÇÃO | UNID. | COEF. | P. UNIT. (R$) | TOTAL (R$)
ARMAC | 92763 | SINAPI | ARMAÇÃO DE PILAR OU VIGA DE ESTRUTURA CONVENCIONAL DE CONCRETO ARMADO UTILIZANDO AÇO CA-50 DE 12,5 MM - MONTAGEM. AF_06/2022 | KG |  | 8.37 |  |  | 8.37 | OK, CONFORME TABELA
COMPOSICAO | 92804 | SINAPI | CORTE E DOBRA DE AÇO CA-50, DIÂMETRO DE 12,5 MM. AF_06/2022 | KG | 1 | 6.98 | 6.98 |  |  |  | 92804 | 1273.8 | 1273.8 |  | 0 | 0
COMPOSICAO | 88245 | SINAPI | ARMADOR COM ENCARGOS COMPLEMENTARES | H | 0.0257 | 27.19 | 0.69 |  |  |  | 88245 | 1273.8 | 32.7367 |  | 0 | 0
COMPOSICAO | 88238 | SINAPI | AJUDANTE DE ARMADOR COM ENCARGOS COMPLEMENTARES | H | 0.0042 | 22.37 | 0.09 |  |  |  | 88238 | 1273.8 | 5.35 |  | 0 | 0
INSUMO | 43132 | SINAPI | ARAME RECOZIDO 16 BWG, D = 1,65 MM (0,016 KG/M) OU 18 BWG, D = 1,25 MM (0,01 KG/M) | KG | 0.025 | 21.59 | 0.53 |  |  |  | 43132 | 1273.8 | 31.845 |  | 0 | 0
INSUMO | 39017 | SINAPI | ESPACADOR / DISTANCIADOR CIRCULAR COM ENTRADA LATERAL, EM PLASTICO, PARA VERGALHAO *4,2 A 12,5* MM, COBRIMENTO 20 MM | UN | 0.367 | 0.22 | 0.08 |  |  |  | 39017 | 1273.8 | 467.4846 |  | 0 | 0
TOTAL SEM BDI - 92763 | [6 empty] | 8.37
TAXA DE BDI (23,54 %) | [6 empty] | 1.97
TOTAL COM BDI - 92763 | [6 empty] | 10.34
CLASSE/TIPO | CÓDIGO | FONTE | DESCRIÇÃO | UNID. | COEF. | P. UNIT. (R$) | TOTAL (R$)
ARMAC | 92759 | SINAPI | ARMAÇÃO DE PILAR OU VIGA DE ESTRUTURA CONVENCIONAL DE CONCRETO ARMADO UTILIZANDO AÇO CA-60 DE 5,0 MM - MONTAGEM. AF_06/2022 | KG |  | 13.07 |  |  | 13.07 | OK, CONFORME TABELA
COMPOSICAO | 92800 | SINAPI | CORTE E DOBRA DE AÇO CA-60, DIÂMETRO DE 5,0 MM. AF_06/2022 | KG | 1 | 8.99 | 8.99 |  |  |  | 92800 | 2266.9 | 2266.9 |  | 0 | 0
COMPOSICAO | 88245 | SINAPI | ARMADOR COM ENCARGOS COMPLEMENTARES | H | 0.1069 | 27.19 | 2.9 |  |  |  | 88245 | 2266.9 | 242.3316 |  | 0 | 0
COMPOSICAO | 88238 | SINAPI | AJUDANTE DE ARMADOR COM ENCARGOS COMPLEMENTARES | H | 0.0175 | 22.37 | 0.39 |  |  |  | 88238 | 2266.9 | 39.6707 |  | 0 | 0
INSUMO | 43132 | SINAPI | ARAME RECOZIDO 16 BWG, D = 1,65 MM (0,016 KG/M) OU 18 BWG, D = 1,25 MM (0,01 KG/M) | KG | 0.025 | 21.59 | 0.53 |  |  |  | 43132 | 2266.9 | 56.6725 |  | 0 | 0
INSUMO | 39017 | SINAPI | ESPACADOR / DISTANCIADOR CIRCULAR COM ENTRADA LATERAL, EM PLASTICO, PARA VERGALHAO *4,2 A 12,5* MM, COBRIMENTO 20 MM | UN | 1.19 | 0.22 | 0.26 |  |  |  | 39017 | 2266.9 | 2697.611 |  | 0 | 0
TOTAL SEM BDI - 92759 | [6 empty] | 13.07
TAXA DE BDI (23,54 %) | [6 empty] | 3.08
TOTAL COM BDI - 92759 | [6 empty] | 16.15
CLASSE/TIPO | CÓDIGO | FONTE | DESCRIÇÃO | UNID. | COEF. | P. UNIT. (R$) | TOTAL (R$)
ARMAC | 92760 | SINAPI | ARMAÇÃO DE PILAR OU VIGA DE ESTRUTURA CONVENCIONAL DE CONCRETO ARMADO UTILIZANDO AÇO CA-50 DE 6,3 MM - MONTAGEM. AF_06/2022 | KG |  | 12.14 |  |  | 12.14 | OK, CONFORME TABELA
COMPOSICAO | 92801 | SINAPI | CORTE E DOBRA DE AÇO CA-50, DIÂMETRO DE 6,3 MM. AF_06/2022 | KG | 1 | 8.98 | 8.98 |  |  |  | 92801 | 383.5 | 383.5 |  | 0 | 0
COMPOSICAO | 88245 | SINAPI | ARMADOR COM ENCARGOS COMPLEMENTARES | H | 0.079 | 27.19 | 2.14 |  |  |  | 88245 | 383.5 | 30.2965 |  | 0 | 0
COMPOSICAO | 88238 | SINAPI | AJUDANTE DE ARMADOR COM ENCARGOS COMPLEMENTARES | H | 0.0129 | 22.37 | 0.28 |  |  |  | 88238 | 383.5 | 4.9471 |  | 0 | 0
INSUMO | 43132 | SINAPI | ARAME RECOZIDO 16 BWG, D = 1,65 MM (0,016 KG/M) OU 18 BWG, D = 1,25 MM (0,01 KG/M) | KG | 0.025 | 21.59 | 0.53 |  |  |  | 43132 | 383.5 | 9.5875 |  | 0 | 0
INSUMO | 39017 | SINAPI | ESPACADOR / DISTANCIADOR CIRCULAR COM ENTRADA LATERAL, EM PLASTICO, PARA VERGALHAO *4,2 A 12,5* MM, COBRIMENTO 20 MM | UN | 0.97 | 0.22 | 0.21 |  |  |  | 39017 | 383.5 | 371.995 |  | 0 | 0
TOTAL SEM BDI - 92760 | [6 empty] | 12.14
TAXA DE BDI (23,54 %) | [6 empty] | 2.86
TOTAL COM BDI - 92760 | [6 empty] | 15
CLASSE/TIPO | CÓDIGO | FONTE | DESCRIÇÃO | UNID. | COEF. | P. UNIT. (R$) | TOTAL (R$)
ARMAC | 92761 | SINAPI | ARMAÇÃO DE PILAR OU VIGA DE ESTRUTURA CONVENCIONAL DE CONCRETO ARMADO UTILIZANDO AÇO CA-50 DE 8,0 MM - MONTAGEM. AF_06/2022 | KG |  | 11.29 |  |  | 11.29 | OK, CONFORME TABELA
COMPOSICAO | 92802 | SINAPI | CORTE E DOBRA DE AÇO CA-50, DIÂMETRO DE 8,0 MM. AF_06/2022 | KG | 1 | 8.88 | 8.88 |  |  |  | 92802 | 1197 | 1197 |  | 0 | 0
COMPOSICAO | 88245 | SINAPI | ARMADOR COM ENCARGOS COMPLEMENTARES | H | 0.0561 | 27.19 | 1.52 |  |  |  | 88245 | 1197 | 67.1517 |  | 0 | 0
COMPOSICAO | 88238 | SINAPI | AJUDANTE DE ARMADOR COM ENCARGOS COMPLEMENTARES | H | 0.0092 | 22.37 | 0.2 |  |  |  | 88238 | 1197 | 11.0124 |  | 0 | 0
INSUMO | 43132 | SINAPI | ARAME RECOZIDO 16 BWG, D = 1,65 MM (0,016 KG/M) OU 18 BWG, D = 1,25 MM (0,01 KG/M) | KG | 0.025 | 21.59 | 0.53 |  |  |  | 43132 | 1197 | 29.925 |  | 0 | 0
INSUMO | 39017 | SINAPI | ESPACADOR / DISTANCIADOR CIRCULAR COM ENTRADA LATERAL, EM PLASTICO, PARA VERGALHAO *4,2 A 12,5* MM, COBRIMENTO 20 MM | UN | 0.743 | 0.22 | 0.16 |  |  |  | 39017 | 1197 | 889.371 |  | 0 | 0
TOTAL SEM BDI - 92761 | [6 empty] | 11.29
TAXA DE BDI (23,54 %) | [6 empty] | 2.66
TOTAL COM BDI - 92761 | [6 empty] | 13.95
CLASSE/TIPO | CÓDIGO | FONTE | DESCRIÇÃO | UNID. | COEF. | P. UNIT. (R$) | TOTAL (R$)
ARMAC | 92764 | SINAPI | ARMAÇÃO DE PILAR OU VIGA DE ESTRUTURA CONVENCIONAL DE CONCRETO ARMADO UTILIZANDO AÇO CA-50 DE 16,0 MM - MONTAGEM. AF_06/2022 | KG |  | 8.06 |  |  | 8.06 | OK, CONFORME TABELA
COMPOSICAO | 92805 | SINAPI | CORTE E DOBRA DE AÇO CA-50, DIÂMETRO DE 16,0 MM. AF_06/2022 | KG | 1 | 6.9 | 6.9 |  |  |  | 92805 | 321.6 | 321.6 |  | 0 | 0
COMPOSICAO | 88245 | SINAPI | ARMADOR COM ENCARGOS COMPLEMENTARES | H | 0.0194 | 27.19 | 0.52 |  |  |  | 88245 | 321.6 | 6.239 |  | 0 | 0
COMPOSICAO | 88238 | SINAPI | AJUDANTE DE ARMADOR COM ENCARGOS COMPLEMENTARES | H | 0.0032 | 22.37 | 0.07 |  |  |  | 88238 | 321.6 | 1.0291 |  | 0 | 0
INSUMO | 43132 | SINAPI | ARAME RECOZIDO 16 BWG, D = 1,65 MM (0,016 KG/M) OU 18 BWG, D = 1,25 MM (0,01 KG/M) | KG | 0.025 | 21.59 | 0.53 |  |  |  | 43132 | 321.6 | 8.04 |  | 0 | 0
INSUMO | 39017 | SINAPI | ESPACADOR / DISTANCIADOR CIRCULAR COM ENTRADA LATERAL, EM PLASTICO, PARA VERGALHAO *4,2 A 12,5* MM, COBRIMENTO 20 MM | UN | 0.212 | 0.22 | 0.04 |  |  |  | 39017 | 321.6 | 68.1792 |  | 0 | 0
TOTAL SEM BDI - 92764 | [6 empty] | 8.06
TAXA DE BDI (23,54 %) | [6 empty] | 1.9
TOTAL COM BDI - 92764 | [6 empty] | 9.96
CLASSE/TIPO | CÓDIGO | FONTE | DESCRIÇÃO | UNID. | COEF. | P. UNIT. (R$) | TOTAL (R$)
ESCAD | 95944 | SINAPI | ARMAÇÃO DE ESCADA, DE UMA ESTRUTURA CONVENCIONAL DE CONCRETO ARMADO UTILIZANDO AÇO CA-50 DE 6,3 MM - MONTAGEM. AF_11/2020 | KG |  | 18.81 |  |  | 18.81 | OK, CONFORME TABELA
COMPOSICAO | 92801 | SINAPI | CORTE E DOBRA DE AÇO CA-50, DIÂMETRO DE 6,3 MM. AF_06/2022 | KG | 1 | 8.98 | 8.98 |  |  |  | 92801 | 39.7 | 39.7 |  | 0 | 0
COMPOSICAO | 88245 | SINAPI | ARMADOR COM ENCARGOS COMPLEMENTARES | H | 0.297 | 27.19 | 8.07 |  |  |  | 88245 | 39.7 | 11.7909 |  | 0 | 0
COMPOSICAO | 88238 | SINAPI | AJUDANTE DE ARMADOR COM ENCARGOS COMPLEMENTARES | H | 0.047 | 22.37 | 1.05 |  |  |  | 88238 | 39.7 | 1.8659 |  | 0 | 0
INSUMO | 43132 | SINAPI | ARAME RECOZIDO 16 BWG, D = 1,65 MM (0,016 KG/M) OU 18 BWG, D = 1,25 MM (0,01 KG/M) | KG | 0.025 | 21.59 | 0.53 |  |  |  | 43132 | 39.7 | 0.9925 |  | 0 | 0
INSUMO | 39017 | SINAPI | ESPACADOR / DISTANCIADOR CIRCULAR COM ENTRADA LATERAL, EM PLASTICO, PARA VERGALHAO *4,2 A 12,5* MM, COBRIMENTO 20 MM | UN | 0.827 | 0.22 | 0.18 |  |  |  | 39017 | 39.7 | 32.8319 |  | 0 | 0
TOTAL SEM BDI - 95944 | [6 empty] | 18.81
TAXA DE BDI (23,54 %) | [6 empty] | 4.43
TOTAL COM BDI - 95944 | [6 empty] | 23.24
CLASSE/TIPO | CÓDIGO | FONTE | DESCRIÇÃO | UNID. | COEF. | P. UNIT. (R$) | TOTAL (R$)
ESCAD | 95945 | SINAPI | ARMAÇÃO DE ESCADA, DE UMA ESTRUTURA CONVENCIONAL DE CONCRETO ARMADO UTILIZANDO AÇO CA-50 DE 8,0 MM - MONTAGEM. AF_11/2020 | KG |  | 14.91 |  |  | 14.91 | OK, CONFORME TABELA
COMPOSICAO | 92802 | SINAPI | CORTE E DOBRA DE AÇO CA-50, DIÂMETRO DE 8,0 MM. AF_06/2022 | KG | 1 | 8.88 | 8.88 |  |  |  | 92802 | 85.3 | 85.3 |  | 0 | 0
COMPOSICAO | 88245 | SINAPI | ARMADOR COM ENCARGOS COMPLEMENTARES | H | 0.175 | 27.19 | 4.75 |  |  |  | 88245 | 85.3 | 14.9275 |  | 0 | 0
COMPOSICAO | 88238 | SINAPI | AJUDANTE DE ARMADOR COM ENCARGOS COMPLEMENTARES | H | 0.028 | 22.37 | 0.62 |  |  |  | 88238 | 85.3 | 2.3884 |  | 0 | 0
INSUMO | 43132 | SINAPI | ARAME RECOZIDO 16 BWG, D = 1,65 MM (0,016 KG/M) OU 18 BWG, D = 1,25 MM (0,01 KG/M) | KG | 0.025 | 21.59 | 0.53 |  |  |  | 43132 | 85.3 | 2.1325 |  | 0 | 0
INSUMO | 39017 | SINAPI | ESPACADOR / DISTANCIADOR CIRCULAR COM ENTRADA LATERAL, EM PLASTICO, PARA VERGALHAO *4,2 A 12,5* MM, COBRIMENTO 20 MM | UN | 0.613 | 0.22 | 0.13 |  |  |  | 39017 | 85.3 | 52.2889 |  | 0 | 0
TOTAL SEM BDI - 95945 | [6 empty] | 14.91
TAXA DE BDI (23,54 %) | [6 empty] | 3.51
TOTAL COM BDI - 95945 | [6 empty] | 18.42
CLASSE/TIPO | CÓDIGO | FONTE | DESCRIÇÃO | UNID. | COEF. | P. UNIT. (R$) | TOTAL (R$)
ESCAD | 95946 | SINAPI | ARMAÇÃO DE ESCADA, DE UMA ESTRUTURA CONVENCIONAL DE CONCRETO ARMADO UTILIZANDO AÇO CA-50 DE 10,0 MM - MONTAGEM. AF_11/2020 | KG |  | 11.66 |  |  | 11.66 | OK, CONFORME TABELA
COMPOSICAO | 92803 | SINAPI | CORTE E DOBRA DE AÇO CA-50, DIÂMETRO DE 10,0 MM. AF_06/2022 | KG | 1 | 8.16 | 8.16 |  |  |  | 92803 | 62.8 | 62.8 |  | 0 | 0
COMPOSICAO | 88245 | SINAPI | ARMADOR COM ENCARGOS COMPLEMENTARES | H | 0.094 | 27.19 | 2.55 |  |  |  | 88245 | 62.8 | 5.9032 |  | 0 | 0
COMPOSICAO | 88238 | SINAPI | AJUDANTE DE ARMADOR COM ENCARGOS COMPLEMENTARES | H | 0.015 | 22.37 | 0.33 |  |  |  | 88238 | 62.8 | 0.942 |  | 0 | 0
INSUMO | 43132 | SINAPI | ARAME RECOZIDO 16 BWG, D = 1,65 MM (0,016 KG/M) OU 18 BWG, D = 1,25 MM (0,01 KG/M) | KG | 0.025 | 21.59 | 0.53 |  |  |  | 43132 | 62.8 | 1.57 |  | 0 | 0
INSUMO | 39017 | SINAPI | ESPACADOR / DISTANCIADOR CIRCULAR COM ENTRADA LATERAL, EM PLASTICO, PARA VERGALHAO *4,2 A 12,5* MM, COBRIMENTO 20 MM | UN | 0.431 | 0.22 | 0.09 |  |  |  | 39017 | 62.8 | 27.0668 |  | 0 | 0
TOTAL SEM BDI - 95946 | [6 empty] | 11.66
TAXA DE BDI (23,54 %) | [6 empty] | 2.74
TOTAL COM BDI - 95946 | [6 empty] | 14.4
CLASSE/TIPO | CÓDIGO | FONTE | DESCRIÇÃO | UNID. | COEF. | P. UNIT. (R$) | TOTAL (R$)
ESCAD | 95943 | SINAPI | ARMAÇÃO DE ESCADA, DE UMA ESTRUTURA CONVENCIONAL DE CONCRETO ARMADO UTILIZANDO AÇO CA-60 DE 5,0 MM - MONTAGEM. AF_11/2020 | KG |  | 20.98 |  |  | 20.98 | OK, CONFORME TABELA
COMPOSICAO | 92800 | SINAPI | CORTE E DOBRA DE AÇO CA-60, DIÂMETRO DE 5,0 MM. AF_06/2022 | KG | 1 | 8.99 | 8.99 |  |  |  | 92800 | 22 | 22 |  | 0 | 0
COMPOSICAO | 88245 | SINAPI | ARMADOR COM ENCARGOS COMPLEMENTARES | H | 0.366 | 27.19 | 9.95 |  |  |  | 88245 | 22 | 8.052 |  | 0 | 0
COMPOSICAO | 88238 | SINAPI | AJUDANTE DE ARMADOR COM ENCARGOS COMPLEMENTARES | H | 0.058 | 22.37 | 1.29 |  |  |  | 88238 | 22 | 1.276 |  | 0 | 0
INSUMO | 43132 | SINAPI | ARAME RECOZIDO 16 BWG, D = 1,65 MM (0,016 KG/M) OU 18 BWG, D = 1,25 MM (0,01 KG/M) | KG | 0.025 | 21.59 | 0.53 |  |  |  | 43132 | 22 | 0.55 |  | 0 | 0
INSUMO | 39017 | SINAPI | ESPACADOR / DISTANCIADOR CIRCULAR COM ENTRADA LATERAL, EM PLASTICO, PARA VERGALHAO *4,2 A 12,5* MM, COBRIMENTO 20 MM | UN | 1.04 | 0.22 | 0.22 |  |  |  | 39017 | 22 | 22.88 |  | 0 | 0
TOTAL SEM BDI - 95943 | [6 empty] | 20.98
TAXA DE BDI (23,54 %) | [6 empty] | 4.94
TOTAL COM BDI - 95943 | [6 empty] | 25.92
CLASSE/TIPO | CÓDIGO | FONTE | DESCRIÇÃO | UNID. | COEF. | P. UNIT. (R$) | TOTAL (R$)
ESCAD | 101969 | SINAPI | FABRICAÇÃO DE FÔRMA PARA ESCADAS, COM 2 LANCES EM "U" E LAJE PLANA, EM CHAPA DE MADEIRA COMPENSADA PLASTIFICADA, E=18 MM. AF_11/2020 | M2 |  | 229.34 |  |  | 229.34 | OK, CONFORME TABELA
COMPOSICAO | 91693 | SINAPI | SERRA CIRCULAR DE BANCADA COM MOTOR ELÉTRICO POTÊNCIA DE 5HP, COM COIFA PARA DISCO 10" - CHI DIURNO. AF_08/2015 | CHI | 0.099 | 27.26 | 2.69 |  |  |  | 91693 | 44.4 | 4.3956 |  | 0 | 0
COMPOSICAO | 91692 | SINAPI | SERRA CIRCULAR DE BANCADA COM MOTOR ELÉTRICO POTÊNCIA DE 5HP, COM COIFA PARA DISCO 10" - CHP DIURNO. AF_08/2015 | CHP | 0.057 | 28.81 | 1.64 |  |  |  | 91692 | 44.4 | 2.5308 |  | 0 | 0
COMPOSICAO | 88262 | SINAPI | CARPINTEIRO DE FORMAS COM ENCARGOS COMPLEMENTARES | H | 0.78 | 26.97 | 21.03 |  |  |  | 88262 | 44.4 | 34.632 |  | 0 | 0
COMPOSICAO | 88239 | SINAPI | AJUDANTE DE CARPINTEIRO COM ENCARGOS COMPLEMENTARES | H | 0.156 | 22.2 | 3.46 |  |  |  | 88239 | 44.4 | 6.9264 |  | 0 | 0
INSUMO | 20247 | SINAPI | PREGO DE ACO POLIDO COM CABECA 15 X 15 (1 1/4 X 13) | KG | 0.031 | 22.53 | 0.69 |  |  |  | 20247 | 44.4 | 1.3764 |  | 0 | 0
INSUMO | 5073 | SINAPI | PREGO DE ACO POLIDO COM CABECA 17 X 24 (2 1/4 X 11) | KG | 0.071 | 20.74 | 1.47 |  |  |  | 5073 | 44.4 | 3.1524 |  | 0 | 0
INSUMO | 4517 | SINAPI | SARRAFO *2,5 X 7,5* CM EM PINUS, MISTA OU EQUIVALENTE DA REGIAO - BRUTA | M | 0.925 | 3.52 | 3.25 |  |  |  | 4517 | 44.4 | 41.07 |  | 0 | 0
INSUMO | 4491 | SINAPI | PONTALETE *7,5 X 7,5* CM EM PINUS, MISTA OU EQUIVALENTE DA REGIAO - BRUTA | M | 6.704 | 10.05 | 67.37 |  |  |  | 4491 | 44.4 | 297.6576 |  | 0 | 0
INSUMO | 1345 | SINAPI | CHAPA/PAINEL DE MADEIRA COMPENSADA PLASTIFICADA (MADEIRITE PLASTIFICADO) PARA FORMA DE CONCRETO, DE 2200 X 1100 MM, E = *17* MM | M2 | 1.198 | 106.63 | 127.74 |  |  |  | 1345 | 44.4 | 53.1912 |  | 0 | 0
TOTAL SEM BDI - 101969 | [6 empty] | 229.34
TAXA DE BDI (23,54 %) | [6 empty] | 53.99
TOTAL COM BDI - 101969 | [6 empty] | 283.33
CLASSE/TIPO | CÓDIGO | FONTE | DESCRIÇÃO | UNID. | COEF. | P. UNIT. (R$) | TOTAL (R$)
FORMCA | 92269 | SINAPI | FABRICAÇÃO DE FÔRMA PARA PILARES E ESTRUTURAS SIMILARES, EM MADEIRA SERRADA, E=25 MM. AF_09/2020 | M2 |  | 152.64 |  |  | 152.64 | OK, CONFORME TABELA
COMPOSICAO | 91693 | SINAPI | SERRA CIRCULAR DE BANCADA COM MOTOR ELÉTRICO POTÊNCIA DE 5HP, COM COIFA PARA DISCO 10" - CHI DIURNO. AF_08/2015 | CHI | 0.201 | 27.26 | 5.47 |  |  |  | 91693 | 744.3 | 149.6043 |  | 0 | 0
COMPOSICAO | 91692 | SINAPI | SERRA CIRCULAR DE BANCADA COM MOTOR ELÉTRICO POTÊNCIA DE 5HP, COM COIFA PARA DISCO 10" - CHP DIURNO. AF_08/2015 | CHP | 0.05 | 28.81 | 1.44 |  |  |  | 91692 | 744.3 | 37.215 |  | 0 | 0
COMPOSICAO | 88262 | SINAPI | CARPINTEIRO DE FORMAS COM ENCARGOS COMPLEMENTARES | H | 0.607 | 26.97 | 16.37 |  |  |  | 88262 | 744.3 | 451.7901 |  | 0 | 0
COMPOSICAO | 88239 | SINAPI | AJUDANTE DE CARPINTEIRO COM ENCARGOS COMPLEMENTARES | H | 0.143 | 22.2 | 3.17 |  |  |  | 88239 | 744.3 | 106.4349 |  | 0 | 0
INSUMO | 6212 | SINAPI | TABUA *2,5 X 30 CM EM PINUS, MISTA OU EQUIVALENTE DA REGIAO - BRUTA | M | 6.53 | 16.67 | 108.85 |  |  |  | 6212 | 744.3 | 4860.279 |  | 0 | 0
INSUMO | 5068 | SINAPI | PREGO DE ACO POLIDO COM CABECA 17 X 21 (2 X 11) | KG | 0.086 | 20.34 | 1.74 |  |  |  | 5068 | 744.3 | 64.0098 |  | 0 | 0
INSUMO | 4517 | SINAPI | SARRAFO *2,5 X 7,5* CM EM PINUS, MISTA OU EQUIVALENTE DA REGIAO - BRUTA | M | 4.432 | 3.52 | 15.6 |  |  |  | 4517 | 744.3 | 3298.7376 |  | 0 | 0
TOTAL SEM BDI - 92269 | [6 empty] | 152.64
TAXA DE BDI (23,54 %) | [6 empty] | 35.93
TOTAL COM BDI - 92269 | [6 empty] | 188.57
CLASSE/TIPO | CÓDIGO | FONTE | DESCRIÇÃO | UNID. | COEF. | P. UNIT. (R$) | TOTAL (R$)
FORMCA | 92265 | SINAPI | FABRICAÇÃO DE FÔRMA PARA VIGAS, EM CHAPA DE MADEIRA COMPENSADA RESINADA, E = 17 MM. AF_09/2020 | M2 |  | 138.45 |  |  | 138.45 | OK, CONFORME TABELA
COMPOSICAO | 91693 | SINAPI | SERRA CIRCULAR DE BANCADA COM MOTOR ELÉTRICO POTÊNCIA DE 5HP, COM COIFA PARA DISCO 10" - CHI DIURNO. AF_08/2015 | CHI | 0.237 | 27.26 | 6.46 |  |  |  | 91693 | 1081.7 | 256.3629 |  | 0 | 0
COMPOSICAO | 91692 | SINAPI | SERRA CIRCULAR DE BANCADA COM MOTOR ELÉTRICO POTÊNCIA DE 5HP, COM COIFA PARA DISCO 10" - CHP DIURNO. AF_08/2015 | CHP | 0.05 | 28.81 | 1.44 |  |  |  | 91692 | 1081.7 | 54.085 |  | 0 | 0
COMPOSICAO | 88262 | SINAPI | CARPINTEIRO DE FORMAS COM ENCARGOS COMPLEMENTARES | H | 0.911 | 26.97 | 24.56 |  |  |  | 88262 | 1081.7 | 985.4287 |  | 0 | 0
COMPOSICAO | 88239 | SINAPI | AJUDANTE DE CARPINTEIRO COM ENCARGOS COMPLEMENTARES | H | 0.202 | 22.2 | 4.48 |  |  |  | 88239 | 1081.7 | 218.5034 |  | 0 | 0
INSUMO | 5068 | SINAPI | PREGO DE ACO POLIDO COM CABECA 17 X 21 (2 X 11) | KG | 0.159 | 20.34 | 3.23 |  |  |  | 5068 | 1081.7 | 171.9903 |  | 0 | 0
INSUMO | 4517 | SINAPI | SARRAFO *2,5 X 7,5* CM EM PINUS, MISTA OU EQUIVALENTE DA REGIAO - BRUTA | M | 6.952 | 3.52 | 24.47 |  |  |  | 4517 | 1081.7 | 7519.9784 |  | 0 | 0
INSUMO | 4491 | SINAPI | PONTALETE *7,5 X 7,5* CM EM PINUS, MISTA OU EQUIVALENTE DA REGIAO - BRUTA | M | 0.166 | 10.05 | 1.66 |  |  |  | 4491 | 1081.7 | 179.5622 |  | 0 | 0
INSUMO | 1358 | SINAPI | CHAPA/PAINEL DE MADEIRA COMPENSADA RESINADA (MADEIRITE RESINADO ROSA) PARA FORMA DE CONCRETO, DE 2200 X 1100 MM, E = 17 MM | M2 | 1.146 | 62.96 | 72.15 |  |  |  | 1358 | 1081.7 | 1239.6282 |  | 0 | 0
TOTAL SEM BDI - 92265 | [6 empty] | 138.45
TAXA DE BDI (23,54 %) | [6 empty] | 32.59
TOTAL COM BDI - 92265 | [6 empty] | 171.04
CLASSE/TIPO | CÓDIGO | FONTE | DESCRIÇÃO | UNID. | COEF. | P. UNIT. (R$) | TOTAL (R$)
PRODC | 94966 | SINAPI | CONCRETO FCK = 30MPA, TRAÇO 1:2,1:2,5 (EM MASSA SECA DE CIMENTO/ AREIA MÉDIA/ BRITA 1) - PREPARO MECÂNICO COM BETONEIRA 400 L. AF_05/2021 | M3 |  | 716.45 |  |  | 716.45 | OK, CONFORME TABELA
COMPOSICAO | 88831 | SINAPI | BETONEIRA CAPACIDADE NOMINAL DE 400 L, CAPACIDADE DE MISTURA 280 L, MOTOR ELÉTRICO TRIFÁSICO POTÊNCIA DE 2 CV, SEM CARREGADOR - CHI DIURNO. AF_05/2023 | CHI | 0.7032 | 0.53 | 0.37 |  |  |  | 88831 | 161.7 | 113.7074 |  | 0 | 0
COMPOSICAO | 88830 | SINAPI | BETONEIRA CAPACIDADE NOMINAL DE 400 L, CAPACIDADE DE MISTURA 280 L, MOTOR ELÉTRICO TRIFÁSICO POTÊNCIA DE 2 CV, SEM CARREGADOR - CHP DIURNO. AF_05/2023 | CHP | 0.7458 | 2.37 | 1.76 |  |  |  | 88830 | 161.7 | 120.5959 |  | 0 | 0
COMPOSICAO | 88377 | SINAPI | OPERADOR DE BETONEIRA ESTACIONÁRIA/MISTURADOR COM ENCARGOS COMPLEMENTARES | H | 1.449 | 27.09 | 39.25 |  |  |  | 88377 | 161.7 | 234.3033 |  | 0 | 0
COMPOSICAO | 88316 | SINAPI | SERVENTE COM ENCARGOS COMPLEMENTARES | H | 2.2958 | 21.71 | 49.84 |  |  |  | 88316 | 161.7 | 371.2309 |  | 0 | 0
INSUMO | 4721 | SINAPI | PEDRA BRITADA N. 1 (9,5 a 19 MM) POSTO PEDREIRA/FORNECEDOR, SEM FRETE | M3 | 0.5892 | 260.63 | 153.56 |  |  |  | 4721 | 161.7 | 95.2736 |  | 0 | 0
INSUMO | 1379 | SINAPI | CIMENTO PORTLAND COMPOSTO CP II-32 | KG | 388.8826 | 1.04 | 404.43 |  |  |  | 1379 | 161.7 | 62882.3164 |  | 0 | 0
INSUMO | 370 | SINAPI | AREIA MEDIA - POSTO JAZIDA/FORNECEDOR (RETIRADO NA JAZIDA, SEM TRANSPORTE) | M3 | 0.7078 | 95 | 67.24 |  |  |  | 370 | 161.7 | 114.4513 |  | 0 | 0
TOTAL SEM BDI - 94966 | [6 empty] | 716.45
TAXA DE BDI (23,54 %) | [6 empty] | 168.65
TOTAL COM BDI - 94966 | [6 empty] | 885.1
CLASSE/TIPO | CÓDIGO | FONTE | DESCRIÇÃO | UNID. | COEF. | P. UNIT. (R$) | TOTAL (R$)
CONCCA | 103670 | SINAPI | LANÇAMENTO COM USO DE BALDES, ADENSAMENTO E ACABAMENTO DE CONCRETO EM ESTRUTURAS. AF_02/2022 | M3 |  | 295.92 |  |  | 295.92 | OK, CONFORME TABELA
COMPOSICAO | 90587 | SINAPI | VIBRADOR DE IMERSÃO, DIÂMETRO DE PONTEIRA 45MM, MOTOR ELÉTRICO TRIFÁSICO POTÊNCIA DE 2 CV - CHI DIURNO. AF_06/2015 | CHI | 1.417 | 0.49 | 0.69 |  |  |  | 90587 | 161.7 | 229.1289 |  | 0 | 0
COMPOSICAO | 90586 | SINAPI | VIBRADOR DE IMERSÃO, DIÂMETRO DE PONTEIRA 45MM, MOTOR ELÉTRICO TRIFÁSICO POTÊNCIA DE 2 CV - CHP DIURNO. AF_06/2015 | CHP | 1.042 | 1.37 | 1.42 |  |  |  | 90586 | 161.7 | 168.4914 |  | 0 | 0
COMPOSICAO | 88316 | SINAPI | SERVENTE COM ENCARGOS COMPLEMENTARES | H | 7.377 | 21.71 | 160.15 |  |  |  | 88316 | 161.7 | 1192.8609 |  | 0 | 0
COMPOSICAO | 88309 | SINAPI | PEDREIRO COM ENCARGOS COMPLEMENTARES | H | 2.459 | 27.39 | 67.35 |  |  |  | 88309 | 161.7 | 397.6203 |  | 0 | 0
COMPOSICAO | 88262 | SINAPI | CARPINTEIRO DE FORMAS COM ENCARGOS COMPLEMENTARES | H | 2.459 | 26.97 | 66.31 |  |  |  | 88262 | 161.7 | 397.6203 |  | 0 | 0
TOTAL SEM BDI - 103670 | [6 empty] | 295.92
TAXA DE BDI (23,54 %) | [6 empty] | 69.66
TOTAL COM BDI - 103670 | [6 empty] | 365.58
CLASSE/TIPO | CÓDIGO | FONTE | DESCRIÇÃO | UNID. | COEF. | P. UNIT. (R$) | TOTAL (R$)
| SEDUC637 | PRÓPRIA | LAJE PRÉ-FABRICADA TRELIÇADA PARA PISO OU COBERTURA, INTEREIXO 38CM, H=12CM, EL. ENCHIMENTO EM EPS H=8CM, INCLUSIVE ESCORAMENTO EM MADEIRA E CAPEAMENTO 4CM. (REF: 07393/ORSE-ORSE-06/2025) | M2 |  | 174.42 |  |  | 0 | COMPOSIÇÃO DO USUÁRIO
INSUMO | 01286/ORSE | ORSE | LAJE PRÉ-FABRICADA TRELIÇADA PARA PISO OU COBERTURA, H=12CM, EL. ENCHIMENTO EM BLOCO EPS, H=8CM | M2 | 1 | 46.74 | 46.74 |  |  |  | 01286/ORSE | 687.04 | 687.04 |  | 0 | 0
INSUMO | 01569/ORSE | ORSE | MADEIRA MISTA SERRADA (BARROTE) 6 X 6CM - 0,0036 M3/M (ANGELIM, LOURO) | M | 1.71 | 6.69 | 11.43 |  |  |  | 01569/ORSE | 687.04 | 1174.8384 |  | 0 | 0
INSUMO | 06995/ORSE | ORSE | MADEIRA MISTA SERRADA (SARRAFO) 2,2 X 5,5CM - 0,00121 M³/M | M | 0.97 | 3.62 | 3.51 |  |  |  | 06995/ORSE | 687.04 | 666.4288 |  | 0 | 0
INSUMO | 367 | SINAPI | AREIA GROSSA - POSTO JAZIDA/FORNECEDOR (RETIRADO NA JAZIDA, SEM TRANSPORTE) | M3 | 0.049 | 96.24 | 4.71 |  |  |  | 367 | 687.04 | 33.665 |  | 0 | 0
INSUMO | 1379 | SINAPI | CIMENTO PORTLAND COMPOSTO CP II-32 | KG | 15 | 1.04 | 15.6 |  |  |  | 1379 | 687.04 | 10305.6 |  | 0 | 0
INSUMO | 4718 | SINAPI | PEDRA BRITADA N. 2 (19 A 38 MM) POSTO PEDREIRA/FORNECEDOR, SEM FRETE | M3 | 0.033 | 262 | 8.64 |  |  |  | 4718 | 687.04 | 22.6723 |  | 0 | 0
INSUMO | 4721 | SINAPI | PEDRA BRITADA N. 1 (9,5 a 19 MM) POSTO PEDREIRA/FORNECEDOR, SEM FRETE | M3 | 0.011 | 260.63 | 2.86 |  |  |  | 4721 | 687.04 | 7.5574 |  | 0 | 0
INSUMO | 5075 | SINAPI | PREGO DE ACO POLIDO COM CABECA 18 X 30 (2 3/4 X 10) | KG | 0.03 | 20.34 | 0.61 |  |  |  | 5075 | 687.04 | 20.6112 |  | 0 | 0
INSUMO | 10567 | SINAPI | TABUA *2,5 X 23* CM EM PINUS, MISTA OU EQUIVALENTE DA REGIAO - BRUTA | M | 0.56 | 11.36 | 6.36 |  |  |  | 10567 | 687.04 | 384.7424 |  | 0 | 0
INSUMO | 00081/ORSE | ORSE | AÇO CA-50 6,3 A 12,5 MM | KG | 2.0312 | 9 | 18.28 |  |  |  | 00081/ORSE | 687.04 | 1395.5156 |  | 0 | 0
INSUMO | 39017 | SINAPI | ESPACADOR / DISTANCIADOR CIRCULAR COM ENTRADA LATERAL, EM PLASTICO, PARA VERGALHAO *4,2 A 12,5* MM, COBRIMENTO 20 MM | UN | 0.4 | 0.22 | 0.08 |  |  |  | 39017 | 687.04 | 274.816 |  | 0 | 0
INSUMO | 39315 | SINAPI | ESPACADOR / DISTANCIADOR TIPO GARRA DUPLA, EM PLASTICO, COBRIMENTO *20* MM, PARA FERRAGENS DE LAJES E FUNDO DE VIGAS | UN | 0.4 | 0.36 | 0.14 |  |  |  | 39315 | 687.04 | 274.816 |  | 0 | 0
INSUMO | 43132 | SINAPI | ARAME RECOZIDO 16 BWG, D = 1,65 MM (0,016 KG/M) OU 18 BWG, D = 1,25 MM (0,01 KG/M) | KG | 0.02 | 21.59 | 0.43 |  |  |  | 43132 | 687.04 | 13.7408 |  | 0 | 0
COMPOSICAO | 88316 | SINAPI | SERVENTE COM ENCARGOS COMPLEMENTARES | H | 1.88 | 21.71 | 40.81 |  |  |  | 88316 | 687.04 | 1291.6352 |  | 0 | 0
COMPOSICAO | 88309 | SINAPI | PEDREIRO COM ENCARGOS COMPLEMENTARES | H | 0.44 | 27.39 | 12.05 |  |  |  | 88309 | 687.04 | 302.2976 |  | 0 | 0
COMPOSICAO | 88245 | SINAPI | ARMADOR COM ENCARGOS COMPLEMENTARES | H | 0.08 | 27.19 | 2.17 |  |  |  | 88245 | 687.04 | 54.9632 |  | 0 | 0
TOTAL SEM BDI - SEDUC637 | [6 empty] | 174.42
TAXA DE BDI (23,54 %) | [6 empty] | 41.06
TOTAL COM BDI - SEDUC637 | [6 empty] | 215.48
CLASSE/TIPO | CÓDIGO | FONTE | DESCRIÇÃO | UNID. | COEF. | P. UNIT. (R$) | TOTAL (R$)
| SEDUC830 | PRÓPRIA | ESTRUTURA METÁLICA EM AÇO P/ MEZANINOS E PLATAFORMAS, VÃO LIVRE ATÉ 6,00M, CHAPA XADREZ 1/8", ÁREA SUPERIOR A 50 M2, SOBRECARGA 300 KG/M2, PINTURA 01 DEMÃO DE EPOXI FUNDO ÓXIDO DE FERRO + 02 DEMÃOS DE ESMALTE EPOXI BRANCO. REV 03_03/2022 (REF: 12371/ORSE-ORSE-05/2025) | M2 |  | 747.6 |  |  | 0 | COMPOSIÇÃO DO USUÁRIO
INSUMO | 02454/ORSE | ORSE | CAMINHAO GUINDAUTO 11,5 T (M.BENZ - L 1620/57 - 184,0 HP) | H | 0.64 | 143.72 | 91.98 |  |  |  | 02454/ORSE | 4.31 | 2.7584 |  | 0 | 0
INSUMO | 05236/ORSE | ORSE | CHAPA AÇO GROSSA PRETA 1/8"(3,00MM), 24,75 KG/M2 | KG | 24.75 | 7.85 | 194.28 |  |  |  | 05236/ORSE | 4.31 | 106.6725 |  | 0 | 0
INSUMO | 13075/ORSE | ORSE | PERFIL AÇO LAMINADO, H - W200 X 22,5 KG/M ASTM A 572 GRAU 50 | KG | 15 | 12.91 | 193.65 |  |  |  | 13075/ORSE | 4.31 | 64.65 |  | 0 | 0
INSUMO | 13085/ORSE | ORSE | PERFIL AÇO LAMINADO, I - W150 X 13,0 KG/M ASTM A 572 GRAU 50 | KG | 15 | 10 | 150 |  |  |  | 13085/ORSE | 4.31 | 64.65 |  | 0 | 0
COMPOSICAO | 100720 | SINAPI | PINTURA COM TINTA ALQUÍDICA DE FUNDO (TIPO ZARCÃO) APLICADA A ROLO OU PINCEL SOBRE PERFIL METÁLICO EXECUTADO EM FÁBRICA (POR DEMÃO). AF_01/2020 | M2 | 2.4 | 11.1 | 26.64 |  |  |  | 100720 | 4.31 | 10.344 |  | 0 | 0
COMPOSICAO | 100739 | SINAPI | PINTURA COM TINTA ALQUÍDICA DE ACABAMENTO (ESMALTE SINTÉTICO ACETINADO) PULVERIZADA SOBRE PERFIL METÁLICO EXECUTADO EM FÁBRICA (POR DEMÃO). AF_01/2020_PE | M2 | 1.4 | 11.75 | 16.45 |  |  |  | 100739 | 4.31 | 6.034 |  | 0 | 0
COMPOSICAO | 88316 | SINAPI | SERVENTE COM ENCARGOS COMPLEMENTARES | H | 2.4 | 21.71 | 52.1 |  |  |  | 88316 | 4.31 | 10.344 |  | 0 | 0
COMPOSICAO | 88317 | SINAPI | SOLDADOR COM ENCARGOS COMPLEMENTARES | H | 0.8 | 28.13 | 22.5 |  |  |  | 88317 | 4.31 | 3.448 |  | 0 | 0
TOTAL SEM BDI - SEDUC830 | [6 empty] | 747.6
TAXA DE BDI (23,54 %) | [6 empty] | 175.99
TOTAL COM BDI - SEDUC830 | [6 empty] | 923.59
CLASSE/TIPO | CÓDIGO | FONTE | DESCRIÇÃO | UNID. | COEF. | P. UNIT. (R$) | TOTAL (R$)
| SEDUC831 | PRÓPRIA | ESCADA METÁLICA C/PISO EM CHAPA XADREZ 3.0MM, H = 1,00M, VIGA W200 X 15 E PILAR W150 X 13, INCLUSO GUARDA CORPO Ø 1.1/2" , ESP = 2,65MM, RODÍZIOS INDUSTRIAL, C/ PINT FUNDO E ACAB. 2 DEMÃO (PROJETO ESQUEMÁTCO- OBRA: CONSTÂNCIO) - FORNEC. E MONTAGEM (REF: 13048/ORSE-ORSE-09/2025) | UN |  | 6442.81 |  |  | 0 | COMPOSIÇÃO DO USUÁRIO
INSUMO | 02547/ORSE | ORSE | CHAPA XADREZ 1/8" - 3MM - (26,5 KG/M2) | KG | 104.94 | 22.12 | 2321.27 |  |  |  | 02547/ORSE | 1 | 104.94 |  | 0 | 0
INSUMO | 03226/ORSE | ORSE | CHAPA AÇO GROSSA PRETA 3/8"(9,53MM) 74,48 KG/M2 | M2 | 0.1133 | 601.49 | 68.14 |  |  |  | 03226/ORSE | 1 | 0.1133 |  | 0 | 0
INSUMO | 13085/ORSE | ORSE | PERFIL AÇO LAMINADO, I - W150 X 13,0 KG/M ASTM A 572 GRAU 50 | KG | 26 | 10 | 260 |  |  |  | 13085/ORSE | 1 | 26 |  | 0 | 0
INSUMO | 13087/ORSE | ORSE | PERFIL AÇO LAMINADO, I - W200 X 26,0 KG/M ASTM A 572 GRAU 50 | KG | 104 | 10 | 1040 |  |  |  | 13087/ORSE | 1 | 104 |  | 0 | 0
INSUMO | 13807/ORSE | ORSE | RODIZIO GIRATÓRIO 4 POLEGADAS LINHA INDUSTRIAL COM FREIO - COLSON OU SIMILAR | UN | 4 | 263.28 | 1053.12 |  |  |  | 13807/ORSE | 1 | 4 |  | 0 | 0
INSUMO | 11002 | SINAPI | ELETRODO REVESTIDO AWS - E6013, DIAMETRO IGUAL A 2,50 MM | KG | 1.56 | 32.75 | 51.09 |  |  |  | 11002 | 1 | 1.56 |  | 0 | 0
INSUMO | 21012 | SINAPI | TUBO ACO GALVANIZADO COM COSTURA, CLASSE LEVE, DN 40 MM (1 1/2"), E = 3,00 MM, *3,48* KG/M (NBR 5580) | M | 12.08 | 51.01 | 616.2 |  |  |  | 21012 | 1 | 12.08 |  | 0 | 0
COMPOSICAO | 100719 | SINAPI | PINTURA COM TINTA ALQUÍDICA DE FUNDO (TIPO ZARCÃO) PULVERIZADA SOBRE PERFIL METÁLICO EXECUTADO EM FÁBRICA (POR DEMÃO). AF_01/2020_PE | M2 | 18.772 | 11.91 | 223.57 |  |  |  | 100719 | 1 | 18.772 |  | 0 | 0
COMPOSICAO | 100739 | SINAPI | PINTURA COM TINTA ALQUÍDICA DE ACABAMENTO (ESMALTE SINTÉTICO ACETINADO) PULVERIZADA SOBRE PERFIL METÁLICO EXECUTADO EM FÁBRICA (POR DEMÃO). AF_01/2020_PE | M2 | 9.386 | 11.75 | 110.28 |  |  |  | 100739 | 1 | 9.386 |  | 0 | 0
COMPOSICAO | 88315 | SINAPI | SERRALHEIRO COM ENCARGOS COMPLEMENTARES | H | 10.35 | 27.19 | 281.41 |  |  |  | 88315 | 1 | 10.35 |  | 0 | 0
COMPOSICAO | 88317 | SINAPI | SOLDADOR COM ENCARGOS COMPLEMENTARES | H | 14.85 | 28.13 | 417.73 |  |  |  | 88317 | 1 | 14.85 |  | 0 | 0
TOTAL SEM BDI - SEDUC831 | [6 empty] | 6442.81
TAXA DE BDI (23,54 %) | [6 empty] | 1516.64
TOTAL COM BDI - SEDUC831 | [6 empty] | 7959.45
CLASSE/TIPO | CÓDIGO | FONTE | DESCRIÇÃO | UNID. | COEF. | P. UNIT. (R$) | TOTAL (R$)
| SEDUC754 | PRÓPRIA | TELHAMENTO COM TELHA TRANSLÚCIDA EM FIBRA DE VIDRO,0,50 X 0,19M (REF: 08625/ORSE-ORSE-09/2025) | M2 |  | 165.19 |  |  | 0 | COMPOSIÇÃO DO USUÁRIO
INSUMO | 08878/ORSE | ORSE | TELHA TRANSLÚCIDA EM FIBRA DE VIDRO,0,50 X 0,19M | UN | 26 | 5 | 130 |  |  |  | 08878/ORSE | 8.79 | 228.54 |  | 0 | 0
COMPOSICAO | 88316 | SINAPI | SERVENTE COM ENCARGOS COMPLEMENTARES | H | 1 | 21.71 | 21.71 |  |  |  | 88316 | 8.79 | 8.79 |  | 0 | 0
COMPOSICAO | 88262 | SINAPI | CARPINTEIRO DE FORMAS COM ENCARGOS COMPLEMENTARES | H | 0.5 | 26.97 | 13.48 |  |  |  | 88262 | 8.79 | 4.395 |  | 0 | 0
TOTAL SEM BDI - SEDUC754 | [6 empty] | 165.19
TAXA DE BDI (23,54 %) | [6 empty] | 38.89
TOTAL COM BDI - SEDUC754 | [6 empty] | 204.08
CLASSE/TIPO | CÓDIGO | FONTE | DESCRIÇÃO | UNID. | COEF. | P. UNIT. (R$) | TOTAL (R$)
ESQUP | 94805 | SINAPI | PORTA DE ALUMÍNIO DE ABRIR PARA VIDRO SEM GUARNIÇÃO, 87X210CM, FIXAÇÃO COM PARAFUSOS, INCLUSIVE VIDROS - FORNECIMENTO E INSTALAÇÃO. AF_10/2025 | UN |  | 805.99 |  |  | 805.99 | OK, CONFORME TABELA
COMPOSICAO | 88316 | SINAPI | SERVENTE COM ENCARGOS COMPLEMENTARES | H | 0.26666 | 21.71 | 5.78 |  |  |  | 88316 | 7 | 1.8666 |  | 0 | 0
COMPOSICAO | 88309 | SINAPI | PEDREIRO COM ENCARGOS COMPLEMENTARES | H | 0.94358 | 27.39 | 25.84 |  |  |  | 88309 | 7 | 6.6051 |  | 0 | 0
INSUMO | 39024 | SINAPI | PORTA DE ABRIR EM ALUMINIO COM DIVISAO HORIZONTAL PARA VIDROS, ACABAMENTO ANODIZADO NATURAL, VIDROS INCLUSOS, SEM GUARNICAO/ALIZAR/VISTA, 87 CM X 210 CM | UN | 1 | 689.49 | 689.49 |  |  |  | 39024 | 7 | 7 |  | 0 | 0
INSUMO | 7568 | SINAPI | BUCHA DE NYLON SEM ABA S10, COM PARAFUSO DE 6,10 X 65 MM EM ACO ZINCADO COM ROSCA SOBERBA, CABECA CHATA E FENDA PHILLIPS | UN | 8.8 | 0.61 | 5.36 |  |  |  | 7568 | 7 | 61.6 |  | 0 | 0
INSUMO | 142 | SINAPI | SELANTE ELASTICO MONOCOMPONENTE A BASE DE POLIURETANO (PU) PARA JUNTAS DIVERSAS | 310ML | 1.613 | 49.3 | 79.52 |  |  |  | 142 | 7 | 11.291 |  | 0 | 0
TOTAL SEM BDI - 94805 | [6 empty] | 805.99
TAXA DE BDI (23,54 %) | [6 empty] | 189.73
TOTAL COM BDI - 94805 | [6 empty] | 995.72
CLASSE/TIPO | CÓDIGO | FONTE | DESCRIÇÃO | UNID. | COEF. | P. UNIT. (R$) | TOTAL (R$)
IMPEP | 98546 | SINAPI | IMPERMEABILIZAÇÃO DE SUPERFÍCIE COM MANTA ASFÁLTICA, UMA CAMADA, INCLUSIVE APLICAÇÃO DE PRIMER ASFÁLTICO, E=4MM. AF_09/2023 | M2 |  | 175.05 |  |  | 175.05 | OK, CONFORME TABELA
COMPOSICAO | 88270 | SINAPI | IMPERMEABILIZADOR COM ENCARGOS COMPLEMENTARES | H | 0.9324 | 27.39 | 25.53 |  |  |  | 88270 | 154.04 | 143.6269 |  | 0 | 0
COMPOSICAO | 88243 | SINAPI | AJUDANTE ESPECIALIZADO COM ENCARGOS COMPLEMENTARES | H | 0.2102 | 22.63 | 4.75 |  |  |  | 88243 | 154.04 | 32.3792 |  | 0 | 0
INSUMO | 4226 | SINAPI | GAS DE COZINHA - GLP | KG | 0.26 | 8.37 | 2.17 |  |  |  | 4226 | 154.04 | 40.0504 |  | 0 | 0
INSUMO | 4015 | SINAPI | MANTA ASFALTICA ELASTOMERICA EM POLIESTER 4 MM, TIPO III, CLASSE B, ACABAMENTO PP (NBR 9952) | M2 | 1.1319 | 116.39 | 131.74 |  |  |  | 4015 | 154.04 | 174.3579 |  | 0 | 0
INSUMO | 511 | SINAPI | PRIMER PARA MANTA ASFALTICA A BASE DE ASFALTO MODIFICADO DILUIDO EM SOLVENTE, APLICACAO A FRIO | L | 0.5872 | 18.5 | 10.86 |  |  |  | 511 | 154.04 | 90.4523 |  | 0 | 0
TOTAL SEM BDI - 98546 | [6 empty] | 175.05
TAXA DE BDI (23,54 %) | [6 empty] | 41.21
TOTAL COM BDI - 98546 | [6 empty] | 216.26
CLASSE/TIPO | CÓDIGO | FONTE | DESCRIÇÃO | UNID. | COEF. | P. UNIT. (R$) | TOTAL (R$)
| SEDUC763 | PRÓPRIA | IMPERMEABILIZAÇÃO COM MANTA ASFÁLTICA, CLASSE B, ESTRUTURADA COM POLIESTER NÃO TECIDO, FACE EXPOSTA EM ALUMÍNIO, TIPO II, E=4MM (REF: C5014-SEINFRA 28) | M2 |  | 51.67 |  |  | 0 | COMPOSIÇÃO DO USUÁRIO
INSUMO | I1218 | SEINFRA | GAS | KG | 0.26 | 7.64 | 1.98 |  |  |  | I1218 | 141.76 | 36.8576 |  | 0 | 0
INSUMO | I9500 | SEINFRA | MANTA ASFÁLTICA COM POLÍMEROS E ELASTÔMEROS, CLASSE B, ESTRUTURADA COM POLIESTER NÃO TECIDO, FACE EXPOSTA EM ALUMÍNIO, TIPO II, E=4MM (NBR 9952:2014) | M2 | 1.15 | 39.77 | 45.73 |  |  |  | I9500 | 141.76 | 163.024 |  | 0 | 0
INSUMO | I9509 | SEINFRA | PRIMER, EMULSÃO ASFÁLTICA À BASE DE ÁGUA, PARA COLAGEM DE MANTAS E OU FITAS ASFÁLTICAS (DENSIDADE: 1KG/L) | L | 0.4 | 9.91 | 3.96 |  |  |  | I9509 | 141.76 | 56.704 |  | 0 | 0
COMPOSICAO | 88270 | SINAPI | IMPERMEABILIZADOR COM ENCARGOS COMPLEMENTARES | H | 0 | 27.39 | 0 |  |  |  | 88270 | 141.76 | 0 |  | 0 | 0
COMPOSICAO | 88243 | SINAPI | AJUDANTE ESPECIALIZADO COM ENCARGOS COMPLEMENTARES | H | 0 | 22.63 | 0 |  |  |  | 88243 | 141.76 | 0 |  | 0 | 0
TOTAL SEM BDI - SEDUC763 | [6 empty] | 51.67
TAXA DE BDI (23,54 %) | [6 empty] | 12.16
TOTAL COM BDI - SEDUC763 | [6 empty] | 63.83
CLASSE/TIPO | CÓDIGO | FONTE | DESCRIÇÃO | UNID. | COEF. | P. UNIT. (R$) | TOTAL (R$)
SPDA | 96989 | SINAPI | CAPTOR TIPO FRANKLIN PARA SPDA - FORNECIMENTO E INSTALAÇÃO. AF_08/2023 | UN |  | 134 |  |  | 134 | OK, CONFORME TABELA
COMPOSICAO | 88264 | SINAPI | ELETRICISTA COM ENCARGOS COMPLEMENTARES | H | 0.1346 | 27.74 | 3.73 |  |  |  | 88264 | 1 | 0.1346 |  | 0 | 0
COMPOSICAO | 88247 | SINAPI | AUXILIAR DE ELETRICISTA COM ENCARGOS COMPLEMENTARES | H | 0.1346 | 22.81 | 3.07 |  |  |  | 88247 | 1 | 0.1346 |  | 0 | 0
INSUMO | 4274 | SINAPI | PARA-RAIOS TIPO FRANKLIN 350 MM, EM LATAO CROMADO, DUAS DESCIDAS, PARA PROTECAO DE EDIFICACOES CONTRA DESCARGAS ATMOSFERICAS | UN | 1 | 127.2 | 127.2 |  |  |  | 4274 | 1 | 1 |  | 0 | 0
TOTAL SEM BDI - 96989 | [6 empty] | 134
TAXA DE BDI (23,54 %) | [6 empty] | 31.54
TOTAL COM BDI - 96989 | [6 empty] | 165.54
CLASSE/TIPO | CÓDIGO | FONTE | DESCRIÇÃO | UNID. | COEF. | P. UNIT. (R$) | TOTAL (R$)
SPDA | 104746 | SINAPI | MINI CAPTOR PARA SPDA - FORNECIMENTO E INSTALAÇÃO. AF_08/2023 | UN |  | 26.24 |  |  | 26.24 | OK, CONFORME TABELA
COMPOSICAO | 88264 | SINAPI | ELETRICISTA COM ENCARGOS COMPLEMENTARES | H | 0.1905 | 27.74 | 5.28 |  |  |  | 88264 | 35 | 6.6675 |  | 0 | 0
COMPOSICAO | 88247 | SINAPI | AUXILIAR DE ELETRICISTA COM ENCARGOS COMPLEMENTARES | H | 0.1905 | 22.81 | 4.34 |  |  |  | 88247 | 35 | 6.6675 |  | 0 | 0
INSUMO | 41426 | SINAPI | MINICAPTOR, EM ACO GALVANIZADO A FOGO, FIXACAO HORIZONTAL DE 2 FUROS, SEM BANDEIRA, H=600 MM X DN=10 MM | UN | 1 | 12.96 | 12.96 |  |  |  | 41426 | 35 | 35 |  | 0 | 0
INSUMO | 11267 | SINAPI | ARRUELA LISA, REDONDA, DE LATAO POLIDO, DIAMETRO NOMINAL 5/8", DIAMETRO EXTERNO = 34 MM, DIAMETRO DO FURO = 17 MM, ESPESSURA = *2,5* MM | UN | 2 | 1.42 | 2.84 |  |  |  | 11267 | 35 | 70 |  | 0 | 0
INSUMO | 7583 | SINAPI | BUCHA DE NYLON SEM ABA S8, COM PARAFUSO DE 4,80 X 50 MM EM ACO ZINCADO COM ROSCA SOBERBA, CABECA CHATA E FENDA PHILLIPS | UN | 2 | 0.41 | 0.82 |  |  |  | 7583 | 35 | 70 |  | 0 | 0
TOTAL SEM BDI - 104746 | [6 empty] | 26.24
TAXA DE BDI (23,54 %) | [6 empty] | 6.18
TOTAL COM BDI - 104746 | [6 empty] | 32.42
CLASSE/TIPO | CÓDIGO | FONTE | DESCRIÇÃO | UNID. | COEF. | P. UNIT. (R$) | TOTAL (R$)
SPDA | 96987 | SINAPI | BASE METÁLICA PARA MASTRO 1 ½" PARA SPDA - FORNECIMENTO E INSTALAÇÃO. AF_08/2023 | UN |  | 119.15 |  |  | 119.15 | OK, CONFORME TABELA
COMPOSICAO | 88264 | SINAPI | ELETRICISTA COM ENCARGOS COMPLEMENTARES | H | 1.1811 | 27.74 | 32.76 |  |  |  | 88264 | 1 | 1.1811 |  | 0 | 0
COMPOSICAO | 88247 | SINAPI | AUXILIAR DE ELETRICISTA COM ENCARGOS COMPLEMENTARES | H | 1.1811 | 22.81 | 26.94 |  |  |  | 88247 | 1 | 1.1811 |  | 0 | 0
INSUMO | 38060 | SINAPI | BASE PARA MASTRO DE PARA-RAIOS DIAMETRO NOMINAL 1 1/2" | UN | 1 | 51.33 | 51.33 |  |  |  | 38060 | 1 | 1 |  | 0 | 0
INSUMO | 11267 | SINAPI | ARRUELA LISA, REDONDA, DE LATAO POLIDO, DIAMETRO NOMINAL 5/8", DIAMETRO EXTERNO = 34 MM, DIAMETRO DO FURO = 17 MM, ESPESSURA = *2,5* MM | UN | 4 | 1.42 | 5.68 |  |  |  | 11267 | 1 | 4 |  | 0 | 0
INSUMO | 7568 | SINAPI | BUCHA DE NYLON SEM ABA S10, COM PARAFUSO DE 6,10 X 65 MM EM ACO ZINCADO COM ROSCA SOBERBA, CABECA CHATA E FENDA PHILLIPS | UN | 4 | 0.61 | 2.44 |  |  |  | 7568 | 1 | 4 |  | 0 | 0
TOTAL SEM BDI - 96987 | [6 empty] | 119.15
TAXA DE BDI (23,54 %) | [6 empty] | 28.05
TOTAL COM BDI - 96987 | [6 empty] | 147.2
CLASSE/TIPO | CÓDIGO | FONTE | DESCRIÇÃO | UNID. | COEF. | P. UNIT. (R$) | TOTAL (R$)
SPDA | 96985 | SINAPI | HASTE DE ATERRAMENTO, DIÂMETRO 5/8", COM 3 METROS - FORNECIMENTO E INSTALAÇÃO. AF_08/2023 | UN |  | 85.98 |  |  | 85.98 | OK, CONFORME TABELA
COMPOSICAO | 88264 | SINAPI | ELETRICISTA COM ENCARGOS COMPLEMENTARES | H | 0.2484 | 27.74 | 6.89 |  |  |  | 88264 | 21 | 5.2164 |  | 0 | 0
COMPOSICAO | 88247 | SINAPI | AUXILIAR DE ELETRICISTA COM ENCARGOS COMPLEMENTARES | H | 0.2484 | 22.81 | 5.66 |  |  |  | 88247 | 21 | 5.2164 |  | 0 | 0
INSUMO | 3379 | SINAPI | HASTE DE ATERRAMENTO EM ACO COM 3,00 M DE COMPRIMENTO E DN = 5/8", REVESTIDA COM BAIXA CAMADA DE COBRE, SEM CONECTOR | UN | 1 | 73.43 | 73.43 |  |  |  | 3379 | 21 | 21 |  | 0 | 0
TOTAL SEM BDI - 96985 | [6 empty] | 85.98
TAXA DE BDI (23,54 %) | [6 empty] | 20.24
TOTAL COM BDI - 96985 | [6 empty] | 106.22
CLASSE/TIPO | CÓDIGO | FONTE | DESCRIÇÃO | UNID. | COEF. | P. UNIT. (R$) | TOTAL (R$)
SPDA | 98463 | SINAPI | SUPORTE ISOLADOR PARA FIXAÇÃO DA CORDOALHA DE COBRE EM ALVENARIA OU CONCRETO - FORNECIMENTO E INSTALAÇÃO. AF_08/2023 | UN |  | 25.13 |  |  | 25.13 | OK, CONFORME TABELA
COMPOSICAO | 88264 | SINAPI | ELETRICISTA COM ENCARGOS COMPLEMENTARES | H | 0.3106 | 27.74 | 8.61 |  |  |  | 88264 | 66 | 20.4996 |  | 0 | 0
COMPOSICAO | 88247 | SINAPI | AUXILIAR DE ELETRICISTA COM ENCARGOS COMPLEMENTARES | H | 0.3106 | 22.81 | 7.08 |  |  |  | 88247 | 66 | 20.4996 |  | 0 | 0
INSUMO | 11267 | SINAPI | ARRUELA LISA, REDONDA, DE LATAO POLIDO, DIAMETRO NOMINAL 5/8", DIAMETRO EXTERNO = 34 MM, DIAMETRO DO FURO = 17 MM, ESPESSURA = *2,5* MM | UN | 1 | 1.42 | 1.42 |  |  |  | 11267 | 66 | 66 |  | 0 | 0
INSUMO | 7572 | SINAPI | SUPORTE ISOLADOR REFORCADO DIAMETRO NOMINAL 5/16", COM ROSCA SOBERBA E BUCHA | UN | 1 | 7.41 | 7.41 |  |  |  | 7572 | 66 | 66 |  | 0 | 0
INSUMO | 7568 | SINAPI | BUCHA DE NYLON SEM ABA S10, COM PARAFUSO DE 6,10 X 65 MM EM ACO ZINCADO COM ROSCA SOBERBA, CABECA CHATA E FENDA PHILLIPS | UN | 1 | 0.61 | 0.61 |  |  |  | 7568 | 66 | 66 |  | 0 | 0
TOTAL SEM BDI - 98463 | [6 empty] | 25.13
TAXA DE BDI (23,54 %) | [6 empty] | 5.92
TOTAL COM BDI - 98463 | [6 empty] | 31.05
CLASSE/TIPO | CÓDIGO | FONTE | DESCRIÇÃO | UNID. | COEF. | P. UNIT. (R$) | TOTAL (R$)
SPDA | 96973 | SINAPI | CORDOALHA DE COBRE NU 35 MM², NÃO ENTERRADA, COM ISOLADOR - FORNECIMENTO E INSTALAÇÃO. AF_08/2023 | M |  | 75.06 |  |  | 75.06 | OK, CONFORME TABELA
COMPOSICAO | 98463 | SINAPI | SUPORTE ISOLADOR PARA FIXAÇÃO DA CORDOALHA DE COBRE EM ALVENARIA OU CONCRETO - FORNECIMENTO E INSTALAÇÃO. AF_08/2023 | UN | 0.6667 | 25.13 | 16.75 |  |  |  | 98463 | 397.32 | 264.8932 |  | 0 | 0
COMPOSICAO | 88264 | SINAPI | ELETRICISTA COM ENCARGOS COMPLEMENTARES | H | 0.2484 | 27.74 | 6.89 |  |  |  | 88264 | 397.32 | 98.6943 |  | 0 | 0
COMPOSICAO | 88247 | SINAPI | AUXILIAR DE ELETRICISTA COM ENCARGOS COMPLEMENTARES | H | 0.2484 | 22.81 | 5.66 |  |  |  | 88247 | 397.32 | 98.6943 |  | 0 | 0
INSUMO | 863 | SINAPI | CABO DE COBRE NU 35 MM2 MEIO-DURO | M | 1.05 | 43.59 | 45.76 |  |  |  | 863 | 397.32 | 417.186 |  | 0 | 0
TOTAL SEM BDI - 96973 | [6 empty] | 75.06
TAXA DE BDI (23,54 %) | [6 empty] | 17.67
TOTAL COM BDI - 96973 | [6 empty] | 92.73
CLASSE/TIPO | CÓDIGO | FONTE | DESCRIÇÃO | UNID. | COEF. | P. UNIT. (R$) | TOTAL (R$)
SPDA | 96977 | SINAPI | CORDOALHA DE COBRE NU 50 MM², ENTERRADA - FORNECIMENTO E INSTALAÇÃO. AF_08/2023 | M |  | 66.86 |  |  | 66.86 | OK, CONFORME TABELA
COMPOSICAO | 88264 | SINAPI | ELETRICISTA COM ENCARGOS COMPLEMENTARES | H | 0.0331 | 27.74 | 0.91 |  |  |  | 88264 | 189.2 | 6.2625 |  | 0 | 0
COMPOSICAO | 88247 | SINAPI | AUXILIAR DE ELETRICISTA COM ENCARGOS COMPLEMENTARES | H | 0.0331 | 22.81 | 0.75 |  |  |  | 88247 | 189.2 | 6.2625 |  | 0 | 0
INSUMO | 867 | SINAPI | CABO DE COBRE NU 50 MM2 MEIO-DURO | M | 1.05 | 62.1 | 65.2 |  |  |  | 867 | 189.2 | 198.66 |  | 0 | 0
TOTAL SEM BDI - 96977 | [6 empty] | 66.86
TAXA DE BDI (23,54 %) | [6 empty] | 15.74
TOTAL COM BDI - 96977 | [6 empty] | 82.6
CLASSE/TIPO | CÓDIGO | FONTE | DESCRIÇÃO | UNID. | COEF. | P. UNIT. (R$) | TOTAL (R$)
SPDA | 104750 | SINAPI | CONECTOR GRAMPO METÁLICO TIPO OLHAL, PARA SPDA, PARA HASTE DE ATERRAMENTO DE 5/8" E CABOS DE 10 A 50 MM2 - FORNECIMENTO E INSTALAÇÃO. AF_08/2023 | UN |  | 16.36 |  |  | 16.36 | OK, CONFORME TABELA
COMPOSICAO | 88264 | SINAPI | ELETRICISTA COM ENCARGOS COMPLEMENTARES | H | 0.1863 | 27.74 | 5.16 |  |  |  | 88264 | 18 | 3.3534 |  | 0 | 0
COMPOSICAO | 88247 | SINAPI | AUXILIAR DE ELETRICISTA COM ENCARGOS COMPLEMENTARES | H | 0.1863 | 22.81 | 4.24 |  |  |  | 88247 | 18 | 3.3534 |  | 0 | 0
INSUMO | 425 | SINAPI | GRAMPO METALICO TIPO OLHAL PARA HASTE DE ATERRAMENTO DE 5/8", CONDUTOR DE *10* A 50 MM2 | UN | 1 | 6.96 | 6.96 |  |  |  | 425 | 18 | 18 |  | 0 | 0
TOTAL SEM BDI - 104750 | [6 empty] | 16.36
TAXA DE BDI (23,54 %) | [6 empty] | 3.85
TOTAL COM BDI - 104750 | [6 empty] | 20.21
CLASSE/TIPO | CÓDIGO | FONTE | DESCRIÇÃO | UNID. | COEF. | P. UNIT. (R$) | TOTAL (R$)
| SEDUC800 | PRÓPRIA | FORNECIMENTO E INSTALAÇÃO DE HASTE DE ATERRAMENTO GALVANIZADA A FOGO 3/8"X3,45M (RE-BAR) TEL-760, EXCLUSIVE CLIPS (REF: 07903/ORSE-ORSE-09/2025) | UN |  | 87.64 |  |  | 0 | COMPOSIÇÃO DO USUÁRIO
INSUMO | 07863/ORSE | ORSE | HASTE DE ATERRAMENTO GALVANIZADA A FOGO 3/8" X 3,45M (RE-BAR) TEL-760 | UN | 1 | 44.35 | 44.35 |  |  |  | 07863/ORSE | 20 | 20 |  | 0 | 0
COMPOSICAO | 88316 | SINAPI | SERVENTE COM ENCARGOS COMPLEMENTARES | H | 1.1 | 21.71 | 23.88 |  |  |  | 88316 | 20 | 22 |  | 0 | 0
COMPOSICAO | 88264 | SINAPI | ELETRICISTA COM ENCARGOS COMPLEMENTARES | H | 0.7 | 27.74 | 19.41 |  |  |  | 88264 | 20 | 14 |  | 0 | 0
TOTAL SEM BDI - SEDUC800 | [6 empty] | 87.64
TAXA DE BDI (23,54 %) | [6 empty] | 20.63
TOTAL COM BDI - SEDUC800 | [6 empty] | 108.27
CLASSE/TIPO | CÓDIGO | FONTE | DESCRIÇÃO | UNID. | COEF. | P. UNIT. (R$) | TOTAL (R$)
INEL | SEDUC647 | PRÓPRIA | CAIXA DE EQUIPOTENCIALIZAÇÃO EM AÇO 200X200X90MM, PARA EMBUTIR COM TAMPA, COM 9 TERMINAIS, REF:TEL-901 OU SIMILAR (SPDA) | UN |  | 345.58 |  |  | 0 | COMPOSIÇÃO DO USUÁRIO
COMPOSICAO | 88247 | SINAPI | AUXILIAR DE ELETRICISTA COM ENCARGOS COMPLEMENTARES | H | 0.15 | 22.81 | 3.42 |  |  |  | 88247 | 1 | 0.15 |  | 0 | 0
COMPOSICAO | 88264 | SINAPI | ELETRICISTA COM ENCARGOS COMPLEMENTARES | H | 0.15 | 27.74 | 4.16 |  |  |  | 88264 | 1 | 0.15 |  | 0 | 0
INSUMO | 12141/ORSE | ORSE | CAIXA DE EQUIPOTENCIALIZAÇÃO EM AÇO 200X200X90MM, PARA EMBUTIR COM TAMPA, COM 9 TERMINAIS, REF:TEL-901 OU SIMILAR (SPDA) | UN | 1 | 338 | 338 |  |  |  | 12141/ORSE | 1 | 1 |  | 0 | 0
TOTAL SEM BDI - SEDUC647 | [6 empty] | 345.58
TAXA DE BDI (23,54 %) | [6 empty] | 81.35
TOTAL COM BDI - SEDUC647 | [6 empty] | 426.93
CLASSE/TIPO | CÓDIGO | FONTE | DESCRIÇÃO | UNID. | COEF. | P. UNIT. (R$) | TOTAL (R$)
CAIXE | 98111 | SINAPI | CAIXA DE INSPEÇÃO PARA ATERRAMENTO, CIRCULAR, EM POLIETILENO, DIÂMETRO INTERNO = 0,3 M. AF_12/2020 | UN |  | 48.08 |  |  | 48.08 | OK, CONFORME TABELA
COMPOSICAO | 101618 | SINAPI | PREPARO DE FUNDO DE VALA COM LARGURA MENOR QUE 1,5 M, COM CAMADA DE AREIA, LANÇAMENTO MANUAL. AF_08/2020 | M3 | 0.0141 | 230.13 | 3.24 |  |  |  | 101618 | 3 | 0.0423 |  | 0 | 0
COMPOSICAO | 88316 | SINAPI | SERVENTE COM ENCARGOS COMPLEMENTARES | H | 0.1088 | 21.71 | 2.36 |  |  |  | 88316 | 3 | 0.3264 |  | 0 | 0
COMPOSICAO | 88309 | SINAPI | PEDREIRO COM ENCARGOS COMPLEMENTARES | H | 0.1384 | 27.39 | 3.79 |  |  |  | 88309 | 3 | 0.4152 |  | 0 | 0
INSUMO | 34643 | SINAPI | CAIXA DE INSPECAO PARA ATERRAMENTO E PARA RAIOS, EM POLIPROPILENO, DIAMETRO = 300 MM X ALTURA = 400 MM (INCLUIDA TAMPA SEM ESCOTILHA) | UN | 1 | 38.69 | 38.69 |  |  |  | 34643 | 3 | 3 |  | 0 | 0
TOTAL SEM BDI - 98111 | [6 empty] | 48.08
TAXA DE BDI (23,54 %) | [6 empty] | 11.32
TOTAL COM BDI - 98111 | [6 empty] | 59.4
CLASSE/TIPO | CÓDIGO | FONTE | DESCRIÇÃO | UNID. | COEF. | P. UNIT. (R$) | TOTAL (R$)
| SEDUC827 | PRÓPRIA | SOLDA EXOTÉRMICA (REF: C3909-SEINFRA 28) | UN |  | 46.56 |  |  | 0 | COMPOSIÇÃO DO USUÁRIO
INSUMO | I7377 | SEINFRA | CARTUCHO DE SOLDA EXOTÉRMICA N.º 90 | UN | 1 | 23.74 | 23.74 |  |  |  | I7377 | 10 | 10 |  | 0 | 0
INSUMO | I7378 | SEINFRA | IGNEX - PALITO IGNITOR PARA SOLDA EXOTÉRMICA | UN | 1 | 4.8 | 4.8 |  |  |  | I7378 | 10 | 10 |  | 0 | 0
INSUMO | 11096/ORSE | ORSE | MOLDE DE SOLDA EXOTÉRMICA PARA CABO COBRE NU 95 MM² | UN | 0.04 | 352 | 14.08 |  |  |  | 11096/ORSE | 10 | 0.4 |  | 0 | 0
COMPOSICAO | 88264 | SINAPI | ELETRICISTA COM ENCARGOS COMPLEMENTARES | H | 0.08 | 27.74 | 2.21 |  |  |  | 88264 | 10 | 0.8 |  | 0 | 0
COMPOSICAO | 88316 | SINAPI | SERVENTE COM ENCARGOS COMPLEMENTARES | H | 0.08 | 21.71 | 1.73 |  |  |  | 88316 | 10 | 0.8 |  | 0 | 0
TOTAL SEM BDI - SEDUC827 | [6 empty] | 46.56
TAXA DE BDI (23,54 %) | [6 empty] | 10.96
TOTAL COM BDI - SEDUC827 | [6 empty] | 57.52
CLASSE/TIPO | CÓDIGO | FONTE | DESCRIÇÃO | UNID. | COEF. | P. UNIT. (R$) | TOTAL (R$)
INSTEM | 91941 | SINAPI | CAIXA RETANGULAR 4" X 2" BAIXA (0,30 M DO PISO), PVC, INSTALADA EM PAREDE - FORNECIMENTO E INSTALAÇÃO. AF_03/2023 | UN |  | 11.26 |  |  | 11.26 | OK, CONFORME TABELA
COMPOSICAO | 88629 | SINAPI | ARGAMASSA TRAÇO 1:3 (EM VOLUME DE CIMENTO E AREIA MÉDIA ÚMIDA), PREPARO MANUAL. AF_08/2019 | M3 | 0.0009 | 789.97 | 0.71 |  |  |  | 88629 | 350 | 0.315 |  | 0 | 0
COMPOSICAO | 88264 | SINAPI | ELETRICISTA COM ENCARGOS COMPLEMENTARES | H | 0.164 | 27.74 | 4.54 |  |  |  | 88264 | 350 | 57.4 |  | 0 | 0
COMPOSICAO | 88247 | SINAPI | AUXILIAR DE ELETRICISTA COM ENCARGOS COMPLEMENTARES | H | 0.164 | 22.81 | 3.74 |  |  |  | 88247 | 350 | 57.4 |  | 0 | 0
INSUMO | 1872 | SINAPI | CAIXA DE PASSAGEM, EM PVC, DE 4" X 2", PARA ELETRODUTO FLEXIVEL CORRUGADO | UN | 1 | 2.27 | 2.27 |  |  |  | 1872 | 350 | 350 |  | 0 | 0
TOTAL SEM BDI - 91941 | [6 empty] | 11.26
TAXA DE BDI (23,54 %) | [6 empty] | 2.65
TOTAL COM BDI - 91941 | [6 empty] | 13.91
CLASSE/TIPO | CÓDIGO | FONTE | DESCRIÇÃO | UNID. | COEF. | P. UNIT. (R$) | TOTAL (R$)
INSTEM | 91937 | SINAPI | CAIXA OCTOGONAL 3" X 3", PVC, INSTALADA EM LAJE - FORNECIMENTO E INSTALAÇÃO. AF_03/2023 | UN |  | 15.27 |  |  | 15.27 | OK, CONFORME TABELA
COMPOSICAO | 88264 | SINAPI | ELETRICISTA COM ENCARGOS COMPLEMENTARES | H | 0.222 | 27.74 | 6.15 |  |  |  | 88264 | 300 | 66.6 |  | 0 | 0
COMPOSICAO | 88247 | SINAPI | AUXILIAR DE ELETRICISTA COM ENCARGOS COMPLEMENTARES | H | 0.222 | 22.81 | 5.06 |  |  |  | 88247 | 300 | 66.6 |  | 0 | 0
INSUMO | 1871 | SINAPI | CAIXA OCTOGONAL DE FUNDO MOVEL, EM PVC, DE 3" X 3", PARA ELETRODUTO FLEXIVEL CORRUGADO | UN | 1 | 4.06 | 4.06 |  |  |  | 1871 | 300 | 300 |  | 0 | 0
TOTAL SEM BDI - 91937 | [6 empty] | 15.27
TAXA DE BDI (23,54 %) | [6 empty] | 3.59
TOTAL COM BDI - 91937 | [6 empty] | 18.86
CLASSE/TIPO | CÓDIGO | FONTE | DESCRIÇÃO | UNID. | COEF. | P. UNIT. (R$) | TOTAL (R$)
SEDI | SEDUC102 | PRÓPRIA | INSTALAÇÃO DE CAIXA PASSAGEM METALICA 15 X 15 X 10CM. | UN |  | 36.21 |  |  | 0 | COMPOSIÇÃO DO USUÁRIO
INSUMO | 20254 | SINAPI | CAIXA DE PASSAGEM METALICA, DE SOBREPOR, COM TAMPA APARAFUSADA, DIMENSOES 15 X 15 X *10* CM | UN | 1 | 23.4 | 23.4 |  |  |  | 20254 | 28 | 28 |  | 0 | 0
INSUMO | 4333 | SINAPI | PARAFUSO DE LATAO COM ROSCA SOBERBA, CABECA CHATA E FENDA SIMPLES, DIAMETRO 3,2 MM, COMPRIMENTO 16 MM | UN | 6 | 0.25 | 1.5 |  |  |  | 4333 | 28 | 168 |  | 0 | 0
INSUMO | 4374 | SINAPI | BUCHA DE NYLON SEM ABA S10 | UN | 6 | 0.37 | 2.22 |  |  |  | 4374 | 28 | 168 |  | 0 | 0
COMPOSICAO | 88264 | SINAPI | ELETRICISTA COM ENCARGOS COMPLEMENTARES | H | 0.18 | 27.74 | 4.99 |  |  |  | 88264 | 28 | 5.04 |  | 0 | 0
COMPOSICAO | 88247 | SINAPI | AUXILIAR DE ELETRICISTA COM ENCARGOS COMPLEMENTARES | H | 0.18 | 22.81 | 4.1 |  |  |  | 88247 | 28 | 5.04 |  | 0 | 0
TOTAL SEM BDI - SEDUC102 | [6 empty] | 36.21
TAXA DE BDI (23,54 %) | [6 empty] | 8.52
TOTAL COM BDI - SEDUC102 | [6 empty] | 44.73
CLASSE/TIPO | CÓDIGO | FONTE | DESCRIÇÃO | UNID. | COEF. | P. UNIT. (R$) | TOTAL (R$)
SEDI | SEDUC141 | PRÓPRIA | CAIXA DE PASSAGEM COM TAMPA PARAFUSADA 200X200X100mm | UN |  | 98.18 |  |  | 0 | COMPOSIÇÃO DO USUÁRIO
INSUMO | I0430 | SEINFRA | CAIXA PASSAG. CHAPA C/TAMPA PARAF. 200X200X100MM | UN | 1 | 28.84 | 28.84 |  |  |  | I0430 | 10 | 10 |  | 0 | 0
COMPOSICAO | 88264 | SINAPI | ELETRICISTA COM ENCARGOS COMPLEMENTARES | H | 1.25 | 27.74 | 34.67 |  |  |  | 88264 | 10 | 12.5 |  | 0 | 0
COMPOSICAO | 88264 | SINAPI | ELETRICISTA COM ENCARGOS COMPLEMENTARES | H | 1.25 | 27.74 | 34.67 |  |  |  | 88264 | 10 | 12.5 |  | 0 | 0
TOTAL SEM BDI - SEDUC141 | [6 empty] | 98.18
TAXA DE BDI (23,54 %) | [6 empty] | 23.11
TOTAL COM BDI - SEDUC141 | [6 empty] | 121.29
CLASSE/TIPO | CÓDIGO | FONTE | DESCRIÇÃO | UNID. | COEF. | P. UNIT. (R$) | TOTAL (R$)
CAIXE | 97882 | SINAPI | CAIXA ENTERRADA ELÉTRICA RETANGULAR, EM CONCRETO PRÉ-MOLDADO, FUNDO COM BRITA, DIMENSÕES INTERNAS: 0,4X0,4X0,4 M. AF_12/2020 | UN |  | 218.72 |  |  | 218.72 | OK, CONFORME TABELA
COMPOSICAO | 101619 | SINAPI | PREPARO DE FUNDO DE VALA COM LARGURA MENOR QUE 1,5 M, COM CAMADA DE BRITA, LANÇAMENTO MANUAL. AF_08/2020 | M3 | 0.049 | 484.92 | 23.76 |  |  |  | 101619 | 4 | 0.196 |  | 0 | 0
COMPOSICAO | 97734 | SINAPI | PEÇA RETANGULAR PRÉ-MOLDADA, VOLUME DE CONCRETO DE 10 A 30 LITROS, TAXA DE AÇO APROXIMADA DE 30KG/M³. AF_03/2024 | M3 | 0.0148 | 3152.24 | 46.65 |  |  |  | 97734 | 4 | 0.0592 |  | 0 | 0
COMPOSICAO | 88316 | SINAPI | SERVENTE COM ENCARGOS COMPLEMENTARES | H | 0.0239 | 21.71 | 0.51 |  |  |  | 88316 | 4 | 0.0956 |  | 0 | 0
COMPOSICAO | 88309 | SINAPI | PEDREIRO COM ENCARGOS COMPLEMENTARES | H | 0.0304 | 27.39 | 0.83 |  |  |  | 88309 | 4 | 0.1216 |  | 0 | 0
INSUMO | 43430 | SINAPI | CAIXA DE CONCRETO ARMADO PRE-MOLDADO, SEM FUNDO, QUADRADA, DIMENSOES DE 0,40 X 0,40 X 0,40 M | UN | 1 | 146.97 | 146.97 |  |  |  | 43430 | 4 | 4 |  | 0 | 0
TOTAL SEM BDI - 97882 | [6 empty] | 218.72
TAXA DE BDI (23,54 %) | [6 empty] | 51.49
TOTAL COM BDI - 97882 | [6 empty] | 270.21
CLASSE/TIPO | CÓDIGO | FONTE | DESCRIÇÃO | UNID. | COEF. | P. UNIT. (R$) | TOTAL (R$)
INSTEM | 91875 | SINAPI | LUVA PARA ELETRODUTO, PVC, ROSCÁVEL, DN 25 MM (3/4"), PARA CIRCUITOS TERMINAIS, INSTALADA EM FORRO - FORNECIMENTO E INSTALAÇÃO. AF_03/2023 | UN |  | 8.06 |  |  | 8.06 | OK, CONFORME TABELA
COMPOSICAO | 88264 | SINAPI | ELETRICISTA COM ENCARGOS COMPLEMENTARES | H | 0.137 | 27.74 | 3.8 |  |  |  | 88264 | 102 | 13.974 |  | 0 | 0
COMPOSICAO | 88247 | SINAPI | AUXILIAR DE ELETRICISTA COM ENCARGOS COMPLEMENTARES | H | 0.137 | 22.81 | 3.12 |  |  |  | 88247 | 102 | 13.974 |  | 0 | 0
INSUMO | 1891 | SINAPI | LUVA EM PVC RIGIDO ROSCAVEL, DE 3/4", PARA ELETRODUTO | UN | 1 | 1.14 | 1.14 |  |  |  | 1891 | 102 | 102 |  | 0 | 0
TOTAL SEM BDI - 91875 | [6 empty] | 8.06
TAXA DE BDI (23,54 %) | [6 empty] | 1.9
TOTAL COM BDI - 91875 | [6 empty] | 9.96
CLASSE/TIPO | CÓDIGO | FONTE | DESCRIÇÃO | UNID. | COEF. | P. UNIT. (R$) | TOTAL (R$)
INSTEM | 91876 | SINAPI | LUVA PARA ELETRODUTO, PVC, ROSCÁVEL, DN 32 MM (1"), PARA CIRCUITOS TERMINAIS, INSTALADA EM FORRO - FORNECIMENTO E INSTALAÇÃO. AF_03/2023 | UN |  | 9.66 |  |  | 9.66 | OK, CONFORME TABELA
COMPOSICAO | 88264 | SINAPI | ELETRICISTA COM ENCARGOS COMPLEMENTARES | H | 0.16 | 27.74 | 4.43 |  |  |  | 88264 | 58 | 9.28 |  | 0 | 0
COMPOSICAO | 88247 | SINAPI | AUXILIAR DE ELETRICISTA COM ENCARGOS COMPLEMENTARES | H | 0.16 | 22.81 | 3.64 |  |  |  | 88247 | 58 | 9.28 |  | 0 | 0
INSUMO | 1892 | SINAPI | LUVA EM PVC RIGIDO ROSCAVEL, DE 1", PARA ELETRODUTO | UN | 1 | 1.59 | 1.59 |  |  |  | 1892 | 58 | 58 |  | 0 | 0
TOTAL SEM BDI - 91876 | [6 empty] | 9.66
TAXA DE BDI (23,54 %) | [6 empty] | 2.27
TOTAL COM BDI - 91876 | [6 empty] | 11.93
CLASSE/TIPO | CÓDIGO | FONTE | DESCRIÇÃO | UNID. | COEF. | P. UNIT. (R$) | TOTAL (R$)
REDEE | 93013 | SINAPI | LUVA PARA ELETRODUTO, PVC, ROSCÁVEL, DN 50 MM (1 1/2"), PARA REDE ENTERRADA DE DISTRIBUIÇÃO DE ENERGIA ELÉTRICA - FORNECIMENTO E INSTALAÇÃO. AF_12/2021 | UN |  | 14.73 |  |  | 14.73 | OK, CONFORME TABELA
COMPOSICAO | 88264 | SINAPI | ELETRICISTA COM ENCARGOS COMPLEMENTARES | H | 0.2243 | 27.74 | 6.22 |  |  |  | 88264 | 13 | 2.9159 |  | 0 | 0
COMPOSICAO | 88247 | SINAPI | AUXILIAR DE ELETRICISTA COM ENCARGOS COMPLEMENTARES | H | 0.2243 | 22.81 | 5.11 |  |  |  | 88247 | 13 | 2.9159 |  | 0 | 0
INSUMO | 1893 | SINAPI | LUVA EM PVC RIGIDO ROSCAVEL, DE 1 1/2", PARA ELETRODUTO | UN | 1 | 3.4 | 3.4 |  |  |  | 1893 | 13 | 13 |  | 0 | 0
TOTAL SEM BDI - 93013 | [6 empty] | 14.73
TAXA DE BDI (23,54 %) | [6 empty] | 3.47
TOTAL COM BDI - 93013 | [6 empty] | 18.2
CLASSE/TIPO | CÓDIGO | FONTE | DESCRIÇÃO | UNID. | COEF. | P. UNIT. (R$) | TOTAL (R$)
INSTEM | 91926 | SINAPI | CABO DE COBRE FLEXÍVEL ISOLADO, 2,5 MM², ANTI-CHAMA 450/750 V, PARA CIRCUITOS TERMINAIS - FORNECIMENTO E INSTALAÇÃO. AF_03/2023 | M |  | 4.76 |  |  | 4.76 | OK, CONFORME TABELA
COMPOSICAO | 88264 | SINAPI | ELETRICISTA COM ENCARGOS COMPLEMENTARES | H | 0.029 | 27.74 | 0.8 |  |  |  | 88264 | 5444.92 | 157.9027 |  | 0 | 0
COMPOSICAO | 88247 | SINAPI | AUXILIAR DE ELETRICISTA COM ENCARGOS COMPLEMENTARES | H | 0.029 | 22.81 | 0.66 |  |  |  | 88247 | 5444.92 | 157.9027 |  | 0 | 0
INSUMO | 21127 | SINAPI | FITA ISOLANTE ADESIVA ANTICHAMA, USO ATE 750 V, EM ROLO DE 19 MM X 5 M | UN | 0.0094 | 3.66 | 0.03 |  |  |  | 21127 | 5444.92 | 51.1822 |  | 0 | 0
INSUMO | 1014 | SINAPI | CABO DE COBRE, FLEXIVEL, CLASSE 4 OU 5, ISOLACAO EM PVC/A, ANTICHAMA BWF-B, 1 CONDUTOR, 450/750 V, SECAO NOMINAL 2,5 MM2 | M | 1.2434 | 2.63 | 3.27 |  |  |  | 1014 | 5444.92 | 6770.2135 |  | 0 | 0
TOTAL SEM BDI - 91926 | [6 empty] | 4.76
TAXA DE BDI (23,54 %) | [6 empty] | 1.12
TOTAL COM BDI - 91926 | [6 empty] | 5.88
CLASSE/TIPO | CÓDIGO | FONTE | DESCRIÇÃO | UNID. | COEF. | P. UNIT. (R$) | TOTAL (R$)
INSTEM | 91928 | SINAPI | CABO DE COBRE FLEXÍVEL ISOLADO, 4 MM², ANTI-CHAMA 450/750 V, PARA CIRCUITOS TERMINAIS - FORNECIMENTO E INSTALAÇÃO. AF_03/2023 | M |  | 7.42 |  |  | 7.42 | OK, CONFORME TABELA
COMPOSICAO | 88264 | SINAPI | ELETRICISTA COM ENCARGOS COMPLEMENTARES | H | 0.039 | 27.74 | 1.08 |  |  |  | 88264 | 2217.21 | 86.4712 |  | 0 | 0
COMPOSICAO | 88247 | SINAPI | AUXILIAR DE ELETRICISTA COM ENCARGOS COMPLEMENTARES | H | 0.039 | 22.81 | 0.88 |  |  |  | 88247 | 2217.21 | 86.4712 |  | 0 | 0
INSUMO | 21127 | SINAPI | FITA ISOLANTE ADESIVA ANTICHAMA, USO ATE 750 V, EM ROLO DE 19 MM X 5 M | UN | 0.0094 | 3.66 | 0.03 |  |  |  | 21127 | 2217.21 | 20.8418 |  | 0 | 0
INSUMO | 981 | SINAPI | CABO DE COBRE, FLEXIVEL, CLASSE 4 OU 5, ISOLACAO EM PVC/A, ANTICHAMA BWF-B, 1 CONDUTOR, 450/750 V, SECAO NOMINAL 4 MM2 | M | 1.2434 | 4.37 | 5.43 |  |  |  | 981 | 2217.21 | 2756.8789 |  | 0 | 0
TOTAL SEM BDI - 91928 | [6 empty] | 7.42
TAXA DE BDI (23,54 %) | [6 empty] | 1.75
TOTAL COM BDI - 91928 | [6 empty] | 9.17
CLASSE/TIPO | CÓDIGO | FONTE | DESCRIÇÃO | UNID. | COEF. | P. UNIT. (R$) | TOTAL (R$)
INSTEM | 91931 | SINAPI | CABO DE COBRE FLEXÍVEL ISOLADO, 6 MM², ANTI-CHAMA 0,6/1,0 KV, PARA CIRCUITOS TERMINAIS - FORNECIMENTO E INSTALAÇÃO. AF_03/2023 | M |  | 11.27 |  |  | 11.27 | OK, CONFORME TABELA
COMPOSICAO | 88264 | SINAPI | ELETRICISTA COM ENCARGOS COMPLEMENTARES | H | 0.051 | 27.74 | 1.41 |  |  |  | 88264 | 777.86 | 39.6709 |  | 0 | 0
COMPOSICAO | 88247 | SINAPI | AUXILIAR DE ELETRICISTA COM ENCARGOS COMPLEMENTARES | H | 0.051 | 22.81 | 1.16 |  |  |  | 88247 | 777.86 | 39.6709 |  | 0 | 0
INSUMO | 21127 | SINAPI | FITA ISOLANTE ADESIVA ANTICHAMA, USO ATE 750 V, EM ROLO DE 19 MM X 5 M | UN | 0.0094 | 3.66 | 0.03 |  |  |  | 21127 | 777.86 | 7.3119 |  | 0 | 0
INSUMO | 994 | SINAPI | CABO DE COBRE, FLEXIVEL, CLASSE 4 OU 5, ISOLACAO EM PVC/A, ANTICHAMA BWF-B, COBERTURA PVC-ST1, ANTICHAMA BWF-B, 1 CONDUTOR, 0,6/1 KV, SECAO NOMINAL 6 MM2 | M | 1.2434 | 6.98 | 8.67 |  |  |  | 994 | 777.86 | 967.1911 |  | 0 | 0
TOTAL SEM BDI - 91931 | [6 empty] | 11.27
TAXA DE BDI (23,54 %) | [6 empty] | 2.65
TOTAL COM BDI - 91931 | [6 empty] | 13.92
CLASSE/TIPO | CÓDIGO | FONTE | DESCRIÇÃO | UNID. | COEF. | P. UNIT. (R$) | TOTAL (R$)
INSTEM | 91935 | SINAPI | CABO DE COBRE FLEXÍVEL ISOLADO, 16 MM², ANTI-CHAMA 0,6/1,0 KV, PARA CIRCUITOS TERMINAIS - FORNECIMENTO E INSTALAÇÃO. AF_03/2023 | M |  | 28.45 |  |  | 28.45 | OK, CONFORME TABELA
COMPOSICAO | 88264 | SINAPI | ELETRICISTA COM ENCARGOS COMPLEMENTARES | H | 0.114 | 27.74 | 3.16 |  |  |  | 88264 | 267.71 | 30.5189 |  | 0 | 0
COMPOSICAO | 88247 | SINAPI | AUXILIAR DE ELETRICISTA COM ENCARGOS COMPLEMENTARES | H | 0.114 | 22.81 | 2.6 |  |  |  | 88247 | 267.71 | 30.5189 |  | 0 | 0
INSUMO | 21127 | SINAPI | FITA ISOLANTE ADESIVA ANTICHAMA, USO ATE 750 V, EM ROLO DE 19 MM X 5 M | UN | 0.0094 | 3.66 | 0.03 |  |  |  | 21127 | 267.71 | 2.5165 |  | 0 | 0
INSUMO | 995 | SINAPI | CABO DE COBRE, FLEXIVEL, CLASSE 4 OU 5, ISOLACAO EM PVC/A, ANTICHAMA BWF-B, COBERTURA PVC-ST1, ANTICHAMA BWF-B, 1 CONDUTOR, 0,6/1 KV, SECAO NOMINAL 16 MM2 | M | 1.2434 | 18.23 | 22.66 |  |  |  | 995 | 267.71 | 332.8706 |  | 0 | 0
TOTAL SEM BDI - 91935 | [6 empty] | 28.45
TAXA DE BDI (23,54 %) | [6 empty] | 6.7
TOTAL COM BDI - 91935 | [6 empty] | 35.15
CLASSE/TIPO | CÓDIGO | FONTE | DESCRIÇÃO | UNID. | COEF. | P. UNIT. (R$) | TOTAL (R$)
REDEE | 92988 | SINAPI | CABO DE COBRE FLEXÍVEL ISOLADO, 50 MM², ANTI-CHAMA 0,6/1,0 KV, PARA REDE ENTERRADA DE DISTRIBUIÇÃO DE ENERGIA ELÉTRICA - FORNECIMENTO E INSTALAÇÃO. AF_12/2021 | M |  | 64.16 |  |  | 64.16 | OK, CONFORME TABELA
COMPOSICAO | 88264 | SINAPI | ELETRICISTA COM ENCARGOS COMPLEMENTARES | H | 0.083 | 27.74 | 2.3 |  |  |  | 88264 | 10.77 | 0.89391 |  | 0 | 0
COMPOSICAO | 88247 | SINAPI | AUXILIAR DE ELETRICISTA COM ENCARGOS COMPLEMENTARES | H | 0.083 | 22.81 | 1.89 |  |  |  | 88247 | 10.77 | 0.89391 |  | 0 | 0
INSUMO | 21127 | SINAPI | FITA ISOLANTE ADESIVA ANTICHAMA, USO ATE 750 V, EM ROLO DE 19 MM X 5 M | UN | 0.009 | 3.66 | 0.03 |  |  |  | 21127 | 10.77 | 0.09693 |  | 0 | 0
INSUMO | 1018 | SINAPI | CABO DE COBRE, FLEXIVEL, CLASSE 4 OU 5, ISOLACAO EM PVC/A, ANTICHAMA BWF-B, COBERTURA PVC-ST1, ANTICHAMA BWF-B, 1 CONDUTOR, 0,6/1 KV, SECAO NOMINAL 50 MM2 | M | 1.015 | 59.06 | 59.94 |  |  |  | 1018 | 10.77 | 10.9315 |  | 0 | 0
TOTAL SEM BDI - 92988 | [6 empty] | 64.16
TAXA DE BDI (23,54 %) | [6 empty] | 15.1
TOTAL COM BDI - 92988 | [6 empty] | 79.26
CLASSE/TIPO | CÓDIGO | FONTE | DESCRIÇÃO | UNID. | COEF. | P. UNIT. (R$) | TOTAL (R$)
REDEE | 92990 | SINAPI | CABO DE COBRE FLEXÍVEL ISOLADO, 70 MM², ANTI-CHAMA 0,6/1,0 KV, PARA REDE ENTERRADA DE DISTRIBUIÇÃO DE ENERGIA ELÉTRICA - FORNECIMENTO E INSTALAÇÃO. AF_12/2021 | M |  | 88.97 |  |  | 88.97 | OK, CONFORME TABELA
COMPOSICAO | 88264 | SINAPI | ELETRICISTA COM ENCARGOS COMPLEMENTARES | H | 0.1007 | 27.74 | 2.79 |  |  |  | 88264 | 35.6 | 3.5849 |  | 0 | 0
COMPOSICAO | 88247 | SINAPI | AUXILIAR DE ELETRICISTA COM ENCARGOS COMPLEMENTARES | H | 0.1007 | 22.81 | 2.29 |  |  |  | 88247 | 35.6 | 3.5849 |  | 0 | 0
INSUMO | 21127 | SINAPI | FITA ISOLANTE ADESIVA ANTICHAMA, USO ATE 750 V, EM ROLO DE 19 MM X 5 M | UN | 0.009 | 3.66 | 0.03 |  |  |  | 21127 | 35.6 | 0.3204 |  | 0 | 0
INSUMO | 977 | SINAPI | CABO DE COBRE, FLEXIVEL, CLASSE 4 OU 5, ISOLACAO EM PVC/A, ANTICHAMA BWF-B, COBERTURA PVC-ST1, ANTICHAMA BWF-B, 1 CONDUTOR, 0,6/1 KV, SECAO NOMINAL 70 MM2 | M | 1.015 | 82.63 | 83.86 |  |  |  | 977 | 35.6 | 36.134 |  | 0 | 0
TOTAL SEM BDI - 92990 | [6 empty] | 88.97
TAXA DE BDI (23,54 %) | [6 empty] | 20.94
TOTAL COM BDI - 92990 | [6 empty] | 109.91
CLASSE/TIPO | CÓDIGO | FONTE | DESCRIÇÃO | UNID. | COEF. | P. UNIT. (R$) | TOTAL (R$)
REDEE | 92996 | SINAPI | CABO DE COBRE FLEXÍVEL ISOLADO, 150 MM², ANTI-CHAMA 0,6/1,0 KV, PARA REDE ENTERRADA DE DISTRIBUIÇÃO DE ENERGIA ELÉTRICA - FORNECIMENTO E INSTALAÇÃO. AF_12/2021 | M |  | 181.2 |  |  | 181.2 | OK, CONFORME TABELA
COMPOSICAO | 88264 | SINAPI | ELETRICISTA COM ENCARGOS COMPLEMENTARES | H | 0.1715 | 27.74 | 4.75 |  |  |  | 88264 | 151.6 | 25.9994 |  | 0 | 0
COMPOSICAO | 88247 | SINAPI | AUXILIAR DE ELETRICISTA COM ENCARGOS COMPLEMENTARES | H | 0.1715 | 22.81 | 3.91 |  |  |  | 88247 | 151.6 | 25.9994 |  | 0 | 0
INSUMO | 21127 | SINAPI | FITA ISOLANTE ADESIVA ANTICHAMA, USO ATE 750 V, EM ROLO DE 19 MM X 5 M | UN | 0.009 | 3.66 | 0.03 |  |  |  | 21127 | 151.6 | 1.3644 |  | 0 | 0
INSUMO | 999 | SINAPI | CABO DE COBRE, FLEXIVEL, CLASSE 4 OU 5, ISOLACAO EM PVC/A, ANTICHAMA BWF-B, COBERTURA PVC-ST1, ANTICHAMA BWF-B, 1 CONDUTOR, 0,6/1 KV, SECAO NOMINAL 150 MM2 | M | 1.015 | 169.97 | 172.51 |  |  |  | 999 | 151.6 | 153.874 |  | 0 | 0
TOTAL SEM BDI - 92996 | [6 empty] | 181.2
TAXA DE BDI (23,54 %) | [6 empty] | 42.65
TOTAL COM BDI - 92996 | [6 empty] | 223.85
CLASSE/TIPO | CÓDIGO | FONTE | DESCRIÇÃO | UNID. | COEF. | P. UNIT. (R$) | TOTAL (R$)
INSTEM | 91983 | SINAPI | DIMMER ROTATIVO (1 MÓDULO), 220V/600W, INCLUINDO SUPORTE E PLACA - FORNECIMENTO E INSTALAÇÃO. AF_03/2023 | UN |  | 117.67 |  |  | 117.67 | OK, CONFORME TABELA
COMPOSICAO | 91982 | SINAPI | DIMMER ROTATIVO (1 MÓDULO), 220V/600W, SEM SUPORTE E SEM PLACA - FORNECIMENTO E INSTALAÇÃO. AF_03/2023 | UN | 1 | 105.77 | 105.77 |  |  |  | 91982 | 2 | 2 |  | 0 | 0
COMPOSICAO | 91946 | SINAPI | SUPORTE PARAFUSADO COM PLACA DE ENCAIXE 4" X 2" MÉDIO (1,30 M DO PISO) PARA PONTO ELÉTRICO - FORNECIMENTO E INSTALAÇÃO. AF_03/2023 | UN | 1 | 11.9 | 11.9 |  |  |  | 91946 | 2 | 2 |  | 0 | 0
TOTAL SEM BDI - 91983 | [6 empty] | 117.67
TAXA DE BDI (23,54 %) | [6 empty] | 27.7
TOTAL COM BDI - 91983 | [6 empty] | 145.37
CLASSE/TIPO | CÓDIGO | FONTE | DESCRIÇÃO | UNID. | COEF. | P. UNIT. (R$) | TOTAL (R$)
INSTEM | 91953 | SINAPI | INTERRUPTOR SIMPLES (1 MÓDULO), 10A/250V, INCLUINDO SUPORTE E PLACA - FORNECIMENTO E INSTALAÇÃO. AF_03/2023 | UN |  | 32.07 |  |  | 32.07 | OK, CONFORME TABELA
COMPOSICAO | 91952 | SINAPI | INTERRUPTOR SIMPLES (1 MÓDULO), 10A/250V, SEM SUPORTE E SEM PLACA - FORNECIMENTO E INSTALAÇÃO. AF_03/2023 | UN | 1 | 20.17 | 20.17 |  |  |  | 91952 | 38 | 38 |  | 0 | 0
COMPOSICAO | 91946 | SINAPI | SUPORTE PARAFUSADO COM PLACA DE ENCAIXE 4" X 2" MÉDIO (1,30 M DO PISO) PARA PONTO ELÉTRICO - FORNECIMENTO E INSTALAÇÃO. AF_03/2023 | UN | 1 | 11.9 | 11.9 |  |  |  | 91946 | 38 | 38 |  | 0 | 0
TOTAL SEM BDI - 91953 | [6 empty] | 32.07
TAXA DE BDI (23,54 %) | [6 empty] | 7.55
TOTAL COM BDI - 91953 | [6 empty] | 39.62
CLASSE/TIPO | CÓDIGO | FONTE | DESCRIÇÃO | UNID. | COEF. | P. UNIT. (R$) | TOTAL (R$)
INSTEM | 91959 | SINAPI | INTERRUPTOR SIMPLES (2 MÓDULOS), 10A/250V, INCLUINDO SUPORTE E PLACA - FORNECIMENTO E INSTALAÇÃO. AF_03/2023 | UN |  | 49.11 |  |  | 49.11 | OK, CONFORME TABELA
COMPOSICAO | 91958 | SINAPI | INTERRUPTOR SIMPLES (2 MÓDULOS), 10A/250V, SEM SUPORTE E SEM PLACA - FORNECIMENTO E INSTALAÇÃO. AF_03/2023 | UN | 1 | 37.21 | 37.21 |  |  |  | 91958 | 11 | 11 |  | 0 | 0
COMPOSICAO | 91946 | SINAPI | SUPORTE PARAFUSADO COM PLACA DE ENCAIXE 4" X 2" MÉDIO (1,30 M DO PISO) PARA PONTO ELÉTRICO - FORNECIMENTO E INSTALAÇÃO. AF_03/2023 | UN | 1 | 11.9 | 11.9 |  |  |  | 91946 | 11 | 11 |  | 0 | 0
TOTAL SEM BDI - 91959 | [6 empty] | 49.11
TAXA DE BDI (23,54 %) | [6 empty] | 11.56
TOTAL COM BDI - 91959 | [6 empty] | 60.67
CLASSE/TIPO | CÓDIGO | FONTE | DESCRIÇÃO | UNID. | COEF. | P. UNIT. (R$) | TOTAL (R$)
INSTEM | 91967 | SINAPI | INTERRUPTOR SIMPLES (3 MÓDULOS), 10A/250V, INCLUINDO SUPORTE E PLACA - FORNECIMENTO E INSTALAÇÃO. AF_03/2023 | UN |  | 66.15 |  |  | 66.15 | OK, CONFORME TABELA
COMPOSICAO | 91966 | SINAPI | INTERRUPTOR SIMPLES (3 MÓDULOS), 10A/250V, SEM SUPORTE E SEM PLACA - FORNECIMENTO E INSTALAÇÃO. AF_03/2023 | UN | 1 | 54.25 | 54.25 |  |  |  | 91966 | 8 | 8 |  | 0 | 0
COMPOSICAO | 91946 | SINAPI | SUPORTE PARAFUSADO COM PLACA DE ENCAIXE 4" X 2" MÉDIO (1,30 M DO PISO) PARA PONTO ELÉTRICO - FORNECIMENTO E INSTALAÇÃO. AF_03/2023 | UN | 1 | 11.9 | 11.9 |  |  |  | 91946 | 8 | 8 |  | 0 | 0
TOTAL SEM BDI - 91967 | [6 empty] | 66.15
TAXA DE BDI (23,54 %) | [6 empty] | 15.57
TOTAL COM BDI - 91967 | [6 empty] | 81.72
CLASSE/TIPO | CÓDIGO | FONTE | DESCRIÇÃO | UNID. | COEF. | P. UNIT. (R$) | TOTAL (R$)
INSTEM | 92000 | SINAPI | TOMADA BAIXA DE EMBUTIR (1 MÓDULO), 2P+T 10 A, INCLUINDO SUPORTE E PLACA - FORNECIMENTO E INSTALAÇÃO. AF_03/2023 | UN |  | 33.74 |  |  | 33.74 | OK, CONFORME TABELA
COMPOSICAO | 91998 | SINAPI | TOMADA BAIXA DE EMBUTIR (1 MÓDULO), 2P+T 10 A, SEM SUPORTE E SEM PLACA - FORNECIMENTO E INSTALAÇÃO. AF_03/2023 | UN | 1 | 21.84 | 21.84 |  |  |  | 91998 | 70 | 70 |  | 0 | 0
COMPOSICAO | 91946 | SINAPI | SUPORTE PARAFUSADO COM PLACA DE ENCAIXE 4" X 2" MÉDIO (1,30 M DO PISO) PARA PONTO ELÉTRICO - FORNECIMENTO E INSTALAÇÃO. AF_03/2023 | UN | 1 | 11.9 | 11.9 |  |  |  | 91946 | 70 | 70 |  | 0 | 0
TOTAL SEM BDI - 92000 | [6 empty] | 33.74
TAXA DE BDI (23,54 %) | [6 empty] | 7.94
TOTAL COM BDI - 92000 | [6 empty] | 41.68
CLASSE/TIPO | CÓDIGO | FONTE | DESCRIÇÃO | UNID. | COEF. | P. UNIT. (R$) | TOTAL (R$)
INSTEM | 92004 | SINAPI | TOMADA MÉDIA DE EMBUTIR (2 MÓDULOS), 2P+T 10 A, INCLUINDO SUPORTE E PLACA - FORNECIMENTO E INSTALAÇÃO. AF_03/2023 | UN |  | 60.02 |  |  | 60.02 | OK, CONFORME TABELA
COMPOSICAO | 92002 | SINAPI | TOMADA MÉDIA DE EMBUTIR (2 MÓDULOS), 2P+T 10 A, SEM SUPORTE E SEM PLACA - FORNECIMENTO E INSTALAÇÃO. AF_03/2023 | UN | 1 | 48.12 | 48.12 |  |  |  | 92002 | 23 | 23 |  | 0 | 0
COMPOSICAO | 91946 | SINAPI | SUPORTE PARAFUSADO COM PLACA DE ENCAIXE 4" X 2" MÉDIO (1,30 M DO PISO) PARA PONTO ELÉTRICO - FORNECIMENTO E INSTALAÇÃO. AF_03/2023 | UN | 1 | 11.9 | 11.9 |  |  |  | 91946 | 23 | 23 |  | 0 | 0
TOTAL SEM BDI - 92004 | [6 empty] | 60.02
TAXA DE BDI (23,54 %) | [6 empty] | 14.13
TOTAL COM BDI - 92004 | [6 empty] | 74.15
CLASSE/TIPO | CÓDIGO | FONTE | DESCRIÇÃO | UNID. | COEF. | P. UNIT. (R$) | TOTAL (R$)
INSTQ | 93654 | SINAPI | DISJUNTOR MONOPOLAR TIPO DIN, CORRENTE NOMINAL DE 16A - FORNECIMENTO E INSTALAÇÃO. AF_07/2025 | UN |  | 11.33 |  |  | 11.33 | OK, CONFORME TABELA
COMPOSICAO | 88264 | SINAPI | ELETRICISTA COM ENCARGOS COMPLEMENTARES | H | 0.035428 | 27.74 | 0.98 |  |  |  | 88264 | 49 | 1.736 |  | 0 | 0
COMPOSICAO | 88247 | SINAPI | AUXILIAR DE ELETRICISTA COM ENCARGOS COMPLEMENTARES | H | 0.035428 | 22.81 | 0.8 |  |  |  | 88247 | 49 | 1.736 |  | 0 | 0
INSUMO | 34653 | SINAPI | DISJUNTOR TERMOMAGNETICO PARA TRILHO DIN (IEC), MONOPOLAR, 6 - 32 A | UN | 1 | 8.34 | 8.34 |  |  |  | 34653 | 49 | 49 |  | 0 | 0
INSUMO | 1570 | SINAPI | TERMINAL A COMPRESSAO EM COBRE ESTANHADO PARA CABO 2,5 MM2, 1 FURO E 1 COMPRESSAO, PARA PARAFUSO DE FIXACAO M5 | UN | 1 | 1.21 | 1.21 |  |  |  | 1570 | 49 | 49 |  | 0 | 0
TOTAL SEM BDI - 93654 | [6 empty] | 11.33
TAXA DE BDI (23,54 %) | [6 empty] | 2.67
TOTAL COM BDI - 93654 | [6 empty] | 14
CLASSE/TIPO | CÓDIGO | FONTE | DESCRIÇÃO | UNID. | COEF. | P. UNIT. (R$) | TOTAL (R$)
INSTQ | 93655 | SINAPI | DISJUNTOR MONOPOLAR TIPO DIN, CORRENTE NOMINAL DE 20A - FORNECIMENTO E INSTALAÇÃO. AF_07/2025 | UN |  | 12.26 |  |  | 12.26 | OK, CONFORME TABELA
COMPOSICAO | 88264 | SINAPI | ELETRICISTA COM ENCARGOS COMPLEMENTARES | H | 0.046843 | 27.74 | 1.29 |  |  |  | 88264 | 28 | 1.3116 |  | 0 | 0
COMPOSICAO | 88247 | SINAPI | AUXILIAR DE ELETRICISTA COM ENCARGOS COMPLEMENTARES | H | 0.046843 | 22.81 | 1.06 |  |  |  | 88247 | 28 | 1.3116 |  | 0 | 0
INSUMO | 34653 | SINAPI | DISJUNTOR TERMOMAGNETICO PARA TRILHO DIN (IEC), MONOPOLAR, 6 - 32 A | UN | 1 | 8.34 | 8.34 |  |  |  | 34653 | 28 | 28 |  | 0 | 0
INSUMO | 1571 | SINAPI | TERMINAL A COMPRESSAO EM COBRE ESTANHADO PARA CABO 4 MM2, 1 FURO E 1 COMPRESSAO, PARA PARAFUSO DE FIXACAO M5 | UN | 1 | 1.57 | 1.57 |  |  |  | 1571 | 28 | 28 |  | 0 | 0
TOTAL SEM BDI - 93655 | [6 empty] | 12.26
TAXA DE BDI (23,54 %) | [6 empty] | 2.89
TOTAL COM BDI - 93655 | [6 empty] | 15.15
CLASSE/TIPO | CÓDIGO | FONTE | DESCRIÇÃO | UNID. | COEF. | P. UNIT. (R$) | TOTAL (R$)
INSTQ | 93668 | SINAPI | DISJUNTOR TRIPOLAR TIPO DIN, CORRENTE NOMINAL DE 16A - FORNECIMENTO E INSTALAÇÃO. AF_07/2025 | UN |  | 67.55 |  |  | 67.55 | OK, CONFORME TABELA
COMPOSICAO | 88264 | SINAPI | ELETRICISTA COM ENCARGOS COMPLEMENTARES | H | 0.10629 | 27.74 | 2.94 |  |  |  | 88264 | 8 | 0.85028 |  | 0 | 0
COMPOSICAO | 88247 | SINAPI | AUXILIAR DE ELETRICISTA COM ENCARGOS COMPLEMENTARES | H | 0.10629 | 22.81 | 2.42 |  |  |  | 88247 | 8 | 0.85028 |  | 0 | 0
INSUMO | 34709 | SINAPI | DISJUNTOR TERMOMAGNETICO PARA TRILHO DIN (IEC), TRIPOLAR, 10 - 50 A | UN | 1 | 58.56 | 58.56 |  |  |  | 34709 | 8 | 8 |  | 0 | 0
INSUMO | 1570 | SINAPI | TERMINAL A COMPRESSAO EM COBRE ESTANHADO PARA CABO 2,5 MM2, 1 FURO E 1 COMPRESSAO, PARA PARAFUSO DE FIXACAO M5 | UN | 3 | 1.21 | 3.63 |  |  |  | 1570 | 8 | 24 |  | 0 | 0
TOTAL SEM BDI - 93668 | [6 empty] | 67.55
TAXA DE BDI (23,54 %) | [6 empty] | 15.9
TOTAL COM BDI - 93668 | [6 empty] | 83.45
CLASSE/TIPO | CÓDIGO | FONTE | DESCRIÇÃO | UNID. | COEF. | P. UNIT. (R$) | TOTAL (R$)
INSTQ | 93669 | SINAPI | DISJUNTOR TRIPOLAR TIPO DIN, CORRENTE NOMINAL DE 20A - FORNECIMENTO E INSTALAÇÃO. AF_07/2025 | UN |  | 70.36 |  |  | 70.36 | OK, CONFORME TABELA
COMPOSICAO | 88264 | SINAPI | ELETRICISTA COM ENCARGOS COMPLEMENTARES | H | 0.14053 | 27.74 | 3.89 |  |  |  | 88264 | 4 | 0.56211 |  | 0 | 0
COMPOSICAO | 88247 | SINAPI | AUXILIAR DE ELETRICISTA COM ENCARGOS COMPLEMENTARES | H | 0.14053 | 22.81 | 3.2 |  |  |  | 88247 | 4 | 0.56211 |  | 0 | 0
INSUMO | 34709 | SINAPI | DISJUNTOR TERMOMAGNETICO PARA TRILHO DIN (IEC), TRIPOLAR, 10 - 50 A | UN | 1 | 58.56 | 58.56 |  |  |  | 34709 | 4 | 4 |  | 0 | 0
INSUMO | 1571 | SINAPI | TERMINAL A COMPRESSAO EM COBRE ESTANHADO PARA CABO 4 MM2, 1 FURO E 1 COMPRESSAO, PARA PARAFUSO DE FIXACAO M5 | UN | 3 | 1.57 | 4.71 |  |  |  | 1571 | 4 | 12 |  | 0 | 0
TOTAL SEM BDI - 93669 | [6 empty] | 70.36
TAXA DE BDI (23,54 %) | [6 empty] | 16.56
TOTAL COM BDI - 93669 | [6 empty] | 86.92
CLASSE/TIPO | CÓDIGO | FONTE | DESCRIÇÃO | UNID. | COEF. | P. UNIT. (R$) | TOTAL (R$)
INSTQ | 93671 | SINAPI | DISJUNTOR TRIPOLAR TIPO DIN, CORRENTE NOMINAL DE 32A - FORNECIMENTO E INSTALAÇÃO. AF_07/2025 | UN |  | 77.35 |  |  | 77.35 | OK, CONFORME TABELA
COMPOSICAO | 88264 | SINAPI | ELETRICISTA COM ENCARGOS COMPLEMENTARES | H | 0.26038 | 27.74 | 7.22 |  |  |  | 88264 | 7 | 1.8226 |  | 0 | 0
COMPOSICAO | 88247 | SINAPI | AUXILIAR DE ELETRICISTA COM ENCARGOS COMPLEMENTARES | H | 0.26038 | 22.81 | 5.93 |  |  |  | 88247 | 7 | 1.8226 |  | 0 | 0
INSUMO | 34709 | SINAPI | DISJUNTOR TERMOMAGNETICO PARA TRILHO DIN (IEC), TRIPOLAR, 10 - 50 A | UN | 1 | 58.56 | 58.56 |  |  |  | 34709 | 7 | 7 |  | 0 | 0
INSUMO | 1573 | SINAPI | TERMINAL A COMPRESSAO EM COBRE ESTANHADO PARA CABO 6 MM2, 1 FURO E 1 COMPRESSAO, PARA PARAFUSO DE FIXACAO M6 | UN | 3 | 1.88 | 5.64 |  |  |  | 1573 | 7 | 21 |  | 0 | 0
TOTAL SEM BDI - 93671 | [6 empty] | 77.35
TAXA DE BDI (23,54 %) | [6 empty] | 18.21
TOTAL COM BDI - 93671 | [6 empty] | 95.56
CLASSE/TIPO | CÓDIGO | FONTE | DESCRIÇÃO | UNID. | COEF. | P. UNIT. (R$) | TOTAL (R$)
INSTQ | 93672 | SINAPI | DISJUNTOR TRIPOLAR TIPO DIN, CORRENTE NOMINAL DE 40A - FORNECIMENTO E INSTALAÇÃO. AF_07/2025 | UN |  | 83.93 |  |  | 83.93 | OK, CONFORME TABELA
COMPOSICAO | 88264 | SINAPI | ELETRICISTA COM ENCARGOS COMPLEMENTARES | H | 0.38142 | 27.74 | 10.58 |  |  |  | 88264 | 12 | 4.577 |  | 0 | 0
COMPOSICAO | 88247 | SINAPI | AUXILIAR DE ELETRICISTA COM ENCARGOS COMPLEMENTARES | H | 0.38142 | 22.81 | 8.7 |  |  |  | 88247 | 12 | 4.577 |  | 0 | 0
INSUMO | 34709 | SINAPI | DISJUNTOR TERMOMAGNETICO PARA TRILHO DIN (IEC), TRIPOLAR, 10 - 50 A | UN | 1 | 58.56 | 58.56 |  |  |  | 34709 | 12 | 12 |  | 0 | 0
INSUMO | 1574 | SINAPI | TERMINAL A COMPRESSAO EM COBRE ESTANHADO PARA CABO 10 MM2, 1 FURO E 1 COMPRESSAO, PARA PARAFUSO DE FIXACAO M6 | UN | 3 | 2.03 | 6.09 |  |  |  | 1574 | 12 | 36 |  | 0 | 0
TOTAL SEM BDI - 93672 | [6 empty] | 83.93
TAXA DE BDI (23,54 %) | [6 empty] | 19.76
TOTAL COM BDI - 93672 | [6 empty] | 103.69
CLASSE/TIPO | CÓDIGO | FONTE | DESCRIÇÃO | UNID. | COEF. | P. UNIT. (R$) | TOTAL (R$)
SEDI | SEDUC747 | PRÓPRIA | DISJUNTOR TRIFÁSICO TPO DIN DE 250A INSTALADO EM QUADRO. | UN |  | 1136.3 |  |  | 0 | COMPOSIÇÃO DO USUÁRIO
COMPOSICAO | 88264 | SINAPI | ELETRICISTA COM ENCARGOS COMPLEMENTARES | H | 1 | 27.74 | 27.74 |  |  |  | 88264 | 2 | 2 |  | 0 | 0
COMPOSICAO | 88247 | SINAPI | AUXILIAR DE ELETRICISTA COM ENCARGOS COMPLEMENTARES | H | 1 | 22.81 | 22.81 |  |  |  | 88247 | 2 | 2 |  | 0 | 0
INSUMO | 34729 | SINAPI | DISJUNTOR TERMOMAGNETICO AJUSTAVEL, TRIPOLAR DE 100 ATE 250A, CAPACIDADE DE INTERRUPCAO DE 35KA | UN | 1 | 1085.75 | 1085.75 |  |  |  | 34729 | 2 | 2 |  | 0 | 0
TOTAL SEM BDI - SEDUC747 | [6 empty] | 1136.3
TAXA DE BDI (23,54 %) | [6 empty] | 267.49
TOTAL COM BDI - SEDUC747 | [6 empty] | 1403.79
CLASSE/TIPO | CÓDIGO | FONTE | DESCRIÇÃO | UNID. | COEF. | P. UNIT. (R$) | TOTAL (R$)
| SEDUC545 | PRÓPRIA | DISJUNTOR TERMOMAGNETICO TRIPOLAR 350 A, PADRÃO DIN (EUROPEU - LINHA BRANCA), 65KA (REF: 11558/ORSE-ORSE-12/2023) | UN |  | 2166.41 |  |  | 0 | COMPOSIÇÃO DO USUÁRIO
INSUMO | 03715/ORSE | ORSE | DISJUNTOR TRIPOLAR 350 A, PADRÃO DIN (LINHA BRANCA ), CORRENTE DE INTERRUPÇÃO 65KA, REF.: SIEMENS JFC3M OU SIMILAR | UN | 1 | 2067.51 | 2067.51 |  |  |  | 03715/ORSE | 1 | 1 |  | 0 | 0
COMPOSICAO | 88264 | SINAPI | ELETRICISTA COM ENCARGOS COMPLEMENTARES | H | 2 | 27.74 | 55.48 |  |  |  | 88264 | 1 | 2 |  | 0 | 0
COMPOSICAO | 88316 | SINAPI | SERVENTE COM ENCARGOS COMPLEMENTARES | H | 2 | 21.71 | 43.42 |  |  |  | 88316 | 1 | 2 |  | 0 | 0
TOTAL SEM BDI - SEDUC545 | [6 empty] | 2166.41
TAXA DE BDI (23,54 %) | [6 empty] | 509.97
TOTAL COM BDI - SEDUC545 | [6 empty] | 2676.38
CLASSE/TIPO | CÓDIGO | FONTE | DESCRIÇÃO | UNID. | COEF. | P. UNIT. (R$) | TOTAL (R$)
SEDI | SEDUC123 | PRÓPRIA | INSTALAÇÃO DE DPS 45KA CLASSE II, INCLUSO DISJUNTOR DE PROTEÇÃO | UN |  | 102.83 |  |  | 0 | COMPOSIÇÃO DO USUÁRIO
INSUMO | 39471 | SINAPI | DISPOSITIVO DPS CLASSE II, 1 POLO, TENSAO MAXIMA DE 275 V, CORRENTE MAXIMA DE *45* KA (TIPO AC) | UN | 1 | 96 | 96 |  |  |  | 39471 | 40 | 40 |  | 0 | 0
COMPOSICAO | 88247 | SINAPI | AUXILIAR DE ELETRICISTA COM ENCARGOS COMPLEMENTARES | H | 0.1352 | 22.81 | 3.08 |  |  |  | 88247 | 40 | 5.408 |  | 0 | 0
COMPOSICAO | 88264 | SINAPI | ELETRICISTA COM ENCARGOS COMPLEMENTARES | H | 0.1352 | 27.74 | 3.75 |  |  |  | 88264 | 40 | 5.408 |  | 0 | 0
TOTAL SEM BDI - SEDUC123 | [6 empty] | 102.83
TAXA DE BDI (23,54 %) | [6 empty] | 24.21
TOTAL COM BDI - SEDUC123 | [6 empty] | 127.04
CLASSE/TIPO | CÓDIGO | FONTE | DESCRIÇÃO | UNID. | COEF. | P. UNIT. (R$) | TOTAL (R$)
INSTEM | 91835 | SINAPI | ELETRODUTO FLEXÍVEL CORRUGADO REFORÇADO, PVC, DN 25 MM (3/4"), PARA CIRCUITOS TERMINAIS, INSTALADO EM FORRO - FORNECIMENTO E INSTALAÇÃO. AF_03/2023 | M |  | 20.53 |  |  | 20.53 | OK, CONFORME TABELA
COMPOSICAO | 91170 | SINAPI | FIXAÇÃO DE TUBOS HORIZONTAIS DE PVC ÁGUA, PVC ESGOTO, PVC ÁGUA PLUVIAL, CPVC, PPR, COBRE OU AÇO, DIÂMETROS MENORES OU IGUAIS A 40 MM, COM ABRAÇADEIRA METÁLICA RÍGIDA TIPO U PERFIL 1 1/4", FIXADA EM PERFILADO EM LAJE. AF_09/2023_PS | M | 1 | 11.38 | 11.38 |  |  |  | 91170 | 1396.26 | 1396.26 |  | 0 | 0
COMPOSICAO | 88264 | SINAPI | ELETRICISTA COM ENCARGOS COMPLEMENTARES | H | 0.091 | 27.74 | 2.52 |  |  |  | 88264 | 1396.26 | 127.0597 |  | 0 | 0
COMPOSICAO | 88247 | SINAPI | AUXILIAR DE ELETRICISTA COM ENCARGOS COMPLEMENTARES | H | 0.091 | 22.81 | 2.07 |  |  |  | 88247 | 1396.26 | 127.0597 |  | 0 | 0
INSUMO | 39244 | SINAPI | ELETRODUTO PVC FLEXIVEL CORRUGADO, REFORCADO, COR LARANJA, DE 25 MM, PARA LAJES E PISOS | M | 1.1 | 4.15 | 4.56 |  |  |  | 39244 | 1396.26 | 1535.886 |  | 0 | 0
TOTAL SEM BDI - 91835 | [6 empty] | 20.53
TAXA DE BDI (23,54 %) | [6 empty] | 4.83
TOTAL COM BDI - 91835 | [6 empty] | 25.36
CLASSE/TIPO | CÓDIGO | FONTE | DESCRIÇÃO | UNID. | COEF. | P. UNIT. (R$) | TOTAL (R$)
INSTEM | 91836 | SINAPI | ELETRODUTO FLEXÍVEL CORRUGADO, PVC, DN 32 MM (1"), PARA CIRCUITOS TERMINAIS, INSTALADO EM FORRO - FORNECIMENTO E INSTALAÇÃO. AF_03/2023 | M |  | 21.8 |  |  | 21.8 | OK, CONFORME TABELA
COMPOSICAO | 91170 | SINAPI | FIXAÇÃO DE TUBOS HORIZONTAIS DE PVC ÁGUA, PVC ESGOTO, PVC ÁGUA PLUVIAL, CPVC, PPR, COBRE OU AÇO, DIÂMETROS MENORES OU IGUAIS A 40 MM, COM ABRAÇADEIRA METÁLICA RÍGIDA TIPO U PERFIL 1 1/4", FIXADA EM PERFILADO EM LAJE. AF_09/2023_PS | M | 1 | 11.38 | 11.38 |  |  |  | 91170 | 28.27 | 28.27 |  | 0 | 0
COMPOSICAO | 88264 | SINAPI | ELETRICISTA COM ENCARGOS COMPLEMENTARES | H | 0.105 | 27.74 | 2.91 |  |  |  | 88264 | 28.27 | 2.9684 |  | 0 | 0
COMPOSICAO | 88247 | SINAPI | AUXILIAR DE ELETRICISTA COM ENCARGOS COMPLEMENTARES | H | 0.105 | 22.81 | 2.39 |  |  |  | 88247 | 28.27 | 2.9684 |  | 0 | 0
INSUMO | 2690 | SINAPI | ELETRODUTO PVC FLEXIVEL CORRUGADO, COR AMARELA, DE 32 MM | M | 1.1 | 4.66 | 5.12 |  |  |  | 2690 | 28.27 | 31.097 |  | 0 | 0
TOTAL SEM BDI - 91836 | [6 empty] | 21.8
TAXA DE BDI (23,54 %) | [6 empty] | 5.13
TOTAL COM BDI - 91836 | [6 empty] | 26.93
CLASSE/TIPO | CÓDIGO | FONTE | DESCRIÇÃO | UNID. | COEF. | P. UNIT. (R$) | TOTAL (R$)
INSTEM | 91867 | SINAPI | ELETRODUTO RÍGIDO ROSCÁVEL, PVC, DN 25 MM (3/4"), PARA CIRCUITOS TERMINAIS, INSTALADO EM LAJE - FORNECIMENTO E INSTALAÇÃO. AF_03/2023 | M |  | 10.03 |  |  | 10.03 | OK, CONFORME TABELA
COMPOSICAO | 88264 | SINAPI | ELETRICISTA COM ENCARGOS COMPLEMENTARES | H | 0.094 | 27.74 | 2.6 |  |  |  | 88264 | 89.2 | 8.3848 |  | 0 | 0
COMPOSICAO | 88247 | SINAPI | AUXILIAR DE ELETRICISTA COM ENCARGOS COMPLEMENTARES | H | 0.094 | 22.81 | 2.14 |  |  |  | 88247 | 89.2 | 8.3848 |  | 0 | 0
INSUMO | 43132 | SINAPI | ARAME RECOZIDO 16 BWG, D = 1,65 MM (0,016 KG/M) OU 18 BWG, D = 1,25 MM (0,01 KG/M) | KG | 0.0018 | 21.59 | 0.03 |  |  |  | 43132 | 89.2 | 0.16056 |  | 0 | 0
INSUMO | 2674 | SINAPI | ELETRODUTO DE PVC RIGIDO ROSCAVEL DE 3/4", SEM LUVA | M | 1.017 | 5.18 | 5.26 |  |  |  | 2674 | 89.2 | 90.7164 |  | 0 | 0
TOTAL SEM BDI - 91867 | [6 empty] | 10.03
TAXA DE BDI (23,54 %) | [6 empty] | 2.36
TOTAL COM BDI - 91867 | [6 empty] | 12.39
CLASSE/TIPO | CÓDIGO | FONTE | DESCRIÇÃO | UNID. | COEF. | P. UNIT. (R$) | TOTAL (R$)
INSTEM | 91869 | SINAPI | ELETRODUTO RÍGIDO ROSCÁVEL, PVC, DN 40 MM (1 1/4"), PARA CIRCUITOS TERMINAIS, INSTALADO EM LAJE - FORNECIMENTO E INSTALAÇÃO. AF_03/2023 | M |  | 17.87 |  |  | 17.87 | OK, CONFORME TABELA
COMPOSICAO | 88264 | SINAPI | ELETRICISTA COM ENCARGOS COMPLEMENTARES | H | 0.136 | 27.74 | 3.77 |  |  |  | 88264 | 140.83 | 19.1529 |  | 0 | 0
COMPOSICAO | 88247 | SINAPI | AUXILIAR DE ELETRICISTA COM ENCARGOS COMPLEMENTARES | H | 0.136 | 22.81 | 3.1 |  |  |  | 88247 | 140.83 | 19.1529 |  | 0 | 0
INSUMO | 43132 | SINAPI | ARAME RECOZIDO 16 BWG, D = 1,65 MM (0,016 KG/M) OU 18 BWG, D = 1,25 MM (0,01 KG/M) | KG | 0.0023 | 21.59 | 0.04 |  |  |  | 43132 | 140.83 | 0.32391 |  | 0 | 0
INSUMO | 2684 | SINAPI | ELETRODUTO DE PVC RIGIDO ROSCAVEL DE 1 1/4", SEM LUVA | M | 1.017 | 10.78 | 10.96 |  |  |  | 2684 | 140.83 | 143.2241 |  | 0 | 0
TOTAL SEM BDI - 91869 | [6 empty] | 17.87
TAXA DE BDI (23,54 %) | [6 empty] | 4.21
TOTAL COM BDI - 91869 | [6 empty] | 22.08
CLASSE/TIPO | CÓDIGO | FONTE | DESCRIÇÃO | UNID. | COEF. | P. UNIT. (R$) | TOTAL (R$)
REDEE | 93008 | SINAPI | ELETRODUTO RÍGIDO ROSCÁVEL, PVC, DN 50 MM (1 1/2"), PARA REDE ENTERRADA DE DISTRIBUIÇÃO DE ENERGIA ELÉTRICA - FORNECIMENTO E INSTALAÇÃO. AF_12/2021 | M |  | 18.68 |  |  | 18.68 | OK, CONFORME TABELA
COMPOSICAO | 88264 | SINAPI | ELETRICISTA COM ENCARGOS COMPLEMENTARES | H | 0.1122 | 27.74 | 3.11 |  |  |  | 88264 | 49.81 | 5.5887 |  | 0 | 0
COMPOSICAO | 88247 | SINAPI | AUXILIAR DE ELETRICISTA COM ENCARGOS COMPLEMENTARES | H | 0.1122 | 22.81 | 2.55 |  |  |  | 88247 | 49.81 | 5.5887 |  | 0 | 0
INSUMO | 2680 | SINAPI | ELETRODUTO DE PVC RIGIDO ROSCAVEL DE 1 1/2", SEM LUVA | M | 1.1 | 11.84 | 13.02 |  |  |  | 2680 | 49.81 | 54.791 |  | 0 | 0
TOTAL SEM BDI - 93008 | [6 empty] | 18.68
TAXA DE BDI (23,54 %) | [6 empty] | 4.4
TOTAL COM BDI - 93008 | [6 empty] | 23.08
CLASSE/TIPO | CÓDIGO | FONTE | DESCRIÇÃO | UNID. | COEF. | P. UNIT. (R$) | TOTAL (R$)
INSTEM | 91840 | SINAPI | ELETRODUTO FLEXÍVEL CORRUGADO, PEAD, DN 40 MM (1 1/4"), PARA CIRCUITOS TERMINAIS, INSTALADO EM FORRO - FORNECIMENTO E INSTALAÇÃO. AF_03/2023 | M |  | 24.61 |  |  | 24.61 | OK, CONFORME TABELA
COMPOSICAO | 91170 | SINAPI | FIXAÇÃO DE TUBOS HORIZONTAIS DE PVC ÁGUA, PVC ESGOTO, PVC ÁGUA PLUVIAL, CPVC, PPR, COBRE OU AÇO, DIÂMETROS MENORES OU IGUAIS A 40 MM, COM ABRAÇADEIRA METÁLICA RÍGIDA TIPO U PERFIL 1 1/4", FIXADA EM PERFILADO EM LAJE. AF_09/2023_PS | M | 1 | 11.38 | 11.38 |  |  |  | 91170 | 27.97 | 27.97 |  | 0 | 0
COMPOSICAO | 88264 | SINAPI | ELETRICISTA COM ENCARGOS COMPLEMENTARES | H | 0.123 | 27.74 | 3.41 |  |  |  | 88264 | 27.97 | 3.4403 |  | 0 | 0
COMPOSICAO | 88247 | SINAPI | AUXILIAR DE ELETRICISTA COM ENCARGOS COMPLEMENTARES | H | 0.123 | 22.81 | 2.8 |  |  |  | 88247 | 27.97 | 3.4403 |  | 0 | 0
INSUMO | 39247 | SINAPI | ELETRODUTO/DUTO PEAD FLEXIVEL PAREDE SIMPLES, CORRUGACAO HELICOIDAL, COR PRETA, SEM ROSCA, DE 1 1/4", CRC 680 N, PARA CABEAMENTO SUBTERRANEO (NBR 15715) | M | 1.1 | 6.39 | 7.02 |  |  |  | 39247 | 27.97 | 30.767 |  | 0 | 0
TOTAL SEM BDI - 91840 | [6 empty] | 24.61
TAXA DE BDI (23,54 %) | [6 empty] | 5.79
TOTAL COM BDI - 91840 | [6 empty] | 30.4
CLASSE/TIPO | CÓDIGO | FONTE | DESCRIÇÃO | UNID. | COEF. | P. UNIT. (R$) | TOTAL (R$)
REDEE | 97668 | SINAPI | ELETRODUTO FLEXÍVEL CORRUGADO, PEAD, DN 63 (2"), PARA REDE ENTERRADA DE DISTRIBUIÇÃO DE ENERGIA ELÉTRICA - FORNECIMENTO E INSTALAÇÃO. AF_12/2021 | M |  | 16.35 |  |  | 16.35 | OK, CONFORME TABELA
COMPOSICAO | 88264 | SINAPI | ELETRICISTA COM ENCARGOS COMPLEMENTARES | H | 0.0945 | 27.74 | 2.62 |  |  |  | 88264 | 7.19 | 0.67946 |  | 0 | 0
COMPOSICAO | 88247 | SINAPI | AUXILIAR DE ELETRICISTA COM ENCARGOS COMPLEMENTARES | H | 0.0945 | 22.81 | 2.15 |  |  |  | 88247 | 7.19 | 0.67946 |  | 0 | 0
INSUMO | 2446 | SINAPI | ELETRODUTO/DUTO PEAD FLEXIVEL PAREDE SIMPLES, CORRUGACAO HELICOIDAL, COR PRETA, SEM ROSCA, DE 2", CRC 680 N, PARA CABEAMENTO SUBTERRANEO (NBR 15715) | M | 1.1 | 10.53 | 11.58 |  |  |  | 2446 | 7.19 | 7.909 |  | 0 | 0
TOTAL SEM BDI - 97668 | [6 empty] | 16.35
TAXA DE BDI (23,54 %) | [6 empty] | 3.85
TOTAL COM BDI - 97668 | [6 empty] | 20.2
CLASSE/TIPO | CÓDIGO | FONTE | DESCRIÇÃO | UNID. | COEF. | P. UNIT. (R$) | TOTAL (R$)
REDEE | 97669 | SINAPI | ELETRODUTO FLEXÍVEL CORRUGADO, PEAD, DN 90 (3"), PARA REDE ENTERRADA DE DISTRIBUIÇÃO DE ENERGIA ELÉTRICA - FORNECIMENTO E INSTALAÇÃO. AF_12/2021 | M |  | 23.85 |  |  | 23.85 | OK, CONFORME TABELA
COMPOSICAO | 88264 | SINAPI | ELETRICISTA COM ENCARGOS COMPLEMENTARES | H | 0.1511 | 27.74 | 4.19 |  |  |  | 88264 | 32.9 | 4.9712 |  | 0 | 0
COMPOSICAO | 88247 | SINAPI | AUXILIAR DE ELETRICISTA COM ENCARGOS COMPLEMENTARES | H | 0.1511 | 22.81 | 3.44 |  |  |  | 88247 | 32.9 | 4.9712 |  | 0 | 0
INSUMO | 2442 | SINAPI | ELETRODUTO/DUTO PEAD FLEXIVEL PAREDE SIMPLES, CORRUGACAO HELICOIDAL, COR PRETA, SEM ROSCA, DE 3", CRC 680 N, PARA CABEAMENTO SUBTERRANEO (NBR 15715) | M | 1.1 | 14.75 | 16.22 |  |  |  | 2442 | 32.9 | 36.19 |  | 0 | 0
TOTAL SEM BDI - 97669 | [6 empty] | 23.85
TAXA DE BDI (23,54 %) | [6 empty] | 5.61
TOTAL COM BDI - 97669 | [6 empty] | 29.46
CLASSE/TIPO | CÓDIGO | FONTE | DESCRIÇÃO | UNID. | COEF. | P. UNIT. (R$) | TOTAL (R$)
| SEDUC803 | PRÓPRIA | LUMINÁRIA PLAFON DE SOBROPOR EM LED 22.5X22.5 CM, 18W 4000K BIVOLT, AVANT OU SIMILAR (REF: 13670/ORSE-ORSE-09/2025) | UN |  | 60 |  |  | 0 | COMPOSIÇÃO DO USUÁRIO
INSUMO | 14477/ORSE | ORSE | LUMINÁRIA PLAFON DE SOBREPOR EM LED 22.5X22.5 CM, 18W 4000K BIVOLT, AVANT OU SIMILAR | UN | 1 | 35.28 | 35.28 |  |  |  | 14477/ORSE | 54 | 54 |  | 0 | 0
COMPOSICAO | 88316 | SINAPI | SERVENTE COM ENCARGOS COMPLEMENTARES | H | 0.5 | 21.71 | 10.85 |  |  |  | 88316 | 54 | 27 |  | 0 | 0
COMPOSICAO | 88264 | SINAPI | ELETRICISTA COM ENCARGOS COMPLEMENTARES | H | 0.5 | 27.74 | 13.87 |  |  |  | 88264 | 54 | 27 |  | 0 | 0
TOTAL SEM BDI - SEDUC803 | [6 empty] | 60
TAXA DE BDI (23,54 %) | [6 empty] | 14.12
TOTAL COM BDI - SEDUC803 | [6 empty] | 74.12
CLASSE/TIPO | CÓDIGO | FONTE | DESCRIÇÃO | UNID. | COEF. | P. UNIT. (R$) | TOTAL (R$)
| SEDUC805 | PRÓPRIA | FITA DE LED COM FONTE BIVOLT, 5M, E = 8MM, 2.700K (LUZ AMARELA), TIPO COB, G-LIGHT OU SIMILAR (REF: 13594/ORSE-ORSE-09/2025) | M |  | 17.51 |  |  | 0 | COMPOSIÇÃO DO USUÁRIO
INSUMO | 14501/orse | ORSE | FITA DE LED AUTO COLANTE, E = 2MM, 3000K (LUZ AMARELA), G-LIGHT OU SIMILAR. EXCLUSIVE FONTE | M | 1 | 11.97 | 11.97 |  |  |  | 14501/orse | 151 | 151 |  | 0 | 0
COMPOSICAO | 88264 | SINAPI | ELETRICISTA COM ENCARGOS COMPLEMENTARES | H | 0.2 | 27.74 | 5.54 |  |  |  | 88264 | 151 | 30.2 |  | 0 | 0
TOTAL SEM BDI - SEDUC805 | [6 empty] | 17.51
TAXA DE BDI (23,54 %) | [6 empty] | 4.12
TOTAL COM BDI - SEDUC805 | [6 empty] | 21.63
CLASSE/TIPO | CÓDIGO | FONTE | DESCRIÇÃO | UNID. | COEF. | P. UNIT. (R$) | TOTAL (R$)
SEDI | SEDUC164 | PRÓPRIA | REFLETOR DE LED 50W FORNECIDO E INSTALADO | UN |  | 53.99 |  |  | 0 | COMPOSIÇÃO DO USUÁRIO
INSUMO | 13287/ORSE | ORSE | REFLETOR SIMPLES LED 50W DE POTÊNCIA, BRANCO FRIO, 6500K, BIVOLT, MARCA NITR OLUX OU SIMILAR | UN | 1 | 44.95 | 44.95 |  |  |  | 13287/ORSE | 8 | 8 |  | 0 | 0
COMPOSICAO | 88247 | SINAPI | AUXILIAR DE ELETRICISTA COM ENCARGOS COMPLEMENTARES | H | 0.179 | 22.81 | 4.08 |  |  |  | 88247 | 8 | 1.432 |  | 0 | 0
COMPOSICAO | 88264 | SINAPI | ELETRICISTA COM ENCARGOS COMPLEMENTARES | H | 0.179 | 27.74 | 4.96 |  |  |  | 88264 | 8 | 1.432 |  | 0 | 0
TOTAL SEM BDI - SEDUC164 | [6 empty] | 53.99
TAXA DE BDI (23,54 %) | [6 empty] | 12.71
TOTAL COM BDI - SEDUC164 | [6 empty] | 66.7
CLASSE/TIPO | CÓDIGO | FONTE | DESCRIÇÃO | UNID. | COEF. | P. UNIT. (R$) | TOTAL (R$)
| SEDUC806 | PRÓPRIA | FORNECIMENTO E INSTALAÇÃO DE TRILHO ELETRIFICADO DE 2M COM 04 SPOTS DIRECIONÁVEIS, INCLUSIVE LÂMPADA PAR 20 (REF: 13517/ORSE-ORSE-09/2025) | UN |  | 468.02 |  |  | 0 | COMPOSIÇÃO DO USUÁRIO
INSUMO | 12925/ORSE | ORSE | LÂMPADA PAR 20 LED 7W BIVOLT AM/BR/NEU | UN | 4 | 19.99 | 79.96 |  |  |  | 12925/ORSE | 2 | 8 |  | 0 | 0
INSUMO | 14253/ORSE | ORSE | SPOT DIRECIONÁVEL PARA TRILHOS PAR 20 - EXCLUSIVE LÂMPADA | UN | 4 | 62.5 | 250 |  |  |  | 14253/ORSE | 2 | 8 |  | 0 | 0
INSUMO | 14264/ORSE | ORSE | TRILHO ELETRIFICADO DE 2M | UN | 1 | 63.89 | 63.89 |  |  |  | 14264/ORSE | 2 | 2 |  | 0 | 0
COMPOSICAO | 88316 | SINAPI | SERVENTE COM ENCARGOS COMPLEMENTARES | H | 1.5 | 21.71 | 32.56 |  |  |  | 88316 | 2 | 3 |  | 0 | 0
COMPOSICAO | 88264 | SINAPI | ELETRICISTA COM ENCARGOS COMPLEMENTARES | H | 1.5 | 27.74 | 41.61 |  |  |  | 88264 | 2 | 3 |  | 0 | 0
TOTAL SEM BDI - SEDUC806 | [6 empty] | 468.02
TAXA DE BDI (23,54 %) | [6 empty] | 110.17
TOTAL COM BDI - SEDUC806 | [6 empty] | 578.19
CLASSE/TIPO | CÓDIGO | FONTE | DESCRIÇÃO | UNID. | COEF. | P. UNIT. (R$) | TOTAL (R$)
SEDI | SEDUC149 | PRÓPRIA | LUMINÁRIA LED SLIM 36 W | UN |  | 64.07 |  |  | 0 | COMPOSIÇÃO DO USUÁRIO
INSUMO | 01348/ORSE | ORSE | LUMINÁRIA (CALHA) P/ LAMPADA FLUORESCENTE 2 X 16W/TUBULAR LED 9,9W A 10W | UN | 2 | 28.5 | 57 |  |  |  | 01348/ORSE | 167 | 334 |  | 0 | 0
COMPOSICAO | 88247 | SINAPI | AUXILIAR DE ELETRICISTA COM ENCARGOS COMPLEMENTARES | H | 0.14 | 22.81 | 3.19 |  |  |  | 88247 | 167 | 23.38 |  | 0 | 0
COMPOSICAO | 88264 | SINAPI | ELETRICISTA COM ENCARGOS COMPLEMENTARES | H | 0.14 | 27.74 | 3.88 |  |  |  | 88264 | 167 | 23.38 |  | 0 | 0
TOTAL SEM BDI - SEDUC149 | [6 empty] | 64.07
TAXA DE BDI (23,54 %) | [6 empty] | 15.08
TOTAL COM BDI - SEDUC149 | [6 empty] | 79.15
CLASSE/TIPO | CÓDIGO | FONTE | DESCRIÇÃO | UNID. | COEF. | P. UNIT. (R$) | TOTAL (R$)
SEDI | SEDUC166 | PRÓPRIA | ARANDELA TARTARUGA EM ALUMINIO, COM LAMPADA DE LED 15W | UN |  | 94.52 |  |  | 0 | COMPOSIÇÃO DO USUÁRIO
INSUMO | 38775 | SINAPI | LUMINARIA TIPO TARTARUGA PARA AREA EXTERNA EM ALUMINIO, COM GRADE, PARA 1 LAMPADA, BASE E27, POTENCIA MAXIMA 40/60 W (NAO INCLUI LAMPADA) | UN | 1 | 80.35 | 80.35 |  |  |  | 38775 | 18 | 18 |  | 0 | 0
INSUMO | 38194 | SINAPI | LAMPADA LED 10 W BIVOLT BRANCA, FORMATO TRADICIONAL (BASE E27) | UN | 1 | 5.13 | 5.13 |  |  |  | 38194 | 18 | 18 |  | 0 | 0
COMPOSICAO | 88247 | SINAPI | AUXILIAR DE ELETRICISTA COM ENCARGOS COMPLEMENTARES | H | 0.179 | 22.81 | 4.08 |  |  |  | 88247 | 18 | 3.222 |  | 0 | 0
COMPOSICAO | 88264 | SINAPI | ELETRICISTA COM ENCARGOS COMPLEMENTARES | H | 0.179 | 27.74 | 4.96 |  |  |  | 88264 | 18 | 3.222 |  | 0 | 0
TOTAL SEM BDI - SEDUC166 | [6 empty] | 94.52
TAXA DE BDI (23,54 %) | [6 empty] | 22.25
TOTAL COM BDI - SEDUC166 | [6 empty] | 116.77
CLASSE/TIPO | CÓDIGO | FONTE | DESCRIÇÃO | UNID. | COEF. | P. UNIT. (R$) | TOTAL (R$)
SEDI | SEDUC194 | PRÓPRIA | LUMINÁRIA LÂMPADA TUBULAR LED 2X18 W | UN |  | 74.71 |  |  | 0 | COMPOSIÇÃO DO USUÁRIO
INSUMO | 01352/ORSE | ORSE | LUMINÁRIA (CALHA) P/ LAMPADA FLUORESCENTE 2 X 32 W/TUBULAR LED 18W A 20W | UN | 1 | 44.95 | 44.95 |  |  |  | 01352/ORSE | 12 | 12 |  | 0 | 0
INSUMO | 39387 | SINAPI | LAMPADA LED TUBULAR BIVOLT 18/20 W, BASE G13 | UN | 2 | 9.83 | 19.66 |  |  |  | 39387 | 12 | 24 |  | 0 | 0
COMPOSICAO | 88247 | SINAPI | AUXILIAR DE ELETRICISTA COM ENCARGOS COMPLEMENTARES | H | 0.2 | 22.81 | 4.56 |  |  |  | 88247 | 12 | 2.4 |  | 0 | 0
COMPOSICAO | 88264 | SINAPI | ELETRICISTA COM ENCARGOS COMPLEMENTARES | H | 0.2 | 27.74 | 5.54 |  |  |  | 88264 | 12 | 2.4 |  | 0 | 0
TOTAL SEM BDI - SEDUC194 | [6 empty] | 74.71
TAXA DE BDI (23,54 %) | [6 empty] | 17.59
TOTAL COM BDI - SEDUC194 | [6 empty] | 92.3
CLASSE/TIPO | CÓDIGO | FONTE | DESCRIÇÃO | UNID. | COEF. | P. UNIT. (R$) | TOTAL (R$)
SEDI | SEDUC675 | PRÓPRIA | INSTALAÇÃO DE QUADRO DE DISTRIBUIÇÃO DE EMBUTIR 50 DISJUNTORES | UN |  | 1545.61 |  |  | 0 | COMPOSIÇÃO DO USUÁRIO
INSUMO | 04908/ORSE | ORSE | QUADRO DE DISTRIBUIÇÃO DE EMBUTIR EM CHAPA DE AÇO, P/ATÉ 56 DISJUNTORES C/BAR RAMENTO, PADRÃO DIN, CEMAR OU SIMILAR | UN | 1 | 1350.95 | 1350.95 |  |  |  | 04908/ORSE | 1 | 1 |  | 0 | 0
COMPOSICAO | 88247 | SINAPI | AUXILIAR DE ELETRICISTA COM ENCARGOS COMPLEMENTARES | H | 1 | 22.81 | 22.81 |  |  |  | 88247 | 1 | 1 |  | 0 | 0
COMPOSICAO | 88264 | SINAPI | ELETRICISTA COM ENCARGOS COMPLEMENTARES | H | 1 | 27.74 | 27.74 |  |  |  | 88264 | 1 | 1 |  | 0 | 0
COMPOSICAO | 94975 | SINAPI | CONCRETO FCK = 15MPA, TRAÇO 1:3,4:3,5 (EM MASSA SECA DE CIMENTO/ AREIA MÉDIA/ BRITA 1) - PREPARO MANUAL. AF_05/2021 | M3 | 0.22 | 655.07 | 144.11 |  |  |  | 94975 | 1 | 0.22 |  | 0 | 0
TOTAL SEM BDI - SEDUC675 | [6 empty] | 1545.61
TAXA DE BDI (23,54 %) | [6 empty] | 363.84
TOTAL COM BDI - SEDUC675 | [6 empty] | 1909.45
CLASSE/TIPO | CÓDIGO | FONTE | DESCRIÇÃO | UNID. | COEF. | P. UNIT. (R$) | TOTAL (R$)
INSTQ | 101878 | SINAPI | QUADRO DE DISTRIBUIÇÃO DE ENERGIA EM CHAPA DE AÇO GALVANIZADO, DE SOBREPOR, COM BARRAMENTO TRIFÁSICO, PARA 18 DISJUNTORES DIN 100A - FORNECIMENTO E INSTALAÇÃO. AF_07/2025 | UN |  | 498.73 |  |  | 498.73 | OK, CONFORME TABELA
COMPOSICAO | 88264 | SINAPI | ELETRICISTA COM ENCARGOS COMPLEMENTARES | H | 0.3173 | 27.74 | 8.8 |  |  |  | 88264 | 1 | 0.3173 |  | 0 | 0
COMPOSICAO | 88247 | SINAPI | AUXILIAR DE ELETRICISTA COM ENCARGOS COMPLEMENTARES | H | 0.3173 | 22.81 | 7.23 |  |  |  | 88247 | 1 | 0.3173 |  | 0 | 0
INSUMO | 12038 | SINAPI | QUADRO DE DISTRIBUICAO COM BARRAMENTO TRIFASICO, DE SOBREPOR, EM CHAPA DE ACO GALVANIZADO, PARA 18 DISJUNTORES DIN, 100 A | UN | 1 | 482.7 | 482.7 |  |  |  | 12038 | 1 | 1 |  | 0 | 0
TOTAL SEM BDI - 101878 | [6 empty] | 498.73
TAXA DE BDI (23,54 %) | [6 empty] | 117.4
TOTAL COM BDI - 101878 | [6 empty] | 616.13
CLASSE/TIPO | CÓDIGO | FONTE | DESCRIÇÃO | UNID. | COEF. | P. UNIT. (R$) | TOTAL (R$)
INSTQ | 101879 | SINAPI | QUADRO DE DISTRIBUIÇÃO DE ENERGIA EM CHAPA DE AÇO GALVANIZADO, DE EMBUTIR, COM BARRAMENTO TRIFÁSICO, PARA 24 DISJUNTORES DIN 100A - FORNECIMENTO E INSTALAÇÃO. AF_07/2025 | UN |  | 643.03 |  |  | 643.03 | OK, CONFORME TABELA
COMPOSICAO | 88264 | SINAPI | ELETRICISTA COM ENCARGOS COMPLEMENTARES | H | 1.657 | 27.74 | 45.96 |  |  |  | 88264 | 6 | 9.942 |  | 0 | 0
COMPOSICAO | 88247 | SINAPI | AUXILIAR DE ELETRICISTA COM ENCARGOS COMPLEMENTARES | H | 1.657 | 22.81 | 37.79 |  |  |  | 88247 | 6 | 9.942 |  | 0 | 0
COMPOSICAO | 87367 | SINAPI | ARGAMASSA TRAÇO 1:1:6 (EM VOLUME DE CIMENTO, CAL E AREIA MÉDIA ÚMIDA) PARA EMBOÇO/MASSA ÚNICA/ASSENTAMENTO DE ALVENARIA DE VEDAÇÃO, PREPARO MANUAL. AF_08/2019 | M3 | 0.0144 | 777.68 | 11.19 |  |  |  | 87367 | 6 | 0.0864 |  | 0 | 0
INSUMO | 12039 | SINAPI | QUADRO DE DISTRIBUICAO COM BARRAMENTO TRIFASICO, DE EMBUTIR, EM CHAPA DE ACO GALVANIZADO, PARA 24 DISJUNTORES DIN, 100 A | UN | 1 | 548.09 | 548.09 |  |  |  | 12039 | 6 | 6 |  | 0 | 0
TOTAL SEM BDI - 101879 | [6 empty] | 643.03
TAXA DE BDI (23,54 %) | [6 empty] | 151.37
TOTAL COM BDI - 101879 | [6 empty] | 794.4
CLASSE/TIPO | CÓDIGO | FONTE | DESCRIÇÃO | UNID. | COEF. | P. UNIT. (R$) | TOTAL (R$)
INSTQ | 101880 | SINAPI | QUADRO DE DISTRIBUIÇÃO DE ENERGIA EM CHAPA DE AÇO GALVANIZADO, DE EMBUTIR, COM BARRAMENTO TRIFÁSICO, PARA 30 DISJUNTORES DIN 150A - FORNECIMENTO E INSTALAÇÃO. AF_07/2025 | UN |  | 746.47 |  |  | 746.47 | OK, CONFORME TABELA
COMPOSICAO | 88264 | SINAPI | ELETRICISTA COM ENCARGOS COMPLEMENTARES | H | 2.0377 | 27.74 | 56.52 |  |  |  | 88264 | 1 | 2.0377 |  | 0 | 0
COMPOSICAO | 88247 | SINAPI | AUXILIAR DE ELETRICISTA COM ENCARGOS COMPLEMENTARES | H | 2.0377 | 22.81 | 46.47 |  |  |  | 88247 | 1 | 2.0377 |  | 0 | 0
COMPOSICAO | 87367 | SINAPI | ARGAMASSA TRAÇO 1:1:6 (EM VOLUME DE CIMENTO, CAL E AREIA MÉDIA ÚMIDA) PARA EMBOÇO/MASSA ÚNICA/ASSENTAMENTO DE ALVENARIA DE VEDAÇÃO, PREPARO MANUAL. AF_08/2019 | M3 | 0.0192 | 777.68 | 14.93 |  |  |  | 87367 | 1 | 0.0192 |  | 0 | 0
INSUMO | 12041 | SINAPI | QUADRO DE DISTRIBUICAO COM BARRAMENTO TRIFASICO, DE EMBUTIR, EM CHAPA DE ACO GALVANIZADO, PARA 30 DISJUNTORES DIN, 150 A | UN | 1 | 628.55 | 628.55 |  |  |  | 12041 | 1 | 1 |  | 0 | 0
TOTAL SEM BDI - 101880 | [6 empty] | 746.47
TAXA DE BDI (23,54 %) | [6 empty] | 175.72
TOTAL COM BDI - 101880 | [6 empty] | 922.19
CLASSE/TIPO | CÓDIGO | FONTE | DESCRIÇÃO | UNID. | COEF. | P. UNIT. (R$) | TOTAL (R$)
REDEL | 98307 | SINAPI | TOMADA DE REDE RJ45 - FORNECIMENTO E INSTALAÇÃO. AF_08/2025 | UN |  | 63.3 |  |  | 63.3 | OK, CONFORME TABELA
COMPOSICAO | 88264 | SINAPI | ELETRICISTA COM ENCARGOS COMPLEMENTARES | H | 0.43172 | 27.74 | 11.97 |  |  |  | 88264 | 66 | 28.4936 |  | 0 | 0
COMPOSICAO | 88247 | SINAPI | AUXILIAR DE ELETRICISTA COM ENCARGOS COMPLEMENTARES | H | 0.32379 | 22.81 | 7.38 |  |  |  | 88247 | 66 | 21.3702 |  | 0 | 0
INSUMO | 38083 | SINAPI | TOMADA RJ45, 8 FIOS, CAT 5E, CONJUNTO MONTADO PARA EMBUTIR 4" X 2" (PLACA + SUPORTE + MODULO) | UN | 1 | 43.95 | 43.95 |  |  |  | 38083 | 66 | 66 |  | 0 | 0
TOTAL SEM BDI - 98307 | [6 empty] | 63.3
TAXA DE BDI (23,54 %) | [6 empty] | 14.9
TOTAL COM BDI - 98307 | [6 empty] | 78.2
CLASSE/TIPO | CÓDIGO | FONTE | DESCRIÇÃO | UNID. | COEF. | P. UNIT. (R$) | TOTAL (R$)
REDEL | 98297 | SINAPI | CABO ELETRÔNICO CATEGORIA 6, INSTALADO EM EDIFICAÇÃO INSTITUCIONAL - FORNECIMENTO E INSTALAÇÃO. AF_08/2025 | M |  | 12 |  |  | 12 | OK, CONFORME TABELA
COMPOSICAO | 88264 | SINAPI | ELETRICISTA COM ENCARGOS COMPLEMENTARES | H | 0.0097963 | 27.74 | 0.27 |  |  |  | 88264 | 1069.48 | 10.4769 |  | 0 | 0
COMPOSICAO | 88247 | SINAPI | AUXILIAR DE ELETRICISTA COM ENCARGOS COMPLEMENTARES | H | 0.0073472 | 22.81 | 0.16 |  |  |  | 88247 | 1069.48 | 7.8577 |  | 0 | 0
INSUMO | 39599 | SINAPI | CABO DE REDE, PAR TRANCADO UTP, 4 PARES, CATEGORIA 6 (CAT 6), ISOLAMENTO PVC (LSZH) | M | 1.05 | 11.02 | 11.57 |  |  |  | 39599 | 1069.48 | 1122.954 |  | 0 | 0
TOTAL SEM BDI - 98297 | [6 empty] | 12
TAXA DE BDI (23,54 %) | [6 empty] | 2.82
TOTAL COM BDI - 98297 | [6 empty] | 14.82
CLASSE/TIPO | CÓDIGO | FONTE | DESCRIÇÃO | UNID. | COEF. | P. UNIT. (R$) | TOTAL (R$)
INSTEM | 91863 | SINAPI | ELETRODUTO RÍGIDO ROSCÁVEL, PVC, DN 25 MM (3/4"), PARA CIRCUITOS TERMINAIS, INSTALADO EM FORRO - FORNECIMENTO E INSTALAÇÃO. AF_03/2023 | M |  | 11.27 |  |  | 11.27 | OK, CONFORME TABELA
COMPOSICAO | 88264 | SINAPI | ELETRICISTA COM ENCARGOS COMPLEMENTARES | H | 0.119 | 27.74 | 3.3 |  |  |  | 88264 | 8.3 | 0.9877 |  | 0 | 0
COMPOSICAO | 88247 | SINAPI | AUXILIAR DE ELETRICISTA COM ENCARGOS COMPLEMENTARES | H | 0.119 | 22.81 | 2.71 |  |  |  | 88247 | 8.3 | 0.9877 |  | 0 | 0
INSUMO | 2674 | SINAPI | ELETRODUTO DE PVC RIGIDO ROSCAVEL DE 3/4", SEM LUVA | M | 1.017 | 5.18 | 5.26 |  |  |  | 2674 | 8.3 | 8.4411 |  | 0 | 0
TOTAL SEM BDI - 91863 | [6 empty] | 11.27
TAXA DE BDI (23,54 %) | [6 empty] | 2.65
TOTAL COM BDI - 91863 | [6 empty] | 13.92
CLASSE/TIPO | CÓDIGO | FONTE | DESCRIÇÃO | UNID. | COEF. | P. UNIT. (R$) | TOTAL (R$)
REDEL | 98302 | SINAPI | PATCH PANEL 24 PORTAS, CATEGORIA 6 - FORNECIMENTO E INSTALAÇÃO. AF_08/2025 | UN |  | 1126.34 |  |  | 1126.34 | OK, CONFORME TABELA
COMPOSICAO | 88264 | SINAPI | ELETRICISTA COM ENCARGOS COMPLEMENTARES | H | 5.7864 | 27.74 | 160.51 |  |  |  | 88264 | 2 | 11.5728 |  | 0 | 0
COMPOSICAO | 88247 | SINAPI | AUXILIAR DE ELETRICISTA COM ENCARGOS COMPLEMENTARES | H | 4.3398 | 22.81 | 98.99 |  |  |  | 88247 | 2 | 8.6796 |  | 0 | 0
INSUMO | 39596 | SINAPI | PATCH PANEL, 24 PORTAS, CATEGORIA 6, COM RACKS DE 19" DE LARGURA E 1 U DE ALTURA | UN | 1 | 866.84 | 866.84 |  |  |  | 39596 | 2 | 2 |  | 0 | 0
TOTAL SEM BDI - 98302 | [6 empty] | 1126.34
TAXA DE BDI (23,54 %) | [6 empty] | 265.14
TOTAL COM BDI - 98302 | [6 empty] | 1391.48
CLASSE/TIPO | CÓDIGO | FONTE | DESCRIÇÃO | UNID. | COEF. | P. UNIT. (R$) | TOTAL (R$)
| SEDUC801 | PRÓPRIA | SWITCH 24 PORTAS 10/100 MBPS - FORNECIMENTO (REF: 07867/ORSE-ORSE-09/2025) | UN |  | 520 |  |  | 0 | COMPOSIÇÃO DO USUÁRIO
INSUMO | 07615/ORSE | ORSE | SWITCH 24 PORTAS 10/100 MBPS | UN | 1 | 520 | 520 |  |  |  | 07615/ORSE | 2 | 2 |  | 0 | 0
TOTAL SEM BDI - SEDUC801 | [6 empty] | 520
TAXA DE BDI (23,54 %) | [6 empty] | 122.41
TOTAL COM BDI - SEDUC801 | [6 empty] | 642.41
CLASSE/TIPO | CÓDIGO | FONTE | DESCRIÇÃO | UNID. | COEF. | P. UNIT. (R$) | TOTAL (R$)
SEDI | SEDUC670 | PRÓPRIA | FORNECIMENTO E INSTALAÇÃO DE MINI RACK CAPACIDADE 49 A 72 PONTOS | UN |  | 21430.22 |  |  | 0 | COMPOSIÇÃO DO USUÁRIO
COMPOSICAO | 88264 | SINAPI | ELETRICISTA COM ENCARGOS COMPLEMENTARES | H | 6 | 27.74 | 166.44 |  |  |  | 88264 | 1 | 6 |  | 0 | 0
INSUMO | 08797/ORSE | ORSE | RACK DE PAREDE 19" X 16 U X 450MM | UN | 1 | 673.19 | 673.19 |  |  |  | 08797/ORSE | 1 | 1 |  | 0 | 0
COMPOSICAO | 88247 | SINAPI | AUXILIAR DE ELETRICISTA COM ENCARGOS COMPLEMENTARES | H | 6 | 22.81 | 136.86 |  |  |  | 88247 | 1 | 6 |  | 0 | 0
INSUMO | 13510/ORSE | ORSE | SWITCH 24 PORTAS GERENCIÁVEL POE 10/100 /1000 + 4SFP | UN | 3 | 3649.34 | 10948.02 |  |  |  | 13510/ORSE | 1 | 3 |  | 0 | 0
COMPOSICAO | 98302 | SINAPI | PATCH PANEL 24 PORTAS, CATEGORIA 6 - FORNECIMENTO E INSTALAÇÃO. AF_08/2025 | UN | 3 | 1126.34 | 3379.02 |  |  |  | 98302 | 1 | 3 |  | 0 | 0
INSUMO | I8448 | SEINFRA | ORGANIZADOR DE CABOS HORIZONTAL, ABERTO, PADRÃO RACK 19" | UN | 3 | 34.9 | 104.7 |  |  |  | I8448 | 1 | 3 |  | 0 | 0
INSUMO | 39606 | SINAPI | PATCH CORD (CABO DE REDE), CATEGORIA 6 (CAT 6) UTP, 23 AWG, 4 PARES, EXTENSAO DE 1,50 M | UN | 72 | 34.82 | 2507.04 |  |  |  | 39606 | 1 | 72 |  | 0 | 0
INSUMO | 39607 | SINAPI | PATCH CORD (CABO DE REDE), CATEGORIA 6 (CAT 6) UTP, 23 AWG, 4 PARES, EXTENSAO DE 2,50 M | UN | 72 | 47.1 | 3391.2 |  |  |  | 39607 | 1 | 72 |  | 0 | 0
INSUMO | I8449 | SEINFRA | RÉGUA DE TOMADAS ELÉTRICAS, COM 08 TOMADAS, PADRÃO RACK 19" | UN | 1 | 123.75 | 123.75 |  |  |  | I8449 | 1 | 1 |  | 0 | 0
TOTAL SEM BDI - SEDUC670 | [6 empty] | 21430.22
TAXA DE BDI (23,54 %) | [6 empty] | 5044.67
TOTAL COM BDI - SEDUC670 | [6 empty] | 26474.89
CLASSE/TIPO | CÓDIGO | FONTE | DESCRIÇÃO | UNID. | COEF. | P. UNIT. (R$) | TOTAL (R$)
SEDI | SEDUC199 | PRÓPRIA | PERFILADO PERFURADO 38 X 38 MM - FORNECIMENTO E INSTALAÇÃO | M |  | 14.3 |  |  | 0 | COMPOSIÇÃO DO USUÁRIO
INSUMO | 39028 | SINAPI | PERFILADO PERFURADO SIMPLES 38 X 38 MM, CHAPA 22 | M | 1 | 7.57 | 7.57 |  |  |  | 39028 | 125 | 125 |  | 0 | 0
INSUMO | 04112/ORSE | ORSE | SUPORTE VERTICAL 50 X 50MM PARA FIXAÇÃO DE ELETROCALHA METÁLICA (REF. MOPA OU SIMILAR) | UN | 0.3 | 3.75 | 1.12 |  |  |  | 04112/ORSE | 125 | 37.5 |  | 0 | 0
INSUMO | 12352/ORSE | ORSE | JUNÇÃO INTERNA TIPO "I" PARA PERFILADO, REF. MOPA OU SIMILAR | UN | 0.17 | 3.3 | 0.56 |  |  |  | 12352/ORSE | 125 | 21.25 |  | 0 | 0
COMPOSICAO | 88247 | SINAPI | AUXILIAR DE ELETRICISTA COM ENCARGOS COMPLEMENTARES | H | 0.1 | 22.81 | 2.28 |  |  |  | 88247 | 125 | 12.5 |  | 0 | 0
COMPOSICAO | 88264 | SINAPI | ELETRICISTA COM ENCARGOS COMPLEMENTARES | H | 0.1 | 27.74 | 2.77 |  |  |  | 88264 | 125 | 12.5 |  | 0 | 0
TOTAL SEM BDI - SEDUC199 | [6 empty] | 14.3
TAXA DE BDI (23,54 %) | [6 empty] | 3.37
TOTAL COM BDI - SEDUC199 | [6 empty] | 17.67
CLASSE/TIPO | CÓDIGO | FONTE | DESCRIÇÃO | UNID. | COEF. | P. UNIT. (R$) | TOTAL (R$)
| SEDUC573 | PRÓPRIA | FORNECIMENTO E INSTALAÇÃO FIBRA OPTICA | M |  | 31.58 |  |  | 0 | COMPOSIÇÃO DO USUÁRIO
INSUMO | 11530/ORSE | ORSE | CABO DE FIBRA ÓTICA DE 2 VIAS | M | 1 | 21.48 | 21.48 |  |  |  | 11530/ORSE | 55 | 55 |  | 0 | 0
COMPOSICAO | 88264 | SINAPI | ELETRICISTA COM ENCARGOS COMPLEMENTARES | H | 0.2 | 27.74 | 5.54 |  |  |  | 88264 | 55 | 11 |  | 0 | 0
COMPOSICAO | 88247 | SINAPI | AUXILIAR DE ELETRICISTA COM ENCARGOS COMPLEMENTARES | H | 0.2 | 22.81 | 4.56 |  |  |  | 88247 | 55 | 11 |  | 0 | 0
TOTAL SEM BDI - SEDUC573 | [6 empty] | 31.58
TAXA DE BDI (23,54 %) | [6 empty] | 7.43
TOTAL COM BDI - SEDUC573 | [6 empty] | 39.01
CLASSE/TIPO | CÓDIGO | FONTE | DESCRIÇÃO | UNID. | COEF. | P. UNIT. (R$) | TOTAL (R$)
| SEDUC868 | PRÓPRIA | FORNECIMENTO E INSTALAÇÃO DE BUCHA DE PASSAGEM INTERNA/INTERNA, EM PORCELANA, CLASSE 15 KV, CORRENTE 400A (NBI 110 KV), INCLUSO SUPORTE P/BUCHA (REF: 10294/ORSE-ORSE-11/2025) | UN |  | 1084.87 |  |  | 0 | COMPOSIÇÃO DO USUÁRIO
INSUMO | 08433/ORSE | ORSE | SUPORTE P/ BUCHA DE PASSAGEM INTERNA/INTERNA | UN | 1 | 26.52 | 26.52 |  |  |  | 08433/ORSE | 3 | 3 |  | 0 | 0
INSUMO | 11073/ORSE | ORSE | BUCHA DE PASSAGEM INTERNA/INTERNA, EM PORCELANA, CLASSE 15 KV, CORRENTE 400A (NBI 110 KV) | UN | 1 | 910 | 910 |  |  |  | 11073/ORSE | 3 | 3 |  | 0 | 0
COMPOSICAO | 88316 | SINAPI | SERVENTE COM ENCARGOS COMPLEMENTARES | H | 3 | 21.71 | 65.13 |  |  |  | 88316 | 3 | 9 |  | 0 | 0
COMPOSICAO | 88264 | SINAPI | ELETRICISTA COM ENCARGOS COMPLEMENTARES | H | 3 | 27.74 | 83.22 |  |  |  | 88264 | 3 | 9 |  | 0 | 0
TOTAL SEM BDI - SEDUC868 | [6 empty] | 1084.87
TAXA DE BDI (23,54 %) | [6 empty] | 255.38
TOTAL COM BDI - SEDUC868 | [6 empty] | 1340.25
CLASSE/TIPO | CÓDIGO | FONTE | DESCRIÇÃO | UNID. | COEF. | P. UNIT. (R$) | TOTAL (R$)
| SEDUC869 | PRÓPRIA | FORNECIMENTO DE PÁRA-RAIO DE DISTRIBUIÇÃO POLIMÉRICO 15KV, (REF: 02930/ORSE-ORSE-11/2025) | UN |  | 191.5 |  |  | 0 | COMPOSIÇÃO DO USUÁRIO
INSUMO | 4276 | SINAPI | PARA-RAIOS DE DISTRIBUICAO, TENSAO NOMINAL 15 KV, CORRENTE NOMINAL DE DESCARGA 5 KA | UN | 1 | 191.5 | 191.5 |  |  |  | 4276 | 3 | 3 |  | 0 | 0
TOTAL SEM BDI - SEDUC869 | [6 empty] | 191.5
TAXA DE BDI (23,54 %) | [6 empty] | 45.08
TOTAL COM BDI - SEDUC869 | [6 empty] | 236.58
CLASSE/TIPO | CÓDIGO | FONTE | DESCRIÇÃO | UNID. | COEF. | P. UNIT. (R$) | TOTAL (R$)
| SEDUC870 | PRÓPRIA | TELA METÁLICA AÇO GALVANIZADO, MALHA (13 X 13)MM2 (REF: C2423-SEINFRA 28) | M2 |  | 144.82 |  |  | 0 | COMPOSIÇÃO DO USUÁRIO
INSUMO | I1621 | SEINFRA | PERFIL BATENTE DE AÇO (14/24)X44MM CHAPA 20 (DIVISÓRIA) | KG | 3.5 | 4.03 | 14.1 |  |  |  | I1621 | 2.5 | 8.75 |  | 0 | 0
INSUMO | I1872 | SEINFRA | SOLDA 50X50 | KG | 0.15 | 147.13 | 22.06 |  |  |  | I1872 | 2.5 | 0.375 |  | 0 | 0
INSUMO | I2035 | SEINFRA | TELA DE ARAME GALVANIZADO DE 2" (5 X 5 CM) FIO N.12 (2,77MM BWG) | M2 | 1.15 | 42.05 | 48.35 |  |  |  | I2035 | 2.5 | 2.875 |  | 0 | 0
COMPOSICAO | 88316 | SINAPI | SERVENTE COM ENCARGOS COMPLEMENTARES | H | 0.9 | 21.71 | 19.53 |  |  |  | 88316 | 2.5 | 2.25 |  | 0 | 0
COMPOSICAO | 88315 | SINAPI | SERRALHEIRO COM ENCARGOS COMPLEMENTARES | H | 1.5 | 27.19 | 40.78 |  |  |  | 88315 | 2.5 | 3.75 |  | 0 | 0
TOTAL SEM BDI - SEDUC870 | [6 empty] | 144.82
TAXA DE BDI (23,54 %) | [6 empty] | 34.09
TOTAL COM BDI - SEDUC870 | [6 empty] | 178.91
CLASSE/TIPO | CÓDIGO | FONTE | DESCRIÇÃO | UNID. | COEF. | P. UNIT. (R$) | TOTAL (R$)
| SEDUC871 | PRÓPRIA | TELA DE AÇO GALVANIZADO, FIO 12 BWG, MALHA 1/2", ONDULADA, QUADRADA, SEM REVESTIMENTO (REF: C2423-SEINFRA 28) | M2 |  | 395.52 |  |  | 0 | COMPOSIÇÃO DO USUÁRIO
INSUMO | I1621 | SEINFRA | PERFIL BATENTE DE AÇO (14/24)X44MM CHAPA 20 (DIVISÓRIA) | KG | 3.5 | 4.03 | 14.1 |  |  |  | I1621 | 14 | 49 |  | 0 | 0
INSUMO | I1872 | SEINFRA | SOLDA 50X50 | KG | 0.15 | 147.13 | 22.06 |  |  |  | I1872 | 14 | 2.1 |  | 0 | 0
INSUMO | 10368/orse | ORSE | TELA DE AÇO GALVANIZADO, FIO 12 BWG, MALHA 1/2", ONDULADA, QUADRADA, SEM REVESTIMENTO | M2 | 1.15 | 260.05 | 299.05 |  |  |  | 10368/orse | 14 | 16.1 |  | 0 | 0
COMPOSICAO | 88316 | SINAPI | SERVENTE COM ENCARGOS COMPLEMENTARES | H | 0.9 | 21.71 | 19.53 |  |  |  | 88316 | 14 | 12.6 |  | 0 | 0
COMPOSICAO | 88315 | SINAPI | SERRALHEIRO COM ENCARGOS COMPLEMENTARES | H | 1.5 | 27.19 | 40.78 |  |  |  | 88315 | 14 | 21 |  | 0 | 0
TOTAL SEM BDI - SEDUC871 | [6 empty] | 395.52
TAXA DE BDI (23,54 %) | [6 empty] | 93.11
TOTAL COM BDI - SEDUC871 | [6 empty] | 488.63
CLASSE/TIPO | CÓDIGO | FONTE | DESCRIÇÃO | UNID. | COEF. | P. UNIT. (R$) | TOTAL (R$)
| SEDUC872 | PRÓPRIA | ARANDELA BLINDADA, EM ALUMÍNIO FUNDIDO COM PINTURA ELETROSTÁTICA A PÓ, COM GRADE DE PROTEÇÃO E SUPORTE ARTICULADO, GLOBO EM VIDRO E SOQUETE E-27 (REF: C4371-SEINFRA 28) | UN |  | 373.33 |  |  | 0 | COMPOSIÇÃO DO USUÁRIO
INSUMO | I8223 | SEINFRA | ARANDELA BLINDADA, EM ALUMÍNIO FUNDIDO COM PINTURA ELETROSTÁTICA A PÓ, COM GRADE DE PROTEÇÃO E SUPORTE ARTICULADO, GLOBO EM VIDRO E SOQUETE E-27 | UN | 1 | 327 | 327 |  |  |  | I8223 | 2 | 2 |  | 0 | 0
COMPOSICAO | 88316 | SINAPI | SERVENTE COM ENCARGOS COMPLEMENTARES | H | 0.937 | 21.71 | 20.34 |  |  |  | 88316 | 2 | 1.874 |  | 0 | 0
COMPOSICAO | 88264 | SINAPI | ELETRICISTA COM ENCARGOS COMPLEMENTARES | H | 0.937 | 27.74 | 25.99 |  |  |  | 88264 | 2 | 1.874 |  | 0 | 0
TOTAL SEM BDI - SEDUC872 | [6 empty] | 373.33
TAXA DE BDI (23,54 %) | [6 empty] | 87.88
TOTAL COM BDI - SEDUC872 | [6 empty] | 461.21
CLASSE/TIPO | CÓDIGO | FONTE | DESCRIÇÃO | UNID. | COEF. | P. UNIT. (R$) | TOTAL (R$)
| SEDUC873 | PRÓPRIA | MÃO-DE-OBRA PARA IMPLANTAÇÃO DE CHAVE FACA, COM FORNECIMENTO DE CHAVE FACA (REF: 04839/ORSE-ORSE-11/2025) | UN |  | 1006.97 |  |  | 0 | COMPOSIÇÃO DO USUÁRIO
INSUMO | 00055/ORSE | ORSE | UNIDADE DE SERVIÇO PADRAO ENERGISA | US | 1.12 | 15.14 | 16.95 |  |  |  | 00055/ORSE | 1 | 1.12 |  | 0 | 0
INSUMO | i0547 | SEINFRA | CHAVE FACA 3X200A CLASSE 15KV | UN | 1 | 990.02 | 990.02 |  |  |  | i0547 | 1 | 1 |  | 0 | 0
TOTAL SEM BDI - SEDUC873 | [6 empty] | 1006.97
TAXA DE BDI (23,54 %) | [6 empty] | 237.04
TOTAL COM BDI - SEDUC873 | [6 empty] | 1244.01
CLASSE/TIPO | CÓDIGO | FONTE | DESCRIÇÃO | UNID. | COEF. | P. UNIT. (R$) | TOTAL (R$)
| SEDUC874 | PRÓPRIA | ESTRADO (TAPETE) DE BORRACHA ISOLANTE 15 KV - DIMENSÕES 1.000 X 1.000 X 25 MM (REF: 12844/ORSE-ORSE-11/2025) | PÇ |  | 830.32 |  |  | 0 | COMPOSIÇÃO DO USUÁRIO
INSUMO | 13569/ORSE | ORSE | ESTRADO ( TAPETE ) DE BORRACHA ISOLANTE 15 KV - DIMENSÕES 1.000X1.000X25MM | UN | 1 | 533.62 | 533.62 |  |  |  | 13569/ORSE | 1 | 1 |  | 0 | 0
COMPOSICAO | 88316 | SINAPI | SERVENTE COM ENCARGOS COMPLEMENTARES | H | 6 | 21.71 | 130.26 |  |  |  | 88316 | 1 | 6 |  | 0 | 0
COMPOSICAO | 88264 | SINAPI | ELETRICISTA COM ENCARGOS COMPLEMENTARES | H | 6 | 27.74 | 166.44 |  |  |  | 88264 | 1 | 6 |  | 0 | 0
TOTAL SEM BDI - SEDUC874 | [6 empty] | 830.32
TAXA DE BDI (23,54 %) | [6 empty] | 195.46
TOTAL COM BDI - SEDUC874 | [6 empty] | 1025.78
CLASSE/TIPO | CÓDIGO | FONTE | DESCRIÇÃO | UNID. | COEF. | P. UNIT. (R$) | TOTAL (R$)
| SEDUC875 | PRÓPRIA | BARRAMENTO DE ALTA TENSÃO EM VERGALHÃO DE COBRE NU 3/8" | UN |  | 200 |  |  | 0 | COMPOSIÇÃO DO USUÁRIO
INSUMO | 04912/ORSE | ORSE | BARRAMENTO DE ALTA TENSÃO EM VERGALHÃO DE COBRE NU 3/8" | KG | 1 | 200 | 200 |  |  |  | 04912/ORSE | 16 | 16 |  | 0 | 0
TOTAL SEM BDI - SEDUC875 | [6 empty] | 200
TAXA DE BDI (23,54 %) | [6 empty] | 47.08
TOTAL COM BDI - SEDUC875 | [6 empty] | 247.08
CLASSE/TIPO | CÓDIGO | FONTE | DESCRIÇÃO | UNID. | COEF. | P. UNIT. (R$) | TOTAL (R$)
| SEDUC876 | PRÓPRIA | FORNECIMENTO DE ISOLADOR DE DISCO POLIMÉRICO 15 KV (REF: 03066/ORSE-ORSE-11/2025) | UN |  | 64.2 |  |  | 0 | COMPOSIÇÃO DO USUÁRIO
INSUMO | 02524/ORSE | ORSE | ISOLADOR DE DISCO POLIMÉRICO 15 KV | UN | 1 | 64.2 | 64.2 |  |  |  | 02524/ORSE | 23 | 23 |  | 0 | 0
TOTAL SEM BDI - SEDUC876 | [6 empty] | 64.2
TAXA DE BDI (23,54 %) | [6 empty] | 15.11
TOTAL COM BDI - SEDUC876 | [6 empty] | 79.31
CLASSE/TIPO | CÓDIGO | FONTE | DESCRIÇÃO | UNID. | COEF. | P. UNIT. (R$) | TOTAL (R$)
SEDI | SEDUC897 | PRÓPRIA | INSTALAÇÃO DE MEDIÇÃO COM PROTEÇÃO PARA TRANSFORMADOR DE 225 KVA. | UN |  | 15678.69 |  |  | 0 | COMPOSIÇÃO DO USUÁRIO
COMPOSICAO | 92996 | SINAPI | CABO DE COBRE FLEXÍVEL ISOLADO, 150 MM², ANTI-CHAMA 0,6/1,0 KV, PARA REDE ENTERRADA DE DISTRIBUIÇÃO DE ENERGIA ELÉTRICA - FORNECIMENTO E INSTALAÇÃO. AF_12/2021 | M | 30.9 | 181.2 | 5599.08 |  |  |  | 92996 | 1 | 30.9 |  | 0 | 0
COMPOSICAO | 92990 | SINAPI | CABO DE COBRE FLEXÍVEL ISOLADO, 70 MM², ANTI-CHAMA 0,6/1,0 KV, PARA REDE ENTERRADA DE DISTRIBUIÇÃO DE ENERGIA ELÉTRICA - FORNECIMENTO E INSTALAÇÃO. AF_12/2021 | M | 10.3 | 88.97 | 916.39 |  |  |  | 92990 | 1 | 10.3 |  | 0 | 0
INSUMO | 1792 | SINAPI | CURVA 90 GRAUS DE FERRO GALVANIZADO, COM ROSCA BSP FEMEA, DE 3" | UN | 4 | 293.95 | 1175.8 |  |  |  | 1792 | 1 | 4 |  | 0 | 0
INSUMO | 34734 | SINAPI | DISJUNTOR TERMOMAGNETICO AJUSTAVEL, TRIPOLAR DE 300 ATE 400A, CAPACIDADE DE INTERRUPCAO DE 35KA | UN | 1 | 1681.08 | 1681.08 |  |  |  | 34734 | 1 | 1 |  | 0 | 0
COMPOSICAO | 92348 | SINAPI | NIPLE, EM FERRO GALVANIZADO, DN 80 (3"), CONEXÃO ROSQUEADA, INSTALADO EM PRUMADAS - FORNECIMENTO E INSTALAÇÃO. AF_10/2020 | UN | 2 | 120.69 | 241.38 |  |  |  | 92348 | 1 | 2 |  | 0 | 0
COMPOSICAO | 92343 | SINAPI | TUBO DE AÇO GALVANIZADO COM COSTURA, CLASSE MÉDIA, DN 80 (3"), CONEXÃO ROSQUEADA, INSTALADO EM PRUMADAS - FORNECIMENTO E INSTALAÇÃO. AF_10/2020 | M | 12 | 154.99 | 1859.88 |  |  |  | 92343 | 1 | 12 |  | 0 | 0
INSUMO | 03978/ORSE | ORSE | ELETRODUTO EM FERRO GALVANIZADO PESADO SEM COSTURA 3" X 6M | UN | 1 | 750 | 750 |  |  |  | 03978/ORSE | 1 | 1 |  | 0 | 0
INSUMO | 406 | SINAPI | FITA ACO INOX PARA CINTAR POSTE, L = 19 MM, E = 0,5 MM (ROLO DE 30M) | UN | 1 | 79.21 | 79.21 |  |  |  | 406 | 1 | 1 |  | 0 | 0
COMPOSICAO | 88279 | SINAPI | MONTADOR ELETROMECÂNICO COM ENCARGOS COMPLEMENTARES | H | 8 | 28.4 | 227.2 |  |  |  | 88279 | 1 | 8 |  | 0 | 0
COMPOSICAO | 88316 | SINAPI | SERVENTE COM ENCARGOS COMPLEMENTARES | H | 34 | 21.71 | 738.14 |  |  |  | 88316 | 1 | 34 |  | 0 | 0
COMPOSICAO | 88264 | SINAPI | ELETRICISTA COM ENCARGOS COMPLEMENTARES | H | 34 | 27.74 | 943.16 |  |  |  | 88264 | 1 | 34 |  | 0 | 0
INSUMO | 12237/ORSE | ORSE | CAIXA PARA MEDIÇÃO INDIRETA P/ TRANSFORMADORES ATÉ 225 KVA | UN | 1 | 1467.37 | 1467.37 |  |  |  | 12237/ORSE | 1 | 1 |  | 0 | 0
TOTAL SEM BDI - SEDUC897 | [6 empty] | 15678.69
TAXA DE BDI (23,54 %) | [6 empty] | 3690.76
TOTAL COM BDI - SEDUC897 | [6 empty] | 19369.45
CLASSE/TIPO | CÓDIGO | FONTE | DESCRIÇÃO | UNID. | COEF. | P. UNIT. (R$) | TOTAL (R$)
INSTAP | 95726 | SINAPI | ELETRODUTO RÍGIDO SOLDÁVEL, PVC, DN 20 MM (1/2"), APARENTE - FORNECIMENTO E INSTALAÇÃO. AF_10/2022 | M |  | 17.15 |  |  | 17.15 | OK, CONFORME TABELA
COMPOSICAO | 91170 | SINAPI | FIXAÇÃO DE TUBOS HORIZONTAIS DE PVC ÁGUA, PVC ESGOTO, PVC ÁGUA PLUVIAL, CPVC, PPR, COBRE OU AÇO, DIÂMETROS MENORES OU IGUAIS A 40 MM, COM ABRAÇADEIRA METÁLICA RÍGIDA TIPO U PERFIL 1 1/4", FIXADA EM PERFILADO EM LAJE. AF_09/2023_PS | M | 1 | 11.38 | 11.38 |  |  |  | 91170 | 6 | 6 |  | 0 | 0
COMPOSICAO | 88264 | SINAPI | ELETRICISTA COM ENCARGOS COMPLEMENTARES | H | 0.064 | 27.74 | 1.77 |  |  |  | 88264 | 6 | 0.384 |  | 0 | 0
COMPOSICAO | 88247 | SINAPI | AUXILIAR DE ELETRICISTA COM ENCARGOS COMPLEMENTARES | H | 0.064 | 22.81 | 1.45 |  |  |  | 88247 | 6 | 0.384 |  | 0 | 0
INSUMO | 2676 | SINAPI | ELETRODUTO DE PVC RIGIDO SOLDAVEL, CLASSE B, DE 20 MM | M | 1.0538 | 2.42 | 2.55 |  |  |  | 2676 | 6 | 6.3228 |  | 0 | 0
TOTAL SEM BDI - 95726 | [6 empty] | 17.15
TAXA DE BDI (23,54 %) | [6 empty] | 4.04
TOTAL COM BDI - 95726 | [6 empty] | 21.19
CLASSE/TIPO | CÓDIGO | FONTE | DESCRIÇÃO | UNID. | COEF. | P. UNIT. (R$) | TOTAL (R$)
INSTAP | 95727 | SINAPI | ELETRODUTO RÍGIDO SOLDÁVEL, PVC, DN 25 MM (3/4"), APARENTE - FORNECIMENTO E INSTALAÇÃO. AF_10/2022 | M |  | 20.73 |  |  | 20.73 | OK, CONFORME TABELA
COMPOSICAO | 91170 | SINAPI | FIXAÇÃO DE TUBOS HORIZONTAIS DE PVC ÁGUA, PVC ESGOTO, PVC ÁGUA PLUVIAL, CPVC, PPR, COBRE OU AÇO, DIÂMETROS MENORES OU IGUAIS A 40 MM, COM ABRAÇADEIRA METÁLICA RÍGIDA TIPO U PERFIL 1 1/4", FIXADA EM PERFILADO EM LAJE. AF_09/2023_PS | M | 1 | 11.38 | 11.38 |  |  |  | 91170 | 9 | 9 |  | 0 | 0
COMPOSICAO | 88264 | SINAPI | ELETRICISTA COM ENCARGOS COMPLEMENTARES | H | 0.122 | 27.74 | 3.38 |  |  |  | 88264 | 9 | 1.098 |  | 0 | 0
COMPOSICAO | 88247 | SINAPI | AUXILIAR DE ELETRICISTA COM ENCARGOS COMPLEMENTARES | H | 0.122 | 22.81 | 2.78 |  |  |  | 88247 | 9 | 1.098 |  | 0 | 0
INSUMO | 2678 | SINAPI | ELETRODUTO DE PVC RIGIDO SOLDAVEL, CLASSE B, DE 25 MM | M | 1.0538 | 3.03 | 3.19 |  |  |  | 2678 | 9 | 9.4842 |  | 0 | 0
TOTAL SEM BDI - 95727 | [6 empty] | 20.73
TAXA DE BDI (23,54 %) | [6 empty] | 4.88
TOTAL COM BDI - 95727 | [6 empty] | 25.61
CLASSE/TIPO | CÓDIGO | FONTE | DESCRIÇÃO | UNID. | COEF. | P. UNIT. (R$) | TOTAL (R$)
SEDI | SEDUC178 | PRÓPRIA | ELETRODUTO EM FERRO GALVANIZADO PESADO SEM COSTURA 1 1/2" X 3M | M |  | 58.69 |  |  | 0 | COMPOSIÇÃO DO USUÁRIO
INSUMO | 03836/ORSE | ORSE | ELETRODUTO EM FERRO GALVANIZADO PESADO SEM COSTURA 1 1/2" X 3M | UN | 0.33333 | 159 | 52.99 |  |  |  | 03836/ORSE | 22 | 7.3333 |  | 0 | 0
COMPOSICAO | 88247 | SINAPI | AUXILIAR DE ELETRICISTA COM ENCARGOS COMPLEMENTARES | H | 0.113 | 22.81 | 2.57 |  |  |  | 88247 | 22 | 2.486 |  | 0 | 0
COMPOSICAO | 88264 | SINAPI | ELETRICISTA COM ENCARGOS COMPLEMENTARES | H | 0.113 | 27.74 | 3.13 |  |  |  | 88264 | 22 | 2.486 |  | 0 | 0
TOTAL SEM BDI - SEDUC178 | [6 empty] | 58.69
TAXA DE BDI (23,54 %) | [6 empty] | 13.82
TOTAL COM BDI - SEDUC178 | [6 empty] | 72.51
CLASSE/TIPO | CÓDIGO | FONTE | DESCRIÇÃO | UNID. | COEF. | P. UNIT. (R$) | TOTAL (R$)
INSTGI | 101907 | SINAPI | EXTINTOR DE INCÊNDIO PORTÁTIL COM CARGA DE CO2 DE 6 KG, CLASSE BC - FORNECIMENTO E INSTALAÇÃO. AF_10/2020_PE | UN |  | 803.41 |  |  | 803.41 | OK, CONFORME TABELA
COMPOSICAO | 88267 | SINAPI | ENCANADOR OU BOMBEIRO HIDRÁULICO COM ENCARGOS COMPLEMENTARES | H | 0.4574 | 26.67 | 12.19 |  |  |  | 88267 | 1 | 0.4574 |  | 0 | 0
COMPOSICAO | 88248 | SINAPI | AUXILIAR DE ENCANADOR OU BOMBEIRO HIDRÁULICO COM ENCARGOS COMPLEMENTARES | H | 0.4574 | 21.82 | 9.98 |  |  |  | 88248 | 1 | 0.4574 |  | 0 | 0
INSUMO | 10889 | SINAPI | EXTINTOR DE INCENDIO PORTATIL COM CARGA DE GAS CARBONICO CO2 DE 6 KG, CLASSE BC | UN | 1 | 780 | 780 |  |  |  | 10889 | 1 | 1 |  | 0 | 0
INSUMO | 4350 | SINAPI | BUCHA DE NYLON, DIAMETRO DO FURO 8 MM, COMPRIMENTO 40 MM, COM PARAFUSO DE ROSCA SOBERBA, CABECA CHATA, FENDA SIMPLES, 4,8 X 50 MM | UN | 2 | 0.62 | 1.24 |  |  |  | 4350 | 1 | 2 |  | 0 | 0
TOTAL SEM BDI - 101907 | [6 empty] | 803.41
TAXA DE BDI (23,54 %) | [6 empty] | 189.12
TOTAL COM BDI - 101907 | [6 empty] | 992.53
CLASSE/TIPO | CÓDIGO | FONTE | DESCRIÇÃO | UNID. | COEF. | P. UNIT. (R$) | TOTAL (R$)
SEDI | SEDUC355 | PRÓPRIA | SOLICITAÇÃO DE EVT JUNTO A EQUATORIAL | UN |  | 2289.8 |  |  | 0 | COMPOSIÇÃO DO USUÁRIO
INSUMO | I2322 | SEINFRA | ENGENHEIRO | H | 12 | 113.34 | 1360.08 |  |  |  | I2322 | 1 | 12 |  | 0 | 0
COMPOSICAO | 88266 | SINAPI | ELETROTÉCNICO COM ENCARGOS COMPLEMENTARES | H | 12 | 35.81 | 429.72 |  |  |  | 88266 | 1 | 12 |  | 0 | 0
COMPOSICAO | 90775 | SINAPI | DESENHISTA PROJETISTA COM ENCARGOS COMPLEMENTARES | H | 16 | 31.25 | 500 |  |  |  | 90775 | 1 | 16 |  | 0 | 0
TOTAL SEM BDI - SEDUC355 | [6 empty] | 2289.8
TAXA DE BDI (23,54 %) | [6 empty] | 539.02
TOTAL COM BDI - SEDUC355 | [6 empty] | 2828.82
CLASSE/TIPO | CÓDIGO | FONTE | DESCRIÇÃO | UNID. | COEF. | P. UNIT. (R$) | TOTAL (R$)
TRANSF | SEDUC995 | PRÓPRIA | TRANSFORMADOR DE DISTRIBUIÇÃO, 225 KVA, TRIFÁSICO, 60 HZ, CLASSE 15 KV, IMERSO EM ÓLEO MINERAL - FORNECIMENTO E INSTALAÇÃO. AF_12/2020 (REF: 102107-SINAPI-12/2025) | UN |  | 57739.41 |  |  | 0 | COMPOSIÇÃO DO USUÁRIO
INSUMO | 7620 | SINAPI | TRANSFORMADOR TRIFASICO DE DISTRIBUICAO, POTENCIA DE 225 KVA, TENSAO NOMINAL DE 15 KV, TENSAO SECUNDARIA DE 220/127V, EM OLEO ISOLANTE TIPO MINERAL | UN | 1 | 57135.8 | 57135.8 |  |  |  | 7620 | 1 | 1 |  | 0 | 0
COMPOSICAO | 88264 | SINAPI | ELETRICISTA COM ENCARGOS COMPLEMENTARES | H | 9.985 | 27.74 | 276.98 |  |  |  | 88264 | 1 | 9.985 |  | 0 | 0
COMPOSICAO | 88247 | SINAPI | AUXILIAR DE ELETRICISTA COM ENCARGOS COMPLEMENTARES | H | 9.985 | 22.81 | 227.75 |  |  |  | 88247 | 1 | 9.985 |  | 0 | 0
COMPOSICAO | 5928 | SINAPI | GUINDAUTO HIDRÁULICO, CAPACIDADE MÁXIMA DE CARGA 6200 KG, MOMENTO MÁXIMO DE CARGA 11,7 TM, ALCANCE MÁXIMO HORIZONTAL 9,70 M, INCLUSIVE CAMINHÃO TOCO PBT 16.000 KG, POTÊNCIA DE 189 CV - CHP DIURNO. AF_06/2014 | CHP | 0.35958 | 275 | 98.88 |  |  |  | 5928 | 1 | 0.35958 |  | 0 | 0
TOTAL SEM BDI - SEDUC995 | [6 empty] | 57739.41
TAXA DE BDI (23,54 %) | [6 empty] | 13591.86
TOTAL COM BDI - SEDUC995 | [6 empty] | 71331.27
CLASSE/TIPO | CÓDIGO | FONTE | DESCRIÇÃO | UNID. | COEF. | P. UNIT. (R$) | TOTAL (R$)
INSTAP | 95818 | SINAPI | CONDULETE DE PVC, TIPO X, PARA ELETRODUTO DE PVC SOLDÁVEL DN 32 MM (1"), APARENTE - FORNECIMENTO E INSTALAÇÃO. AF_10/2022 | UN |  | 49.39 |  |  | 49.39 | OK, CONFORME TABELA
COMPOSICAO | 88264 | SINAPI | ELETRICISTA COM ENCARGOS COMPLEMENTARES | H | 0.6234 | 27.74 | 17.29 |  |  |  | 88264 | 6 | 3.7404 |  | 0 | 0
COMPOSICAO | 88247 | SINAPI | AUXILIAR DE ELETRICISTA COM ENCARGOS COMPLEMENTARES | H | 0.6234 | 22.81 | 14.21 |  |  |  | 88247 | 6 | 3.7404 |  | 0 | 0
INSUMO | 39345 | SINAPI | CONDULETE EM PVC, TIPO "X", SEM TAMPA, DE 1" | UN | 1 | 17.49 | 17.49 |  |  |  | 39345 | 6 | 6 |  | 0 | 0
INSUMO | 11950 | SINAPI | BUCHA DE NYLON SEM ABA S6, COM PARAFUSO DE 4,20 X 40 MM EM ACO ZINCADO COM ROSCA SOBERBA, CABECA CHATA E FENDA PHILLIPS | UN | 2 | 0.2 | 0.4 |  |  |  | 11950 | 6 | 12 |  | 0 | 0
TOTAL SEM BDI - 95818 | [6 empty] | 49.39
TAXA DE BDI (23,54 %) | [6 empty] | 11.63
TOTAL COM BDI - 95818 | [6 empty] | 61.02
CLASSE/TIPO | CÓDIGO | FONTE | DESCRIÇÃO | UNID. | COEF. | P. UNIT. (R$) | TOTAL (R$)
INSTEM | 91905 | SINAPI | CURVA 90 GRAUS PARA ELETRODUTO, PVC, ROSCÁVEL, DN 32 MM (1"), PARA CIRCUITOS TERMINAIS, INSTALADA EM LAJE - FORNECIMENTO E INSTALAÇÃO. AF_03/2023 | UN |  | 13.89 |  |  | 13.89 | OK, CONFORME TABELA
COMPOSICAO | 88264 | SINAPI | ELETRICISTA COM ENCARGOS COMPLEMENTARES | H | 0.196 | 27.74 | 5.43 |  |  |  | 88264 | 2 | 0.392 |  | 0 | 0
COMPOSICAO | 88247 | SINAPI | AUXILIAR DE ELETRICISTA COM ENCARGOS COMPLEMENTARES | H | 0.196 | 22.81 | 4.47 |  |  |  | 88247 | 2 | 0.392 |  | 0 | 0
INSUMO | 1884 | SINAPI | CURVA 90 GRAUS, LONGA, DE PVC RIGIDO ROSCAVEL, DE 1", PARA ELETRODUTO | UN | 1 | 3.99 | 3.99 |  |  |  | 1884 | 2 | 2 |  | 0 | 0
TOTAL SEM BDI - 91905 | [6 empty] | 13.89
TAXA DE BDI (23,54 %) | [6 empty] | 3.27
TOTAL COM BDI - 91905 | [6 empty] | 17.16
CLASSE/TIPO | CÓDIGO | FONTE | DESCRIÇÃO | UNID. | COEF. | P. UNIT. (R$) | TOTAL (R$)
| SEDUC877 | PRÓPRIA | CANTONEIRA DE AÇO PERFIL "L" EM ABAS IGUAIS 1"X1"X1/8" COM PARAFUSOS - REV. 01 (REF: 09818/ORSE-ORSE-11/2025) | M |  | 22.14 |  |  | 0 | COMPOSIÇÃO DO USUÁRIO
INSUMO | 4777 | SINAPI | CANTONEIRA ACO ABAS IGUAIS (QUALQUER BITOLA), ESPESSURA ENTRE 1/8" E 1/4" | KG | 1.19 | 8.02 | 9.54 |  |  |  | 4777 | 12.68 | 15.0892 |  | 0 | 0
INSUMO | 40839 | SINAPI | PARAFUSO, ASTM A307 - GRAU A, SEXTAVADO, ZINCADO, DIAMETRO 3/8" (9,52 MM), COMPRIMENTO 1" (25,4 MM) | CENTO | 0.0031546 | 109.84 | 0.34 |  |  |  | 40839 | 12.68 | 0.04 |  | 0 | 0
COMPOSICAO | 88316 | SINAPI | SERVENTE COM ENCARGOS COMPLEMENTARES | H | 0.25 | 21.71 | 5.42 |  |  |  | 88316 | 12.68 | 3.17 |  | 0 | 0
COMPOSICAO | 88309 | SINAPI | PEDREIRO COM ENCARGOS COMPLEMENTARES | H | 0.25 | 27.39 | 6.84 |  |  |  | 88309 | 12.68 | 3.17 |  | 0 | 0
TOTAL SEM BDI - SEDUC877 | [6 empty] | 22.14
TAXA DE BDI (23,54 %) | [6 empty] | 5.21
TOTAL COM BDI - SEDUC877 | [6 empty] | 27.35
CLASSE/TIPO | CÓDIGO | FONTE | DESCRIÇÃO | UNID. | COEF. | P. UNIT. (R$) | TOTAL (R$)
INSTEM | 91877 | SINAPI | LUVA PARA ELETRODUTO, PVC, ROSCÁVEL, DN 40 MM (1 1/4"), PARA CIRCUITOS TERMINAIS, INSTALADA EM FORRO - FORNECIMENTO E INSTALAÇÃO. AF_03/2023 | UN |  | 11.86 |  |  | 11.86 | OK, CONFORME TABELA
COMPOSICAO | 88264 | SINAPI | ELETRICISTA COM ENCARGOS COMPLEMENTARES | H | 0.186 | 27.74 | 5.15 |  |  |  | 88264 | 3 | 0.558 |  | 0 | 0
COMPOSICAO | 88247 | SINAPI | AUXILIAR DE ELETRICISTA COM ENCARGOS COMPLEMENTARES | H | 0.186 | 22.81 | 4.24 |  |  |  | 88247 | 3 | 0.558 |  | 0 | 0
INSUMO | 1902 | SINAPI | LUVA EM PVC RIGIDO ROSCAVEL, DE 1 1/4", PARA ELETRODUTO | UN | 1 | 2.47 | 2.47 |  |  |  | 1902 | 3 | 3 |  | 0 | 0
TOTAL SEM BDI - 91877 | [6 empty] | 11.86
TAXA DE BDI (23,54 %) | [6 empty] | 2.79
TOTAL COM BDI - 91877 | [6 empty] | 14.65
CLASSE/TIPO | CÓDIGO | FONTE | DESCRIÇÃO | UNID. | COEF. | P. UNIT. (R$) | TOTAL (R$)
REDEE | 93014 | SINAPI | LUVA PARA ELETRODUTO, PVC, ROSCÁVEL, DN 60 MM (2"), PARA REDE ENTERRADA DE DISTRIBUIÇÃO DE ENERGIA ELÉTRICA - FORNECIMENTO E INSTALAÇÃO. AF_12/2021 | UN |  | 17.95 |  |  | 17.95 | OK, CONFORME TABELA
COMPOSICAO | 88264 | SINAPI | ELETRICISTA COM ENCARGOS COMPLEMENTARES | H | 0.2579 | 27.74 | 7.15 |  |  |  | 88264 | 9 | 2.3211 |  | 0 | 0
COMPOSICAO | 88247 | SINAPI | AUXILIAR DE ELETRICISTA COM ENCARGOS COMPLEMENTARES | H | 0.2579 | 22.81 | 5.88 |  |  |  | 88247 | 9 | 2.3211 |  | 0 | 0
INSUMO | 1894 | SINAPI | LUVA EM PVC RIGIDO ROSCAVEL, DE 2", PARA ELETRODUTO | UN | 1 | 4.92 | 4.92 |  |  |  | 1894 | 9 | 9 |  | 0 | 0
TOTAL SEM BDI - 93014 | [6 empty] | 17.95
TAXA DE BDI (23,54 %) | [6 empty] | 4.23
TOTAL COM BDI - 93014 | [6 empty] | 22.18
CLASSE/TIPO | CÓDIGO | FONTE | DESCRIÇÃO | UNID. | COEF. | P. UNIT. (R$) | TOTAL (R$)
REDEE | 92992 | SINAPI | CABO DE COBRE FLEXÍVEL ISOLADO, 95 MM², ANTI-CHAMA 0,6/1,0 KV, PARA REDE ENTERRADA DE DISTRIBUIÇÃO DE ENERGIA ELÉTRICA - FORNECIMENTO E INSTALAÇÃO. AF_12/2021 | M |  | 115.11 |  |  | 115.11 | OK, CONFORME TABELA
COMPOSICAO | 88264 | SINAPI | ELETRICISTA COM ENCARGOS COMPLEMENTARES | H | 0.1228 | 27.74 | 3.4 |  |  |  | 88264 | 14.31 | 1.7573 |  | 0 | 0
COMPOSICAO | 88247 | SINAPI | AUXILIAR DE ELETRICISTA COM ENCARGOS COMPLEMENTARES | H | 0.1228 | 22.81 | 2.8 |  |  |  | 88247 | 14.31 | 1.7573 |  | 0 | 0
INSUMO | 21127 | SINAPI | FITA ISOLANTE ADESIVA ANTICHAMA, USO ATE 750 V, EM ROLO DE 19 MM X 5 M | UN | 0.009 | 3.66 | 0.03 |  |  |  | 21127 | 14.31 | 0.12879 |  | 0 | 0
INSUMO | 998 | SINAPI | CABO DE COBRE, FLEXIVEL, CLASSE 4 OU 5, ISOLACAO EM PVC/A, ANTICHAMA BWF-B, COBERTURA PVC-ST1, ANTICHAMA BWF-B, 1 CONDUTOR, 0,6/1 KV, SECAO NOMINAL 95 MM2 | M | 1.015 | 107.28 | 108.88 |  |  |  | 998 | 14.31 | 14.5246 |  | 0 | 0
TOTAL SEM BDI - 92992 | [6 empty] | 115.11
TAXA DE BDI (23,54 %) | [6 empty] | 27.1
TOTAL COM BDI - 92992 | [6 empty] | 142.21
CLASSE/TIPO | CÓDIGO | FONTE | DESCRIÇÃO | UNID. | COEF. | P. UNIT. (R$) | TOTAL (R$)
REDEE | 93009 | SINAPI | ELETRODUTO RÍGIDO ROSCÁVEL, PVC, DN 60 MM (2"), PARA REDE ENTERRADA DE DISTRIBUIÇÃO DE ENERGIA ELÉTRICA - FORNECIMENTO E INSTALAÇÃO. AF_12/2021 | M |  | 27.8 |  |  | 27.8 | OK, CONFORME TABELA
COMPOSICAO | 88264 | SINAPI | ELETRICISTA COM ENCARGOS COMPLEMENTARES | H | 0.129 | 27.74 | 3.57 |  |  |  | 88264 | 19.87 | 2.5632 |  | 0 | 0
COMPOSICAO | 88247 | SINAPI | AUXILIAR DE ELETRICISTA COM ENCARGOS COMPLEMENTARES | H | 0.129 | 22.81 | 2.94 |  |  |  | 88247 | 19.87 | 2.5632 |  | 0 | 0
INSUMO | 2681 | SINAPI | ELETRODUTO DE PVC RIGIDO ROSCAVEL DE 2", SEM LUVA | M | 1.1 | 19.36 | 21.29 |  |  |  | 2681 | 19.87 | 21.857 |  | 0 | 0
TOTAL SEM BDI - 93009 | [6 empty] | 27.8
TAXA DE BDI (23,54 %) | [6 empty] | 6.54
TOTAL COM BDI - 93009 | [6 empty] | 34.34
CLASSE/TIPO | CÓDIGO | FONTE | DESCRIÇÃO | UNID. | COEF. | P. UNIT. (R$) | TOTAL (R$)
BOMB | 102118 | SINAPI | BOMBA CENTRÍFUGA, TRIFÁSICA, 3 CV OU 2,96 HP, HM 34 A 40 M, Q 8,6 A 14,8 M3/H - FORNECIMENTO E INSTALAÇÃO. AF_11/2025_PS | UN |  | 2886.82 |  |  | 2886.82 | OK, CONFORME TABELA
COMPOSICAO | 88267 | SINAPI | ENCANADOR OU BOMBEIRO HIDRÁULICO COM ENCARGOS COMPLEMENTARES | H | 3.0584 | 26.67 | 81.56 |  |  |  | 88267 | 1 | 3.0584 |  | 0 | 0
COMPOSICAO | 88264 | SINAPI | ELETRICISTA COM ENCARGOS COMPLEMENTARES | H | 0.86918 | 27.74 | 24.11 |  |  |  | 88264 | 1 | 0.86918 |  | 0 | 0
COMPOSICAO | 88248 | SINAPI | AUXILIAR DE ENCANADOR OU BOMBEIRO HIDRÁULICO COM ENCARGOS COMPLEMENTARES | H | 3.0584 | 21.82 | 66.73 |  |  |  | 88248 | 1 | 3.0584 |  | 0 | 0
COMPOSICAO | 88247 | SINAPI | AUXILIAR DE ELETRICISTA COM ENCARGOS COMPLEMENTARES | H | 0.86918 | 22.81 | 19.82 |  |  |  | 88247 | 1 | 0.86918 |  | 0 | 0
INSUMO | 39997 | SINAPI | PORCA ZINCADA, SEXTAVADA, DIAMETRO 1/4" | UN | 4 | 0.29 | 1.16 |  |  |  | 39997 | 1 | 4 |  | 0 | 0
INSUMO | 39996 | SINAPI | VERGALHAO ZINCADO ROSCA TOTAL, 1/4" (6,3 MM) | M | 0.2 | 3.6 | 0.72 |  |  |  | 39996 | 1 | 0.2 |  | 0 | 0
INSUMO | 11267 | SINAPI | ARRUELA LISA, REDONDA, DE LATAO POLIDO, DIAMETRO NOMINAL 5/8", DIAMETRO EXTERNO = 34 MM, DIAMETRO DO FURO = 17 MM, ESPESSURA = *2,5* MM | UN | 4 | 1.42 | 5.68 |  |  |  | 11267 | 1 | 4 |  | 0 | 0
INSUMO | 736 | SINAPI | BOMBA CENTRIFUGA MOTOR ELETRICO TRIFASICO 2,96HP, DIAMETRO DE SUCCAO X ELEVACAO 1 1/2" X 1 1/4", DIAMETRO DO ROTOR 148 MM, HM/Q: 34 M / 14,80 M3/H A 40 M / 8,60 M3/H | UN | 1 | 2687.04 | 2687.04 |  |  |  | 736 | 1 | 1 |  | 0 | 0
TOTAL SEM BDI - 102118 | [6 empty] | 2886.82
TAXA DE BDI (23,54 %) | [6 empty] | 679.56
TOTAL COM BDI - 102118 | [6 empty] | 3566.38
CLASSE/TIPO | CÓDIGO | FONTE | DESCRIÇÃO | UNID. | COEF. | P. UNIT. (R$) | TOTAL (R$)
VALV | 94497 | SINAPI | REGISTRO DE GAVETA BRUTO, LATÃO, ROSCÁVEL, 1 1/2" - FORNECIMENTO E INSTALAÇÃO. AF_08/2021 | UN |  | 124.04 |  |  | 124.04 | OK, CONFORME TABELA
COMPOSICAO | 88267 | SINAPI | ENCANADOR OU BOMBEIRO HIDRÁULICO COM ENCARGOS COMPLEMENTARES | H | 0.2633 | 26.67 | 7.02 |  |  |  | 88267 | 4 | 1.0532 |  | 0 | 0
COMPOSICAO | 88248 | SINAPI | AUXILIAR DE ENCANADOR OU BOMBEIRO HIDRÁULICO COM ENCARGOS COMPLEMENTARES | H | 0.2633 | 21.82 | 5.74 |  |  |  | 88248 | 4 | 1.0532 |  | 0 | 0
INSUMO | 6010 | SINAPI | REGISTRO GAVETA BRUTO EM LATAO FORJADO, BITOLA 1 1/2" | UN | 1 | 110.99 | 110.99 |  |  |  | 6010 | 4 | 4 |  | 0 | 0
INSUMO | 3148 | SINAPI | FITA VEDA ROSCA, EM PTFE, ROLO DE 18 MM X 50 M (L X C) | UN | 0.0192 | 15.26 | 0.29 |  |  |  | 3148 | 4 | 0.0768 |  | 0 | 0
TOTAL SEM BDI - 94497 | [6 empty] | 124.04
TAXA DE BDI (23,54 %) | [6 empty] | 29.2
TOTAL COM BDI - 94497 | [6 empty] | 153.24
CLASSE/TIPO | CÓDIGO | FONTE | DESCRIÇÃO | UNID. | COEF. | P. UNIT. (R$) | TOTAL (R$)
VALV | 94495 | SINAPI | REGISTRO DE GAVETA BRUTO, LATÃO, ROSCÁVEL, 1" - FORNECIMENTO E INSTALAÇÃO. AF_08/2021 | UN |  | 71.91 |  |  | 71.91 | OK, CONFORME TABELA
COMPOSICAO | 88267 | SINAPI | ENCANADOR OU BOMBEIRO HIDRÁULICO COM ENCARGOS COMPLEMENTARES | H | 0.1485 | 26.67 | 3.96 |  |  |  | 88267 | 1 | 0.1485 |  | 0 | 0
COMPOSICAO | 88248 | SINAPI | AUXILIAR DE ENCANADOR OU BOMBEIRO HIDRÁULICO COM ENCARGOS COMPLEMENTARES | H | 0.1485 | 21.82 | 3.24 |  |  |  | 88248 | 1 | 0.1485 |  | 0 | 0
INSUMO | 6019 | SINAPI | REGISTRO GAVETA BRUTO EM LATAO FORJADO, BITOLA 1" | UN | 1 | 64.51 | 64.51 |  |  |  | 6019 | 1 | 1 |  | 0 | 0
INSUMO | 3148 | SINAPI | FITA VEDA ROSCA, EM PTFE, ROLO DE 18 MM X 50 M (L X C) | UN | 0.0132 | 15.26 | 0.2 |  |  |  | 3148 | 1 | 0.0132 |  | 0 | 0
TOTAL SEM BDI - 94495 | [6 empty] | 71.91
TAXA DE BDI (23,54 %) | [6 empty] | 16.93
TOTAL COM BDI - 94495 | [6 empty] | 88.84
CLASSE/TIPO | CÓDIGO | FONTE | DESCRIÇÃO | UNID. | COEF. | P. UNIT. (R$) | TOTAL (R$)
VALV | 89987 | SINAPI | REGISTRO DE GAVETA BRUTO, LATÃO, ROSCÁVEL, 3/4", COM ACABAMENTO E CANOPLA CROMADOS - FORNECIMENTO E INSTALAÇÃO. AF_08/2021 | UN |  | 110.57 |  |  | 110.57 | OK, CONFORME TABELA
COMPOSICAO | 88267 | SINAPI | ENCANADOR OU BOMBEIRO HIDRÁULICO COM ENCARGOS COMPLEMENTARES | H | 0.2212 | 26.67 | 5.89 |  |  |  | 88267 | 28 | 6.1936 |  | 0 | 0
COMPOSICAO | 88248 | SINAPI | AUXILIAR DE ENCANADOR OU BOMBEIRO HIDRÁULICO COM ENCARGOS COMPLEMENTARES | H | 0.2212 | 21.82 | 4.82 |  |  |  | 88248 | 28 | 6.1936 |  | 0 | 0
INSUMO | 6005 | SINAPI | REGISTRO GAVETA COM ACABAMENTO E CANOPLA CROMADOS, SIMPLES, BITOLA 3/4" | UN | 1 | 99.7 | 99.7 |  |  |  | 6005 | 28 | 28 |  | 0 | 0
INSUMO | 3148 | SINAPI | FITA VEDA ROSCA, EM PTFE, ROLO DE 18 MM X 50 M (L X C) | UN | 0.0106 | 15.26 | 0.16 |  |  |  | 3148 | 28 | 0.2968 |  | 0 | 0
TOTAL SEM BDI - 89987 | [6 empty] | 110.57
TAXA DE BDI (23,54 %) | [6 empty] | 26.03
TOTAL COM BDI - 89987 | [6 empty] | 136.6
CLASSE/TIPO | CÓDIGO | FONTE | DESCRIÇÃO | UNID. | COEF. | P. UNIT. (R$) | TOTAL (R$)
VALV | 89353 | SINAPI | REGISTRO DE GAVETA BRUTO, LATÃO, ROSCÁVEL, 3/4" - FORNECIMENTO E INSTALAÇÃO. AF_08/2021 | UN |  | 46.36 |  |  | 46.36 | OK, CONFORME TABELA
COMPOSICAO | 88267 | SINAPI | ENCANADOR OU BOMBEIRO HIDRÁULICO COM ENCARGOS COMPLEMENTARES | H | 0.1102 | 26.67 | 2.93 |  |  |  | 88267 | 3 | 0.3306 |  | 0 | 0
COMPOSICAO | 88248 | SINAPI | AUXILIAR DE ENCANADOR OU BOMBEIRO HIDRÁULICO COM ENCARGOS COMPLEMENTARES | H | 0.1102 | 21.82 | 2.4 |  |  |  | 88248 | 3 | 0.3306 |  | 0 | 0
INSUMO | 6016 | SINAPI | REGISTRO GAVETA BRUTO EM LATAO FORJADO, BITOLA 3/4" | UN | 1 | 40.87 | 40.87 |  |  |  | 6016 | 3 | 3 |  | 0 | 0
INSUMO | 3148 | SINAPI | FITA VEDA ROSCA, EM PTFE, ROLO DE 18 MM X 50 M (L X C) | UN | 0.0106 | 15.26 | 0.16 |  |  |  | 3148 | 3 | 0.0318 |  | 0 | 0
TOTAL SEM BDI - 89353 | [6 empty] | 46.36
TAXA DE BDI (23,54 %) | [6 empty] | 10.91
TOTAL COM BDI - 89353 | [6 empty] | 57.27
CLASSE/TIPO | CÓDIGO | FONTE | DESCRIÇÃO | UNID. | COEF. | P. UNIT. (R$) | TOTAL (R$)
VALV | 99631 | SINAPI | VÁLVULA DE RETENÇÃO VERTICAL, DE BRONZE, ROSCÁVEL, 1 1/2" - FORNECIMENTO E INSTALAÇÃO. AF_08/2021 | UN |  | 194.58 |  |  | 194.58 | OK, CONFORME TABELA
COMPOSICAO | 88267 | SINAPI | ENCANADOR OU BOMBEIRO HIDRÁULICO COM ENCARGOS COMPLEMENTARES | H | 0.2633 | 26.67 | 7.02 |  |  |  | 88267 | 1 | 0.2633 |  | 0 | 0
COMPOSICAO | 88248 | SINAPI | AUXILIAR DE ENCANADOR OU BOMBEIRO HIDRÁULICO COM ENCARGOS COMPLEMENTARES | H | 0.2633 | 21.82 | 5.74 |  |  |  | 88248 | 1 | 0.2633 |  | 0 | 0
INSUMO | 10416 | SINAPI | VALVULA DE RETENCAO VERTICAL, DE BRONZE (PN-16), 1 1/2", 200 PSI, EXTREMIDADES COM ROSCA | UN | 1 | 181.53 | 181.53 |  |  |  | 10416 | 1 | 1 |  | 0 | 0
INSUMO | 3148 | SINAPI | FITA VEDA ROSCA, EM PTFE, ROLO DE 18 MM X 50 M (L X C) | UN | 0.0192 | 15.26 | 0.29 |  |  |  | 3148 | 1 | 0.0192 |  | 0 | 0
TOTAL SEM BDI - 99631 | [6 empty] | 194.58
TAXA DE BDI (23,54 %) | [6 empty] | 45.8
TOTAL COM BDI - 99631 | [6 empty] | 240.38
CLASSE/TIPO | CÓDIGO | FONTE | DESCRIÇÃO | UNID. | COEF. | P. UNIT. (R$) | TOTAL (R$)
VALV | 103011 | SINAPI | VÁLVULA DE RETENÇÃO, DE BRONZE, PÉ COM CRIVOS, ROSCÁVEL, 1" - FORNECIMENTO E INSTALAÇÃO. AF_08/2021 | UN |  | 107.42 |  |  | 107.42 | OK, CONFORME TABELA
COMPOSICAO | 88267 | SINAPI | ENCANADOR OU BOMBEIRO HIDRÁULICO COM ENCARGOS COMPLEMENTARES | H | 0.0742 | 26.67 | 1.97 |  |  |  | 88267 | 1 | 0.0742 |  | 0 | 0
COMPOSICAO | 88248 | SINAPI | AUXILIAR DE ENCANADOR OU BOMBEIRO HIDRÁULICO COM ENCARGOS COMPLEMENTARES | H | 0.0742 | 21.82 | 1.61 |  |  |  | 88248 | 1 | 0.0742 |  | 0 | 0
INSUMO | 10234 | SINAPI | VALVULA DE RETENCAO DE BRONZE, PE COM CRIVOS, EXTREMIDADE COM ROSCA, DE 1", PARA FUNDO DE POCO | UN | 1 | 103.74 | 103.74 |  |  |  | 10234 | 1 | 1 |  | 0 | 0
INSUMO | 3148 | SINAPI | FITA VEDA ROSCA, EM PTFE, ROLO DE 18 MM X 50 M (L X C) | UN | 0.0066 | 15.26 | 0.1 |  |  |  | 3148 | 1 | 0.0066 |  | 0 | 0
TOTAL SEM BDI - 103011 | [6 empty] | 107.42
TAXA DE BDI (23,54 %) | [6 empty] | 25.29
TOTAL COM BDI - 103011 | [6 empty] | 132.71
CLASSE/TIPO | CÓDIGO | FONTE | DESCRIÇÃO | UNID. | COEF. | P. UNIT. (R$) | TOTAL (R$)
INSTHR | 94704 | SINAPI | ADAPTADOR COM FLANGE E ANEL DE VEDAÇÃO, PVC, SOLDÁVEL, DN 32 MM X 1", INSTALADO EM RESERVAÇÃO PREDIAL DE ÁGUA - FORNECIMENTO E INSTALAÇÃO. AF_04/2024 | UN |  | 26.42 |  |  | 26.42 | OK, CONFORME TABELA
COMPOSICAO | 88267 | SINAPI | ENCANADOR OU BOMBEIRO HIDRÁULICO COM ENCARGOS COMPLEMENTARES | H | 0.1375 | 26.67 | 3.66 |  |  |  | 88267 | 1 | 0.1375 |  | 0 | 0
COMPOSICAO | 88248 | SINAPI | AUXILIAR DE ENCANADOR OU BOMBEIRO HIDRÁULICO COM ENCARGOS COMPLEMENTARES | H | 0.1375 | 21.82 | 3 |  |  |  | 88248 | 1 | 0.1375 |  | 0 | 0
INSUMO | 20083 | SINAPI | SOLUCAO PREPARADORA / LIMPADORA PARA PVC, FRASCO COM 1000 CM3 | UN | 0.0055 | 82.38 | 0.45 |  |  |  | 20083 | 1 | 0.0055 |  | 0 | 0
INSUMO | 122 | SINAPI | ADESIVO PLASTICO PARA PVC, FRASCO COM *850* GR | UN | 0.0047 | 72.71 | 0.34 |  |  |  | 122 | 1 | 0.0047 |  | 0 | 0
INSUMO | 97 | SINAPI | ADAPTADOR PVC SOLDAVEL, COM FLANGE E ANEL DE VEDACAO, 32 MM X 1", PARA CAIXA D'AGUA | UN | 1 | 18.97 | 18.97 |  |  |  | 97 | 1 | 1 |  | 0 | 0
TOTAL SEM BDI - 94704 | [6 empty] | 26.42
TAXA DE BDI (23,54 %) | [6 empty] | 6.22
TOTAL COM BDI - 94704 | [6 empty] | 32.64
CLASSE/TIPO | CÓDIGO | FONTE | DESCRIÇÃO | UNID. | COEF. | P. UNIT. (R$) | TOTAL (R$)
INSTHR | 94703 | SINAPI | ADAPTADOR COM FLANGE E ANEL DE VEDAÇÃO, PVC, SOLDÁVEL, DN 25 MM X 3/4", INSTALADO EM RESERVAÇÃO PREDIAL DE ÁGUA - FORNECIMENTO E INSTALAÇÃO. AF_04/2024 | UN |  | 19.65 |  |  | 19.65 | OK, CONFORME TABELA
COMPOSICAO | 88267 | SINAPI | ENCANADOR OU BOMBEIRO HIDRÁULICO COM ENCARGOS COMPLEMENTARES | H | 0.1338 | 26.67 | 3.56 |  |  |  | 88267 | 1 | 0.1338 |  | 0 | 0
COMPOSICAO | 88248 | SINAPI | AUXILIAR DE ENCANADOR OU BOMBEIRO HIDRÁULICO COM ENCARGOS COMPLEMENTARES | H | 0.1338 | 21.82 | 2.91 |  |  |  | 88248 | 1 | 0.1338 |  | 0 | 0
INSUMO | 20083 | SINAPI | SOLUCAO PREPARADORA / LIMPADORA PARA PVC, FRASCO COM 1000 CM3 | UN | 0.004 | 82.38 | 0.32 |  |  |  | 20083 | 1 | 0.004 |  | 0 | 0
INSUMO | 122 | SINAPI | ADESIVO PLASTICO PARA PVC, FRASCO COM *850* GR | UN | 0.0035 | 72.71 | 0.25 |  |  |  | 122 | 1 | 0.0035 |  | 0 | 0
INSUMO | 96 | SINAPI | ADAPTADOR PVC SOLDAVEL, COM FLANGE E ANEL DE VEDACAO, 25 MM X 3/4", PARA CAIXA D'AGUA | UN | 1 | 12.61 | 12.61 |  |  |  | 96 | 1 | 1 |  | 0 | 0
TOTAL SEM BDI - 94703 | [6 empty] | 19.65
TAXA DE BDI (23,54 %) | [6 empty] | 4.63
TOTAL COM BDI - 94703 | [6 empty] | 24.28
CLASSE/TIPO | CÓDIGO | FONTE | DESCRIÇÃO | UNID. | COEF. | P. UNIT. (R$) | TOTAL (R$)
INSTHR | 94656 | SINAPI | ADAPTADOR CURTO COM BOLSA E ROSCA PARA REGISTRO, PVC, SOLDÁVEL, DN 25 MM X 3/4", INSTALADO EM RESERVAÇÃO PREDIAL DE ÁGUA - FORNECIMENTO E INSTALAÇÃO. AF_04/2024 | UN |  | 3.41 |  |  | 3.41 | OK, CONFORME TABELA
COMPOSICAO | 88267 | SINAPI | ENCANADOR OU BOMBEIRO HIDRÁULICO COM ENCARGOS COMPLEMENTARES | H | 0.0384 | 26.67 | 1.02 |  |  |  | 88267 | 59 | 2.2656 |  | 0 | 0
COMPOSICAO | 88248 | SINAPI | AUXILIAR DE ENCANADOR OU BOMBEIRO HIDRÁULICO COM ENCARGOS COMPLEMENTARES | H | 0.0384 | 21.82 | 0.83 |  |  |  | 88248 | 59 | 2.2656 |  | 0 | 0
INSUMO | 20083 | SINAPI | SOLUCAO PREPARADORA / LIMPADORA PARA PVC, FRASCO COM 1000 CM3 | UN | 0.004 | 82.38 | 0.32 |  |  |  | 20083 | 59 | 0.236 |  | 0 | 0
INSUMO | 3148 | SINAPI | FITA VEDA ROSCA, EM PTFE, ROLO DE 18 MM X 50 M (L X C) | UN | 0.0053 | 15.26 | 0.08 |  |  |  | 3148 | 59 | 0.3127 |  | 0 | 0
INSUMO | 122 | SINAPI | ADESIVO PLASTICO PARA PVC, FRASCO COM *850* GR | UN | 0.0035 | 72.71 | 0.25 |  |  |  | 122 | 59 | 0.2065 |  | 0 | 0
INSUMO | 65 | SINAPI | ADAPTADOR PVC SOLDAVEL CURTO COM BOLSA E ROSCA, 25 MM X 3/4", PARA AGUA FRIA | UN | 1 | 0.91 | 0.91 |  |  |  | 65 | 59 | 59 |  | 0 | 0
TOTAL SEM BDI - 94656 | [6 empty] | 3.41
TAXA DE BDI (23,54 %) | [6 empty] | 0.8
TOTAL COM BDI - 94656 | [6 empty] | 4.21
CLASSE/TIPO | CÓDIGO | FONTE | DESCRIÇÃO | UNID. | COEF. | P. UNIT. (R$) | TOTAL (R$)
INSTHR | 94658 | SINAPI | ADAPTADOR CURTO COM BOLSA E ROSCA PARA REGISTRO, PVC, SOLDÁVEL, DN 32 MM X 1", INSTALADO EM RESERVAÇÃO PREDIAL DE ÁGUA - FORNECIMENTO E INSTALAÇÃO. AF_04/2024 | UN |  | 5.14 |  |  | 5.14 | OK, CONFORME TABELA
COMPOSICAO | 88267 | SINAPI | ENCANADOR OU BOMBEIRO HIDRÁULICO COM ENCARGOS COMPLEMENTARES | H | 0.0501 | 26.67 | 1.33 |  |  |  | 88267 | 3 | 0.1503 |  | 0 | 0
COMPOSICAO | 88248 | SINAPI | AUXILIAR DE ENCANADOR OU BOMBEIRO HIDRÁULICO COM ENCARGOS COMPLEMENTARES | H | 0.0501 | 21.82 | 1.09 |  |  |  | 88248 | 3 | 0.1503 |  | 0 | 0
INSUMO | 38383 | SINAPI | LIXA D'AGUA EM FOLHA, COR PRETA, GRAO 100 | UN | 0.0042 | 2.15 | 0 |  |  |  | 38383 | 3 | 0.0126 |  | 0 | 0
INSUMO | 20083 | SINAPI | SOLUCAO PREPARADORA / LIMPADORA PARA PVC, FRASCO COM 1000 CM3 | UN | 0.0055 | 82.38 | 0.45 |  |  |  | 20083 | 3 | 0.0165 |  | 0 | 0
INSUMO | 3148 | SINAPI | FITA VEDA ROSCA, EM PTFE, ROLO DE 18 MM X 50 M (L X C) | UN | 0.0066 | 15.26 | 0.1 |  |  |  | 3148 | 3 | 0.0198 |  | 0 | 0
INSUMO | 122 | SINAPI | ADESIVO PLASTICO PARA PVC, FRASCO COM *850* GR | UN | 0.0047 | 72.71 | 0.34 |  |  |  | 122 | 3 | 0.0141 |  | 0 | 0
INSUMO | 108 | SINAPI | ADAPTADOR PVC SOLDAVEL CURTO COM BOLSA E ROSCA, 32 MM X 1", PARA AGUA FRIA | UN | 1 | 1.83 | 1.83 |  |  |  | 108 | 3 | 3 |  | 0 | 0
TOTAL SEM BDI - 94658 | [6 empty] | 5.14
TAXA DE BDI (23,54 %) | [6 empty] | 1.21
TOTAL COM BDI - 94658 | [6 empty] | 6.35
CLASSE/TIPO | CÓDIGO | FONTE | DESCRIÇÃO | UNID. | COEF. | P. UNIT. (R$) | TOTAL (R$)
INSTHR | 94662 | SINAPI | ADAPTADOR CURTO COM BOLSA E ROSCA PARA REGISTRO, PVC, SOLDÁVEL, DN 50 MM X 1 1/2", INSTALADO EM RESERVAÇÃO PREDIAL DE ÁGUA - FORNECIMENTO E INSTALAÇÃO. AF_04/2024 | UN |  | 10.72 |  |  | 10.72 | OK, CONFORME TABELA
COMPOSICAO | 88267 | SINAPI | ENCANADOR OU BOMBEIRO HIDRÁULICO COM ENCARGOS COMPLEMENTARES | H | 0.0934 | 26.67 | 2.49 |  |  |  | 88267 | 10 | 0.934 |  | 0 | 0
COMPOSICAO | 88248 | SINAPI | AUXILIAR DE ENCANADOR OU BOMBEIRO HIDRÁULICO COM ENCARGOS COMPLEMENTARES | H | 0.0934 | 21.82 | 2.03 |  |  |  | 88248 | 10 | 0.934 |  | 0 | 0
INSUMO | 38383 | SINAPI | LIXA D'AGUA EM FOLHA, COR PRETA, GRAO 100 | UN | 0.0078 | 2.15 | 0.01 |  |  |  | 38383 | 10 | 0.078 |  | 0 | 0
INSUMO | 20083 | SINAPI | SOLUCAO PREPARADORA / LIMPADORA PARA PVC, FRASCO COM 1000 CM3 | UN | 0.011 | 82.38 | 0.9 |  |  |  | 20083 | 10 | 0.11 |  | 0 | 0
INSUMO | 3148 | SINAPI | FITA VEDA ROSCA, EM PTFE, ROLO DE 18 MM X 50 M (L X C) | UN | 0.0096 | 15.26 | 0.14 |  |  |  | 3148 | 10 | 0.096 |  | 0 | 0
INSUMO | 122 | SINAPI | ADESIVO PLASTICO PARA PVC, FRASCO COM *850* GR | UN | 0.0082 | 72.71 | 0.59 |  |  |  | 122 | 10 | 0.082 |  | 0 | 0
INSUMO | 112 | SINAPI | ADAPTADOR PVC SOLDAVEL CURTO COM BOLSA E ROSCA, 50 MM X1 1/2", PARA AGUA FRIA | UN | 1 | 4.56 | 4.56 |  |  |  | 112 | 10 | 10 |  | 0 | 0
TOTAL SEM BDI - 94662 | [6 empty] | 10.72
TAXA DE BDI (23,54 %) | [6 empty] | 2.52
TOTAL COM BDI - 94662 | [6 empty] | 13.24
CLASSE/TIPO | CÓDIGO | FONTE | DESCRIÇÃO | UNID. | COEF. | P. UNIT. (R$) | TOTAL (R$)
INSTAF | 103967 | SINAPI | BUCHA DE REDUÇÃO, LONGA, PVC, SOLDÁVEL, DN 50 X 32 MM, INSTALADO EM PRUMADA DE ÁGUA - FORNECIMENTO E INSTALAÇÃO. AF_06/2022 | UN |  | 11.59 |  |  | 11.59 | OK, CONFORME TABELA
COMPOSICAO | 88267 | SINAPI | ENCANADOR OU BOMBEIRO HIDRÁULICO COM ENCARGOS COMPLEMENTARES | H | 0.0712 | 26.67 | 1.89 |  |  |  | 88267 | 4 | 0.2848 |  | 0 | 0
COMPOSICAO | 88248 | SINAPI | AUXILIAR DE ENCANADOR OU BOMBEIRO HIDRÁULICO COM ENCARGOS COMPLEMENTARES | H | 0.0712 | 21.82 | 1.55 |  |  |  | 88248 | 4 | 0.2848 |  | 0 | 0
INSUMO | 38383 | SINAPI | LIXA D'AGUA EM FOLHA, COR PRETA, GRAO 100 | UN | 0.0161 | 2.15 | 0.03 |  |  |  | 38383 | 4 | 0.0644 |  | 0 | 0
INSUMO | 20083 | SINAPI | SOLUCAO PREPARADORA / LIMPADORA PARA PVC, FRASCO COM 1000 CM3 | UN | 0.0165 | 82.38 | 1.35 |  |  |  | 20083 | 4 | 0.066 |  | 0 | 0
INSUMO | 820 | SINAPI | BUCHA DE REDUCAO DE PVC, SOLDAVEL, LONGA, COM 50 X 32 MM, PARA AGUA FRIA PREDIAL | UN | 1 | 5.84 | 5.84 |  |  |  | 820 | 4 | 4 |  | 0 | 0
INSUMO | 122 | SINAPI | ADESIVO PLASTICO PARA PVC, FRASCO COM *850* GR | UN | 0.0129 | 72.71 | 0.93 |  |  |  | 122 | 4 | 0.0516 |  | 0 | 0
TOTAL SEM BDI - 103967 | [6 empty] | 11.59
TAXA DE BDI (23,54 %) | [6 empty] | 2.73
TOTAL COM BDI - 103967 | [6 empty] | 14.32
CLASSE/TIPO | CÓDIGO | FONTE | DESCRIÇÃO | UNID. | COEF. | P. UNIT. (R$) | TOTAL (R$)
INSTHR | 105234 | SINAPI | BUCHA DE REDUÇÃO PVC, SOLDÁVEL, LONGA, DN 50 X 25 MM, INSTALADO EM RESERVAÇÃO PREDIAL DE ÁGUA - FORNECIMENTO E INSTALAÇÃO. AF_04/2024 | UN |  | 9.62 |  |  | 9.62 | OK, CONFORME TABELA
COMPOSICAO | 88267 | SINAPI | ENCANADOR OU BOMBEIRO HIDRÁULICO COM ENCARGOS COMPLEMENTARES | H | 0.0659 | 26.67 | 1.75 |  |  |  | 88267 | 3 | 0.1977 |  | 0 | 0
COMPOSICAO | 88248 | SINAPI | AUXILIAR DE ENCANADOR OU BOMBEIRO HIDRÁULICO COM ENCARGOS COMPLEMENTARES | H | 0.0659 | 21.82 | 1.43 |  |  |  | 88248 | 3 | 0.1977 |  | 0 | 0
INSUMO | 38383 | SINAPI | LIXA D'AGUA EM FOLHA, COR PRETA, GRAO 100 | UN | 0.011 | 2.15 | 0.02 |  |  |  | 38383 | 3 | 0.033 |  | 0 | 0
INSUMO | 20083 | SINAPI | SOLUCAO PREPARADORA / LIMPADORA PARA PVC, FRASCO COM 1000 CM3 | UN | 0.015 | 82.38 | 1.23 |  |  |  | 20083 | 3 | 0.045 |  | 0 | 0
INSUMO | 813 | SINAPI | BUCHA DE REDUCAO DE PVC, SOLDAVEL, LONGA, COM 50 X 25 MM, PARA AGUA FRIA PREDIAL | UN | 1 | 4.34 | 4.34 |  |  |  | 813 | 3 | 3 |  | 0 | 0
INSUMO | 122 | SINAPI | ADESIVO PLASTICO PARA PVC, FRASCO COM *850* GR | UN | 0.0118 | 72.71 | 0.85 |  |  |  | 122 | 3 | 0.0354 |  | 0 | 0
TOTAL SEM BDI - 105234 | [6 empty] | 9.62
TAXA DE BDI (23,54 %) | [6 empty] | 2.26
TOTAL COM BDI - 105234 | [6 empty] | 11.88
CLASSE/TIPO | CÓDIGO | FONTE | DESCRIÇÃO | UNID. | COEF. | P. UNIT. (R$) | TOTAL (R$)
INSTAF | 89489 | SINAPI | CURVA 90 GRAUS, PVC, SOLDÁVEL, DN 25MM, INSTALADO EM PRUMADA DE ÁGUA - FORNECIMENTO E INSTALAÇÃO. AF_06/2022 | UN |  | 7.65 |  |  | 7.65 | OK, CONFORME TABELA
COMPOSICAO | 88267 | SINAPI | ENCANADOR OU BOMBEIRO HIDRÁULICO COM ENCARGOS COMPLEMENTARES | H | 0.0706 | 26.67 | 1.88 |  |  |  | 88267 | 110 | 7.766 |  | 0 | 0
COMPOSICAO | 88248 | SINAPI | AUXILIAR DE ENCANADOR OU BOMBEIRO HIDRÁULICO COM ENCARGOS COMPLEMENTARES | H | 0.0706 | 21.82 | 1.54 |  |  |  | 88248 | 110 | 7.766 |  | 0 | 0
INSUMO | 38383 | SINAPI | LIXA D'AGUA EM FOLHA, COR PRETA, GRAO 100 | UN | 0.0108 | 2.15 | 0.02 |  |  |  | 38383 | 110 | 1.188 |  | 0 | 0
INSUMO | 20083 | SINAPI | SOLUCAO PREPARADORA / LIMPADORA PARA PVC, FRASCO COM 1000 CM3 | UN | 0.008 | 82.38 | 0.65 |  |  |  | 20083 | 110 | 0.88 |  | 0 | 0
INSUMO | 1956 | SINAPI | CURVA DE PVC 90 GRAUS, SOLDAVEL, 25 MM, COR MARROM, PARA AGUA FRIA PREDIAL | UN | 1 | 3.05 | 3.05 |  |  |  | 1956 | 110 | 110 |  | 0 | 0
INSUMO | 122 | SINAPI | ADESIVO PLASTICO PARA PVC, FRASCO COM *850* GR | UN | 0.0071 | 72.71 | 0.51 |  |  |  | 122 | 110 | 0.781 |  | 0 | 0
TOTAL SEM BDI - 89489 | [6 empty] | 7.65
TAXA DE BDI (23,54 %) | [6 empty] | 1.8
TOTAL COM BDI - 89489 | [6 empty] | 9.45
CLASSE/TIPO | CÓDIGO | FONTE | DESCRIÇÃO | UNID. | COEF. | P. UNIT. (R$) | TOTAL (R$)
INSTAF | 89415 | SINAPI | CURVA 90 GRAUS, PVC, SOLDÁVEL, DN 32MM, INSTALADO EM RAMAL DE DISTRIBUIÇÃO DE ÁGUA - FORNECIMENTO E INSTALAÇÃO. AF_06/2022 | UN |  | 16.11 |  |  | 16.11 | OK, CONFORME TABELA
COMPOSICAO | 88267 | SINAPI | ENCANADOR OU BOMBEIRO HIDRÁULICO COM ENCARGOS COMPLEMENTARES | H | 0.1621 | 26.67 | 4.32 |  |  |  | 88267 | 3 | 0.4863 |  | 0 | 0
COMPOSICAO | 88248 | SINAPI | AUXILIAR DE ENCANADOR OU BOMBEIRO HIDRÁULICO COM ENCARGOS COMPLEMENTARES | H | 0.1621 | 21.82 | 3.53 |  |  |  | 88248 | 3 | 0.4863 |  | 0 | 0
INSUMO | 38383 | SINAPI | LIXA D'AGUA EM FOLHA, COR PRETA, GRAO 100 | UN | 0.036 | 2.15 | 0.07 |  |  |  | 38383 | 3 | 0.108 |  | 0 | 0
INSUMO | 20083 | SINAPI | SOLUCAO PREPARADORA / LIMPADORA PARA PVC, FRASCO COM 1000 CM3 | UN | 0.011 | 82.38 | 0.9 |  |  |  | 20083 | 3 | 0.033 |  | 0 | 0
INSUMO | 1957 | SINAPI | CURVA DE PVC 90 GRAUS, SOLDAVEL, 32 MM, COR MARROM, PARA AGUA FRIA PREDIAL | UN | 1 | 6.61 | 6.61 |  |  |  | 1957 | 3 | 3 |  | 0 | 0
INSUMO | 122 | SINAPI | ADESIVO PLASTICO PARA PVC, FRASCO COM *850* GR | UN | 0.0094 | 72.71 | 0.68 |  |  |  | 122 | 3 | 0.0282 |  | 0 | 0
TOTAL SEM BDI - 89415 | [6 empty] | 16.11
TAXA DE BDI (23,54 %) | [6 empty] | 3.79
TOTAL COM BDI - 89415 | [6 empty] | 19.9
CLASSE/TIPO | CÓDIGO | FONTE | DESCRIÇÃO | UNID. | COEF. | P. UNIT. (R$) | TOTAL (R$)
INSTHR | 94679 | SINAPI | CURVA 90 GRAUS, PVC, SOLDÁVEL, DN 50 MM, INSTALADO EM RESERVAÇÃO PREDIAL DE ÁGUA - FORNECIMENTO E INSTALAÇÃO. AF_04/2024 | UN |  | 23.16 |  |  | 23.16 | OK, CONFORME TABELA
COMPOSICAO | 88267 | SINAPI | ENCANADOR OU BOMBEIRO HIDRÁULICO COM ENCARGOS COMPLEMENTARES | H | 0.1401 | 26.67 | 3.73 |  |  |  | 88267 | 11 | 1.5411 |  | 0 | 0
COMPOSICAO | 88248 | SINAPI | AUXILIAR DE ENCANADOR OU BOMBEIRO HIDRÁULICO COM ENCARGOS COMPLEMENTARES | H | 0.1401 | 21.82 | 3.05 |  |  |  | 88248 | 11 | 1.5411 |  | 0 | 0
INSUMO | 38383 | SINAPI | LIXA D'AGUA EM FOLHA, COR PRETA, GRAO 100 | UN | 0.0156 | 2.15 | 0.03 |  |  |  | 38383 | 11 | 0.1716 |  | 0 | 0
INSUMO | 20083 | SINAPI | SOLUCAO PREPARADORA / LIMPADORA PARA PVC, FRASCO COM 1000 CM3 | UN | 0.022 | 82.38 | 1.81 |  |  |  | 20083 | 11 | 0.242 |  | 0 | 0
INSUMO | 1959 | SINAPI | CURVA DE PVC 90 GRAUS, SOLDAVEL, 50 MM, COR MARROM, PARA AGUA FRIA PREDIAL | UN | 1 | 13.35 | 13.35 |  |  |  | 1959 | 11 | 11 |  | 0 | 0
INSUMO | 122 | SINAPI | ADESIVO PLASTICO PARA PVC, FRASCO COM *850* GR | UN | 0.0165 | 72.71 | 1.19 |  |  |  | 122 | 11 | 0.1815 |  | 0 | 0
TOTAL SEM BDI - 94679 | [6 empty] | 23.16
TAXA DE BDI (23,54 %) | [6 empty] | 5.45
TOTAL COM BDI - 94679 | [6 empty] | 28.61
CLASSE/TIPO | CÓDIGO | FONTE | DESCRIÇÃO | UNID. | COEF. | P. UNIT. (R$) | TOTAL (R$)
INSTAF | 89411 | SINAPI | CURVA 45 GRAUS, PVC, SOLDÁVEL, DN 25MM, INSTALADO EM RAMAL DE DISTRIBUIÇÃO DE ÁGUA - FORNECIMENTO E INSTALAÇÃO. AF_06/2022 | UN |  | 10.31 |  |  | 10.31 | OK, CONFORME TABELA
COMPOSICAO | 88267 | SINAPI | ENCANADOR OU BOMBEIRO HIDRÁULICO COM ENCARGOS COMPLEMENTARES | H | 0.1359 | 26.67 | 3.62 |  |  |  | 88267 | 1 | 0.1359 |  | 0 | 0
COMPOSICAO | 88248 | SINAPI | AUXILIAR DE ENCANADOR OU BOMBEIRO HIDRÁULICO COM ENCARGOS COMPLEMENTARES | H | 0.1359 | 21.82 | 2.96 |  |  |  | 88248 | 1 | 0.1359 |  | 0 | 0
INSUMO | 38383 | SINAPI | LIXA D'AGUA EM FOLHA, COR PRETA, GRAO 100 | UN | 0.0302 | 2.15 | 0.06 |  |  |  | 38383 | 1 | 0.0302 |  | 0 | 0
INSUMO | 20083 | SINAPI | SOLUCAO PREPARADORA / LIMPADORA PARA PVC, FRASCO COM 1000 CM3 | UN | 0.008 | 82.38 | 0.65 |  |  |  | 20083 | 1 | 0.008 |  | 0 | 0
INSUMO | 1927 | SINAPI | CURVA DE PVC 45 GRAUS, SOLDAVEL, 25 MM, COR MARROM, PARA AGUA FRIA PREDIAL | UN | 1 | 2.51 | 2.51 |  |  |  | 1927 | 1 | 1 |  | 0 | 0
INSUMO | 122 | SINAPI | ADESIVO PLASTICO PARA PVC, FRASCO COM *850* GR | UN | 0.0071 | 72.71 | 0.51 |  |  |  | 122 | 1 | 0.0071 |  | 0 | 0
TOTAL SEM BDI - 89411 | [6 empty] | 10.31
TAXA DE BDI (23,54 %) | [6 empty] | 2.43
TOTAL COM BDI - 89411 | [6 empty] | 12.74
CLASSE/TIPO | CÓDIGO | FONTE | DESCRIÇÃO | UNID. | COEF. | P. UNIT. (R$) | TOTAL (R$)
INSTAF | 89485 | SINAPI | JOELHO 45 GRAUS, PVC, SOLDÁVEL, DN 25MM, INSTALADO EM PRUMADA DE ÁGUA - FORNECIMENTO E INSTALAÇÃO. AF_06/2022 | UN |  | 6.14 |  |  | 6.14 | OK, CONFORME TABELA
COMPOSICAO | 88267 | SINAPI | ENCANADOR OU BOMBEIRO HIDRÁULICO COM ENCARGOS COMPLEMENTARES | H | 0.0706 | 26.67 | 1.88 |  |  |  | 88267 | 16 | 1.1296 |  | 0 | 0
COMPOSICAO | 88248 | SINAPI | AUXILIAR DE ENCANADOR OU BOMBEIRO HIDRÁULICO COM ENCARGOS COMPLEMENTARES | H | 0.0706 | 21.82 | 1.54 |  |  |  | 88248 | 16 | 1.1296 |  | 0 | 0
INSUMO | 38383 | SINAPI | LIXA D'AGUA EM FOLHA, COR PRETA, GRAO 100 | UN | 0.0108 | 2.15 | 0.02 |  |  |  | 38383 | 16 | 0.1728 |  | 0 | 0
INSUMO | 20083 | SINAPI | SOLUCAO PREPARADORA / LIMPADORA PARA PVC, FRASCO COM 1000 CM3 | UN | 0.008 | 82.38 | 0.65 |  |  |  | 20083 | 16 | 0.128 |  | 0 | 0
INSUMO | 3500 | SINAPI | JOELHO, PVC SOLDAVEL, 45 GRAUS, 25 MM, COR MARROM, PARA AGUA FRIA PREDIAL | UN | 1 | 1.54 | 1.54 |  |  |  | 3500 | 16 | 16 |  | 0 | 0
INSUMO | 122 | SINAPI | ADESIVO PLASTICO PARA PVC, FRASCO COM *850* GR | UN | 0.0071 | 72.71 | 0.51 |  |  |  | 122 | 16 | 0.1136 |  | 0 | 0
TOTAL SEM BDI - 89485 | [6 empty] | 6.14
TAXA DE BDI (23,54 %) | [6 empty] | 1.45
TOTAL COM BDI - 89485 | [6 empty] | 7.59
CLASSE/TIPO | CÓDIGO | FONTE | DESCRIÇÃO | UNID. | COEF. | P. UNIT. (R$) | TOTAL (R$)
INSTAF | 103974 | SINAPI | JOELHO DE REDUÇÃO, 90 GRAUS, PVC, SOLDÁVEL, DN 32 MM X 25 MM, INSTALADO EM PRUMADA DE ÁGUA - FORNECIMENTO E INSTALAÇÃO. AF_06/2022 | UN |  | 10.47 |  |  | 10.47 | OK, CONFORME TABELA
COMPOSICAO | 88267 | SINAPI | ENCANADOR OU BOMBEIRO HIDRÁULICO COM ENCARGOS COMPLEMENTARES | H | 0.0782 | 26.67 | 2.08 |  |  |  | 88267 | 3 | 0.2346 |  | 0 | 0
COMPOSICAO | 88248 | SINAPI | AUXILIAR DE ENCANADOR OU BOMBEIRO HIDRÁULICO COM ENCARGOS COMPLEMENTARES | H | 0.0782 | 21.82 | 1.7 |  |  |  | 88248 | 3 | 0.2346 |  | 0 | 0
INSUMO | 38383 | SINAPI | LIXA D'AGUA EM FOLHA, COR PRETA, GRAO 100 | UN | 0.012 | 2.15 | 0.02 |  |  |  | 38383 | 3 | 0.036 |  | 0 | 0
INSUMO | 20083 | SINAPI | SOLUCAO PREPARADORA / LIMPADORA PARA PVC, FRASCO COM 1000 CM3 | UN | 0.0095 | 82.38 | 0.78 |  |  |  | 20083 | 3 | 0.0285 |  | 0 | 0
INSUMO | 3538 | SINAPI | JOELHO DE REDUCAO, PVC SOLDAVEL, 90 GRAUS, 32 MM X 25 MM, COR MARROM, PARA AGUA FRIA PREDIAL | UN | 1 | 5.3 | 5.3 |  |  |  | 3538 | 3 | 3 |  | 0 | 0
INSUMO | 122 | SINAPI | ADESIVO PLASTICO PARA PVC, FRASCO COM *850* GR | UN | 0.0082 | 72.71 | 0.59 |  |  |  | 122 | 3 | 0.0246 |  | 0 | 0
TOTAL SEM BDI - 103974 | [6 empty] | 10.47
TAXA DE BDI (23,54 %) | [6 empty] | 2.46
TOTAL COM BDI - 103974 | [6 empty] | 12.93
CLASSE/TIPO | CÓDIGO | FONTE | DESCRIÇÃO | UNID. | COEF. | P. UNIT. (R$) | TOTAL (R$)
INSTHR | 94663 | SINAPI | LUVA, PVC, SOLDÁVEL, DN 50 MM, INSTALADO EM RESERVAÇÃO PREDIAL DE ÁGUA - FORNECIMENTO E INSTALAÇÃO. AF_04/2024 | UN |  | 12.01 |  |  | 12.01 | OK, CONFORME TABELA
COMPOSICAO | 88267 | SINAPI | ENCANADOR OU BOMBEIRO HIDRÁULICO COM ENCARGOS COMPLEMENTARES | H | 0.0934 | 26.67 | 2.49 |  |  |  | 88267 | 1 | 0.0934 |  | 0 | 0
COMPOSICAO | 88248 | SINAPI | AUXILIAR DE ENCANADOR OU BOMBEIRO HIDRÁULICO COM ENCARGOS COMPLEMENTARES | H | 0.0934 | 21.82 | 2.03 |  |  |  | 88248 | 1 | 0.0934 |  | 0 | 0
INSUMO | 38383 | SINAPI | LIXA D'AGUA EM FOLHA, COR PRETA, GRAO 100 | UN | 0.0156 | 2.15 | 0.03 |  |  |  | 38383 | 1 | 0.0156 |  | 0 | 0
INSUMO | 20083 | SINAPI | SOLUCAO PREPARADORA / LIMPADORA PARA PVC, FRASCO COM 1000 CM3 | UN | 0.022 | 82.38 | 1.81 |  |  |  | 20083 | 1 | 0.022 |  | 0 | 0
INSUMO | 3863 | SINAPI | LUVA PVC SOLDAVEL, 50 MM, PARA AGUA FRIA PREDIAL | UN | 1 | 4.46 | 4.46 |  |  |  | 3863 | 1 | 1 |  | 0 | 0
INSUMO | 122 | SINAPI | ADESIVO PLASTICO PARA PVC, FRASCO COM *850* GR | UN | 0.0165 | 72.71 | 1.19 |  |  |  | 122 | 1 | 0.0165 |  | 0 | 0
TOTAL SEM BDI - 94663 | [6 empty] | 12.01
TAXA DE BDI (23,54 %) | [6 empty] | 2.83
TOTAL COM BDI - 94663 | [6 empty] | 14.84
CLASSE/TIPO | CÓDIGO | FONTE | DESCRIÇÃO | UNID. | COEF. | P. UNIT. (R$) | TOTAL (R$)
INSTAF | 89528 | SINAPI | LUVA, PVC, SOLDÁVEL, DN 25MM, INSTALADO EM PRUMADA DE ÁGUA - FORNECIMENTO E INSTALAÇÃO. AF_06/2022 | UN |  | 4.29 |  |  | 4.29 | OK, CONFORME TABELA
COMPOSICAO | 88267 | SINAPI | ENCANADOR OU BOMBEIRO HIDRÁULICO COM ENCARGOS COMPLEMENTARES | H | 0.0471 | 26.67 | 1.25 |  |  |  | 88267 | 21 | 0.9891 |  | 0 | 0
COMPOSICAO | 88248 | SINAPI | AUXILIAR DE ENCANADOR OU BOMBEIRO HIDRÁULICO COM ENCARGOS COMPLEMENTARES | H | 0.0471 | 21.82 | 1.02 |  |  |  | 88248 | 21 | 0.9891 |  | 0 | 0
INSUMO | 38383 | SINAPI | LIXA D'AGUA EM FOLHA, COR PRETA, GRAO 100 | UN | 0.0108 | 2.15 | 0.02 |  |  |  | 38383 | 21 | 0.2268 |  | 0 | 0
INSUMO | 20083 | SINAPI | SOLUCAO PREPARADORA / LIMPADORA PARA PVC, FRASCO COM 1000 CM3 | UN | 0.008 | 82.38 | 0.65 |  |  |  | 20083 | 21 | 0.168 |  | 0 | 0
INSUMO | 3904 | SINAPI | LUVA PVC SOLDAVEL, 25 MM, PARA AGUA FRIA PREDIAL | UN | 1 | 0.84 | 0.84 |  |  |  | 3904 | 21 | 21 |  | 0 | 0
INSUMO | 122 | SINAPI | ADESIVO PLASTICO PARA PVC, FRASCO COM *850* GR | UN | 0.0071 | 72.71 | 0.51 |  |  |  | 122 | 21 | 0.1491 |  | 0 | 0
TOTAL SEM BDI - 89528 | [6 empty] | 4.29
TAXA DE BDI (23,54 %) | [6 empty] | 1.01
TOTAL COM BDI - 89528 | [6 empty] | 5.3
CLASSE/TIPO | CÓDIGO | FONTE | DESCRIÇÃO | UNID. | COEF. | P. UNIT. (R$) | TOTAL (R$)
VALV | 94796 | SINAPI | TORNEIRA DE BOIA PARA CAIXA D'ÁGUA, ROSCÁVEL, 3/4" - FORNECIMENTO E INSTALAÇÃO. AF_08/2021 | UN |  | 43.76 |  |  | 43.76 | OK, CONFORME TABELA
COMPOSICAO | 88267 | SINAPI | ENCANADOR OU BOMBEIRO HIDRÁULICO COM ENCARGOS COMPLEMENTARES | H | 0.1904 | 26.67 | 5.07 |  |  |  | 88267 | 3 | 0.5712 |  | 0 | 0
COMPOSICAO | 88248 | SINAPI | AUXILIAR DE ENCANADOR OU BOMBEIRO HIDRÁULICO COM ENCARGOS COMPLEMENTARES | H | 0.1904 | 21.82 | 4.15 |  |  |  | 88248 | 3 | 0.5712 |  | 0 | 0
INSUMO | 11830 | SINAPI | TORNEIRA DE BOIA CONVENCIONAL PARA CAIXA D'AGUA, AGUA FRIA, 3/4", COM HASTE E TORNEIRA METALICOS E BALAO PLASTICO | UN | 1 | 34.46 | 34.46 |  |  |  | 11830 | 3 | 3 |  | 0 | 0
INSUMO | 3148 | SINAPI | FITA VEDA ROSCA, EM PTFE, ROLO DE 18 MM X 50 M (L X C) | UN | 0.0053 | 15.26 | 0.08 |  |  |  | 3148 | 3 | 0.0159 |  | 0 | 0
TOTAL SEM BDI - 94796 | [6 empty] | 43.76
TAXA DE BDI (23,54 %) | [6 empty] | 10.3
TOTAL COM BDI - 94796 | [6 empty] | 54.06
CLASSE/TIPO | CÓDIGO | FONTE | DESCRIÇÃO | UNID. | COEF. | P. UNIT. (R$) | TOTAL (R$)
CAIXA | 102619 | SINAPI | CAIXA D´ÁGUA EM POLIÉSTER REFORÇADO COM FIBRA DE VIDRO, 10000 LITROS - FORNECIMENTO E INSTALAÇÃO. AF_06/2021 | UN |  | 6414.07 |  |  | 6414.07 | OK, CONFORME TABELA
COMPOSICAO | 93288 | SINAPI | GUINDASTE HIDRÁULICO AUTOPROPELIDO, COM LANÇA TELESCÓPICA 40 M, CAPACIDADE MÁXIMA 60 T, POTÊNCIA 260 KW - CHI DIURNO. AF_03/2016 | CHI | 2.3611 | 184.02 | 434.48 |  |  |  | 93288 | 3 | 7.0833 |  | 0 | 0
COMPOSICAO | 93287 | SINAPI | GUINDASTE HIDRÁULICO AUTOPROPELIDO, COM LANÇA TELESCÓPICA 40 M, CAPACIDADE MÁXIMA 60 T, POTÊNCIA 260 KW - CHP DIURNO. AF_03/2016 | CHP | 0.2634 | 358.49 | 94.42 |  |  |  | 93287 | 3 | 0.7902 |  | 0 | 0
COMPOSICAO | 88267 | SINAPI | ENCANADOR OU BOMBEIRO HIDRÁULICO COM ENCARGOS COMPLEMENTARES | H | 1.4821 | 26.67 | 39.52 |  |  |  | 88267 | 3 | 4.4463 |  | 0 | 0
COMPOSICAO | 88248 | SINAPI | AUXILIAR DE ENCANADOR OU BOMBEIRO HIDRÁULICO COM ENCARGOS COMPLEMENTARES | H | 1.4821 | 21.82 | 32.33 |  |  |  | 88248 | 3 | 4.4463 |  | 0 | 0
INSUMO | 37106 | SINAPI | CAIXA D'AGUA / RESERVATORIO EM POLIESTER REFORCADO COM FIBRA DE VIDRO, 10000 LITROS, COM TAMPA | UN | 1 | 5813.32 | 5813.32 |  |  |  | 37106 | 3 | 3 |  | 0 | 0
TOTAL SEM BDI - 102619 | [6 empty] | 6414.07
TAXA DE BDI (23,54 %) | [6 empty] | 1509.87
TOTAL COM BDI - 102619 | [6 empty] | 7923.94
CLASSE/TIPO | CÓDIGO | FONTE | DESCRIÇÃO | UNID. | COEF. | P. UNIT. (R$) | TOTAL (R$)
INSTAF | 89440 | SINAPI | TE, PVC, SOLDÁVEL, DN 25MM, INSTALADO EM RAMAL DE DISTRIBUIÇÃO DE ÁGUA - FORNECIMENTO E INSTALAÇÃO. AF_06/2022 | UN |  | 11.85 |  |  | 11.85 | OK, CONFORME TABELA
COMPOSICAO | 88267 | SINAPI | ENCANADOR OU BOMBEIRO HIDRÁULICO COM ENCARGOS COMPLEMENTARES | H | 0.1812 | 26.67 | 4.83 |  |  |  | 88267 | 28 | 5.0736 |  | 0 | 0
COMPOSICAO | 88248 | SINAPI | AUXILIAR DE ENCANADOR OU BOMBEIRO HIDRÁULICO COM ENCARGOS COMPLEMENTARES | H | 0.1812 | 21.82 | 3.95 |  |  |  | 88248 | 28 | 5.0736 |  | 0 | 0
INSUMO | 38383 | SINAPI | LIXA D'AGUA EM FOLHA, COR PRETA, GRAO 100 | UN | 0.0453 | 2.15 | 0.09 |  |  |  | 38383 | 28 | 1.2684 |  | 0 | 0
INSUMO | 20083 | SINAPI | SOLUCAO PREPARADORA / LIMPADORA PARA PVC, FRASCO COM 1000 CM3 | UN | 0.012 | 82.38 | 0.98 |  |  |  | 20083 | 28 | 0.336 |  | 0 | 0
INSUMO | 7139 | SINAPI | TE SOLDAVEL, PVC, 90 GRAUS, 25 MM, PARA AGUA FRIA PREDIAL (NBR 5648) | UN | 1 | 1.23 | 1.23 |  |  |  | 7139 | 28 | 28 |  | 0 | 0
INSUMO | 122 | SINAPI | ADESIVO PLASTICO PARA PVC, FRASCO COM *850* GR | UN | 0.0106 | 72.71 | 0.77 |  |  |  | 122 | 28 | 0.2968 |  | 0 | 0
TOTAL SEM BDI - 89440 | [6 empty] | 11.85
TAXA DE BDI (23,54 %) | [6 empty] | 2.79
TOTAL COM BDI - 89440 | [6 empty] | 14.64
CLASSE/TIPO | CÓDIGO | FONTE | DESCRIÇÃO | UNID. | COEF. | P. UNIT. (R$) | TOTAL (R$)
INSTAF | 89443 | SINAPI | TE, PVC, SOLDÁVEL, DN 32MM, INSTALADO EM RAMAL DE DISTRIBUIÇÃO DE ÁGUA - FORNECIMENTO E INSTALAÇÃO. AF_06/2022 | UN |  | 16.81 |  |  | 16.81 | OK, CONFORME TABELA
COMPOSICAO | 88267 | SINAPI | ENCANADOR OU BOMBEIRO HIDRÁULICO COM ENCARGOS COMPLEMENTARES | H | 0.2161 | 26.67 | 5.76 |  |  |  | 88267 | 1 | 0.2161 |  | 0 | 0
COMPOSICAO | 88248 | SINAPI | AUXILIAR DE ENCANADOR OU BOMBEIRO HIDRÁULICO COM ENCARGOS COMPLEMENTARES | H | 0.2161 | 21.82 | 4.71 |  |  |  | 88248 | 1 | 0.2161 |  | 0 | 0
INSUMO | 38383 | SINAPI | LIXA D'AGUA EM FOLHA, COR PRETA, GRAO 100 | UN | 0.054 | 2.15 | 0.11 |  |  |  | 38383 | 1 | 0.054 |  | 0 | 0
INSUMO | 20083 | SINAPI | SOLUCAO PREPARADORA / LIMPADORA PARA PVC, FRASCO COM 1000 CM3 | UN | 0.0165 | 82.38 | 1.35 |  |  |  | 20083 | 1 | 0.0165 |  | 0 | 0
INSUMO | 7140 | SINAPI | TE SOLDAVEL, PVC, 90 GRAUS, 32 MM, PARA AGUA FRIA PREDIAL (NBR 5648) | UN | 1 | 3.86 | 3.86 |  |  |  | 7140 | 1 | 1 |  | 0 | 0
INSUMO | 122 | SINAPI | ADESIVO PLASTICO PARA PVC, FRASCO COM *850* GR | UN | 0.0141 | 72.71 | 1.02 |  |  |  | 122 | 1 | 0.0141 |  | 0 | 0
TOTAL SEM BDI - 89443 | [6 empty] | 16.81
TAXA DE BDI (23,54 %) | [6 empty] | 3.96
TOTAL COM BDI - 89443 | [6 empty] | 20.77
CLASSE/TIPO | CÓDIGO | FONTE | DESCRIÇÃO | UNID. | COEF. | P. UNIT. (R$) | TOTAL (R$)
INSTAF | 104004 | SINAPI | TE, PVC, SOLDÁVEL, DN 50MM, INSTALADO EM RAMAL DE DISTRIBUIÇÃO DE ÁGUA - FORNECIMENTO E INSTALAÇÃO. AF_06/2022 | UN |  | 29.35 |  |  | 29.35 | OK, CONFORME TABELA
COMPOSICAO | 88267 | SINAPI | ENCANADOR OU BOMBEIRO HIDRÁULICO COM ENCARGOS COMPLEMENTARES | H | 0.3059 | 26.67 | 8.15 |  |  |  | 88267 | 8 | 2.4472 |  | 0 | 0
COMPOSICAO | 88248 | SINAPI | AUXILIAR DE ENCANADOR OU BOMBEIRO HIDRÁULICO COM ENCARGOS COMPLEMENTARES | H | 0.3059 | 21.82 | 6.67 |  |  |  | 88248 | 8 | 2.4472 |  | 0 | 0
INSUMO | 38383 | SINAPI | LIXA D'AGUA EM FOLHA, COR PRETA, GRAO 100 | UN | 0.0765 | 2.15 | 0.16 |  |  |  | 38383 | 8 | 0.612 |  | 0 | 0
INSUMO | 20083 | SINAPI | SOLUCAO PREPARADORA / LIMPADORA PARA PVC, FRASCO COM 1000 CM3 | UN | 0.033 | 82.38 | 2.71 |  |  |  | 20083 | 8 | 0.264 |  | 0 | 0
INSUMO | 7142 | SINAPI | TE SOLDAVEL, PVC, 90 GRAUS,50 MM, PARA AGUA FRIA PREDIAL (NBR 5648) | UN | 1 | 9.87 | 9.87 |  |  |  | 7142 | 8 | 8 |  | 0 | 0
INSUMO | 122 | SINAPI | ADESIVO PLASTICO PARA PVC, FRASCO COM *850* GR | UN | 0.0247 | 72.71 | 1.79 |  |  |  | 122 | 8 | 0.1976 |  | 0 | 0
TOTAL SEM BDI - 104004 | [6 empty] | 29.35
TAXA DE BDI (23,54 %) | [6 empty] | 6.91
TOTAL COM BDI - 104004 | [6 empty] | 36.26
CLASSE/TIPO | CÓDIGO | FONTE | DESCRIÇÃO | UNID. | COEF. | P. UNIT. (R$) | TOTAL (R$)
INSTAF | 104006 | SINAPI | TÊ DE REDUÇÃO, PVC, SOLDÁVEL, DN 50MM X 25MM, INSTALADO EM RAMAL DE DISTRIBUIÇÃO DE ÁGUA - FORNECIMENTO E INSTALAÇÃO. AF_06/2022 | UN |  | 24.88 |  |  | 24.88 | OK, CONFORME TABELA
COMPOSICAO | 88267 | SINAPI | ENCANADOR OU BOMBEIRO HIDRÁULICO COM ENCARGOS COMPLEMENTARES | H | 0.2311 | 26.67 | 6.16 |  |  |  | 88267 | 3 | 0.6933 |  | 0 | 0
COMPOSICAO | 88248 | SINAPI | AUXILIAR DE ENCANADOR OU BOMBEIRO HIDRÁULICO COM ENCARGOS COMPLEMENTARES | H | 0.2311 | 21.82 | 5.04 |  |  |  | 88248 | 3 | 0.6933 |  | 0 | 0
INSUMO | 38383 | SINAPI | LIXA D'AGUA EM FOLHA, COR PRETA, GRAO 100 | UN | 0.0661 | 2.15 | 0.14 |  |  |  | 38383 | 3 | 0.1983 |  | 0 | 0
INSUMO | 20083 | SINAPI | SOLUCAO PREPARADORA / LIMPADORA PARA PVC, FRASCO COM 1000 CM3 | UN | 0.0225 | 82.38 | 1.85 |  |  |  | 20083 | 3 | 0.0675 |  | 0 | 0
INSUMO | 7129 | SINAPI | TE DE REDUCAO, PVC, SOLDAVEL, 90 GRAUS, 50 MM X 25 MM, PARA AGUA FRIA PREDIAL | UN | 1 | 10.42 | 10.42 |  |  |  | 7129 | 3 | 3 |  | 0 | 0
INSUMO | 122 | SINAPI | ADESIVO PLASTICO PARA PVC, FRASCO COM *850* GR | UN | 0.0176 | 72.71 | 1.27 |  |  |  | 122 | 3 | 0.0528 |  | 0 | 0
TOTAL SEM BDI - 104006 | [6 empty] | 24.88
TAXA DE BDI (23,54 %) | [6 empty] | 5.86
TOTAL COM BDI - 104006 | [6 empty] | 30.74
CLASSE/TIPO | CÓDIGO | FONTE | DESCRIÇÃO | UNID. | COEF. | P. UNIT. (R$) | TOTAL (R$)
INSTAF | 89366 | SINAPI | JOELHO 90 GRAUS COM BUCHA DE LATÃO, PVC, SOLDÁVEL, DN 25MM, X 3/4 INSTALADO EM RAMAL OU SUB-RAMAL DE ÁGUA - FORNECIMENTO E INSTALAÇÃO. AF_06/2022 | UN |  | 16.16 |  |  | 16.16 | OK, CONFORME TABELA
COMPOSICAO | 88267 | SINAPI | ENCANADOR OU BOMBEIRO HIDRÁULICO COM ENCARGOS COMPLEMENTARES | H | 0.1416 | 26.67 | 3.77 |  |  |  | 88267 | 2 | 0.2832 |  | 0 | 0
COMPOSICAO | 88248 | SINAPI | AUXILIAR DE ENCANADOR OU BOMBEIRO HIDRÁULICO COM ENCARGOS COMPLEMENTARES | H | 0.1416 | 21.82 | 3.08 |  |  |  | 88248 | 2 | 0.2832 |  | 0 | 0
INSUMO | 38383 | SINAPI | LIXA D'AGUA EM FOLHA, COR PRETA, GRAO 100 | UN | 0.0338 | 2.15 | 0.07 |  |  |  | 38383 | 2 | 0.0676 |  | 0 | 0
INSUMO | 20083 | SINAPI | SOLUCAO PREPARADORA / LIMPADORA PARA PVC, FRASCO COM 1000 CM3 | UN | 0.007 | 82.38 | 0.57 |  |  |  | 20083 | 2 | 0.014 |  | 0 | 0
INSUMO | 3524 | SINAPI | JOELHO PVC, SOLDAVEL, COM BUCHA DE LATAO, 90 GRAUS, 25 MM X 3/4", PARA AGUA FRIA PREDIAL | UN | 1 | 8.25 | 8.25 |  |  |  | 3524 | 2 | 2 |  | 0 | 0
INSUMO | 122 | SINAPI | ADESIVO PLASTICO PARA PVC, FRASCO COM *850* GR | UN | 0.0059 | 72.71 | 0.42 |  |  |  | 122 | 2 | 0.0118 |  | 0 | 0
TOTAL SEM BDI - 89366 | [6 empty] | 16.16
TAXA DE BDI (23,54 %) | [6 empty] | 3.8
TOTAL COM BDI - 89366 | [6 empty] | 19.96
CLASSE/TIPO | CÓDIGO | FONTE | DESCRIÇÃO | UNID. | COEF. | P. UNIT. (R$) | TOTAL (R$)
INSTAF | 90373 | SINAPI | JOELHO 90 GRAUS COM BUCHA DE LATÃO, PVC, SOLDÁVEL, DN 25MM, X 1/2 INSTALADO EM RAMAL OU SUB-RAMAL DE ÁGUA - FORNECIMENTO E INSTALAÇÃO. AF_06/2022 | UN |  | 12.88 |  |  | 12.88 | OK, CONFORME TABELA
COMPOSICAO | 88267 | SINAPI | ENCANADOR OU BOMBEIRO HIDRÁULICO COM ENCARGOS COMPLEMENTARES | H | 0.1312 | 26.67 | 3.49 |  |  |  | 88267 | 34 | 4.4608 |  | 0 | 0
COMPOSICAO | 88248 | SINAPI | AUXILIAR DE ENCANADOR OU BOMBEIRO HIDRÁULICO COM ENCARGOS COMPLEMENTARES | H | 0.1312 | 21.82 | 2.86 |  |  |  | 88248 | 34 | 4.4608 |  | 0 | 0
INSUMO | 38383 | SINAPI | LIXA D'AGUA EM FOLHA, COR PRETA, GRAO 100 | UN | 0.0315 | 2.15 | 0.06 |  |  |  | 38383 | 34 | 1.071 |  | 0 | 0
INSUMO | 20147 | SINAPI | JOELHO PVC, SOLDAVEL, COM BUCHA DE LATAO, 90 GRAUS, 25 MM X 1/2", PARA AGUA FRIA PREDIAL | UN | 1 | 5.48 | 5.48 |  |  |  | 20147 | 34 | 34 |  | 0 | 0
INSUMO | 20083 | SINAPI | SOLUCAO PREPARADORA / LIMPADORA PARA PVC, FRASCO COM 1000 CM3 | UN | 0.007 | 82.38 | 0.57 |  |  |  | 20083 | 34 | 0.238 |  | 0 | 0
INSUMO | 122 | SINAPI | ADESIVO PLASTICO PARA PVC, FRASCO COM *850* GR | UN | 0.0059 | 72.71 | 0.42 |  |  |  | 122 | 34 | 0.2006 |  | 0 | 0
TOTAL SEM BDI - 90373 | [6 empty] | 12.88
TAXA DE BDI (23,54 %) | [6 empty] | 3.03
TOTAL COM BDI - 90373 | [6 empty] | 15.91
CLASSE/TIPO | CÓDIGO | FONTE | DESCRIÇÃO | UNID. | COEF. | P. UNIT. (R$) | TOTAL (R$)
INSTAF | 89396 | SINAPI | TÊ COM BUCHA DE LATÃO NA BOLSA CENTRAL, PVC, SOLDÁVEL, DN 25MM X 1/2, INSTALADO EM RAMAL OU SUB-RAMAL DE ÁGUA - FORNECIMENTO E INSTALAÇÃO. AF_06/2022 | UN |  | 20.3 |  |  | 20.3 | OK, CONFORME TABELA
COMPOSICAO | 88267 | SINAPI | ENCANADOR OU BOMBEIRO HIDRÁULICO COM ENCARGOS COMPLEMENTARES | H | 0.1748 | 26.67 | 4.66 |  |  |  | 88267 | 5 | 0.874 |  | 0 | 0
COMPOSICAO | 88248 | SINAPI | AUXILIAR DE ENCANADOR OU BOMBEIRO HIDRÁULICO COM ENCARGOS COMPLEMENTARES | H | 0.1748 | 21.82 | 3.81 |  |  |  | 88248 | 5 | 0.874 |  | 0 | 0
INSUMO | 38383 | SINAPI | LIXA D'AGUA EM FOLHA, COR PRETA, GRAO 100 | UN | 0.0484 | 2.15 | 0.1 |  |  |  | 38383 | 5 | 0.242 |  | 0 | 0
INSUMO | 20083 | SINAPI | SOLUCAO PREPARADORA / LIMPADORA PARA PVC, FRASCO COM 1000 CM3 | UN | 0.0105 | 82.38 | 0.86 |  |  |  | 20083 | 5 | 0.0525 |  | 0 | 0
INSUMO | 7137 | SINAPI | TE PVC, SOLDAVEL, COM BUCHA DE LATAO NA BOLSA CENTRAL, 90 GRAUS, 25 MM X 1/2", PARA AGUA FRIA PREDIAL | UN | 1 | 10.24 | 10.24 |  |  |  | 7137 | 5 | 5 |  | 0 | 0
INSUMO | 122 | SINAPI | ADESIVO PLASTICO PARA PVC, FRASCO COM *850* GR | UN | 0.0088 | 72.71 | 0.63 |  |  |  | 122 | 5 | 0.044 |  | 0 | 0
TOTAL SEM BDI - 89396 | [6 empty] | 20.3
TAXA DE BDI (23,54 %) | [6 empty] | 4.78
TOTAL COM BDI - 89396 | [6 empty] | 25.08
CLASSE/TIPO | CÓDIGO | FONTE | DESCRIÇÃO | UNID. | COEF. | P. UNIT. (R$) | TOTAL (R$)
| SEDUC793 | PRÓPRIA | PRESSURIZADOR ATÉ 12MCA/160W/220V (REF: 12882/ORSE-ORSE-09/2025) | UN |  | 912.86 |  |  | 0 | COMPOSIÇÃO DO USUÁRIO
INSUMO | 13650/ORSE | ORSE | PRESSURIZADOR ATÉ 12MCA/160W/220V | UN | 1 | 874.81 | 874.81 |  |  |  | 13650/ORSE | 1 | 1 |  | 0 | 0
COMPOSICAO | 88316 | SINAPI | SERVENTE COM ENCARGOS COMPLEMENTARES | H | 0.5 | 21.71 | 10.85 |  |  |  | 88316 | 1 | 0.5 |  | 0 | 0
COMPOSICAO | 88264 | SINAPI | ELETRICISTA COM ENCARGOS COMPLEMENTARES | H | 0.5 | 27.74 | 13.87 |  |  |  | 88264 | 1 | 0.5 |  | 0 | 0
COMPOSICAO | 88267 | SINAPI | ENCANADOR OU BOMBEIRO HIDRÁULICO COM ENCARGOS COMPLEMENTARES | H | 0.5 | 26.67 | 13.33 |  |  |  | 88267 | 1 | 0.5 |  | 0 | 0
TOTAL SEM BDI - SEDUC793 | [6 empty] | 912.86
TAXA DE BDI (23,54 %) | [6 empty] | 214.89
TOTAL COM BDI - SEDUC793 | [6 empty] | 1127.75
CLASSE/TIPO | CÓDIGO | FONTE | DESCRIÇÃO | UNID. | COEF. | P. UNIT. (R$) | TOTAL (R$)
INSTAF | 89356 | SINAPI | TUBO, PVC, SOLDÁVEL, DE 25MM, INSTALADO EM RAMAL OU SUB-RAMAL DE ÁGUA - FORNECIMENTO E INSTALAÇÃO. AF_06/2022 | M |  | 23.06 |  |  | 23.06 | OK, CONFORME TABELA
COMPOSICAO | 88267 | SINAPI | ENCANADOR OU BOMBEIRO HIDRÁULICO COM ENCARGOS COMPLEMENTARES | H | 0.38 | 26.67 | 10.13 |  |  |  | 88267 | 292.91 | 111.3058 |  | 0 | 0
COMPOSICAO | 88248 | SINAPI | AUXILIAR DE ENCANADOR OU BOMBEIRO HIDRÁULICO COM ENCARGOS COMPLEMENTARES | H | 0.38 | 21.82 | 8.29 |  |  |  | 88248 | 292.91 | 111.3058 |  | 0 | 0
INSUMO | 38383 | SINAPI | LIXA D'AGUA EM FOLHA, COR PRETA, GRAO 100 | UN | 0.0886 | 2.15 | 0.19 |  |  |  | 38383 | 292.91 | 25.9518 |  | 0 | 0
INSUMO | 9868 | SINAPI | TUBO PVC, SOLDAVEL, DE 25 MM, AGUA FRIA (NBR-5648) | M | 1.0493 | 4.25 | 4.45 |  |  |  | 9868 | 292.91 | 307.3505 |  | 0 | 0
TOTAL SEM BDI - 89356 | [6 empty] | 23.06
TAXA DE BDI (23,54 %) | [6 empty] | 5.43
TOTAL COM BDI - 89356 | [6 empty] | 28.49
CLASSE/TIPO | CÓDIGO | FONTE | DESCRIÇÃO | UNID. | COEF. | P. UNIT. (R$) | TOTAL (R$)
INSTAF | 89357 | SINAPI | TUBO, PVC, SOLDÁVEL, DE 32MM, INSTALADO EM RAMAL OU SUB-RAMAL DE ÁGUA - FORNECIMENTO E INSTALAÇÃO. AF_06/2022 | M |  | 31.8 |  |  | 31.8 | OK, CONFORME TABELA
COMPOSICAO | 88267 | SINAPI | ENCANADOR OU BOMBEIRO HIDRÁULICO COM ENCARGOS COMPLEMENTARES | H | 0.453 | 26.67 | 12.08 |  |  |  | 88267 | 48.09 | 21.7848 |  | 0 | 0
COMPOSICAO | 88248 | SINAPI | AUXILIAR DE ENCANADOR OU BOMBEIRO HIDRÁULICO COM ENCARGOS COMPLEMENTARES | H | 0.453 | 21.82 | 9.88 |  |  |  | 88248 | 48.09 | 21.7848 |  | 0 | 0
INSUMO | 38383 | SINAPI | LIXA D'AGUA EM FOLHA, COR PRETA, GRAO 100 | UN | 0.1056 | 2.15 | 0.22 |  |  |  | 38383 | 48.09 | 5.0783 |  | 0 | 0
INSUMO | 9869 | SINAPI | TUBO PVC, SOLDAVEL, DE 32 MM, AGUA FRIA (NBR-5648) | M | 1.0493 | 9.17 | 9.62 |  |  |  | 9869 | 48.09 | 50.4608 |  | 0 | 0
TOTAL SEM BDI - 89357 | [6 empty] | 31.8
TAXA DE BDI (23,54 %) | [6 empty] | 7.49
TOTAL COM BDI - 89357 | [6 empty] | 39.29
CLASSE/TIPO | CÓDIGO | FONTE | DESCRIÇÃO | UNID. | COEF. | P. UNIT. (R$) | TOTAL (R$)
INSTAF | 103979 | SINAPI | TUBO, PVC, SOLDÁVEL, DE 50MM, INSTALADO EM RAMAL DE DISTRIBUIÇÃO DE ÁGUA - FORNECIMENTO E INSTALAÇÃO. AF_06/2022 | M |  | 29.6 |  |  | 29.6 | OK, CONFORME TABELA
COMPOSICAO | 88267 | SINAPI | ENCANADOR OU BOMBEIRO HIDRÁULICO COM ENCARGOS COMPLEMENTARES | H | 0.2677 | 26.67 | 7.13 |  |  |  | 88267 | 11.58 | 3.1 |  | 0 | 0
COMPOSICAO | 88248 | SINAPI | AUXILIAR DE ENCANADOR OU BOMBEIRO HIDRÁULICO COM ENCARGOS COMPLEMENTARES | H | 0.2677 | 21.82 | 5.84 |  |  |  | 88248 | 11.58 | 3.1 |  | 0 | 0
INSUMO | 38383 | SINAPI | LIXA D'AGUA EM FOLHA, COR PRETA, GRAO 100 | UN | 0.0312 | 2.15 | 0.06 |  |  |  | 38383 | 11.58 | 0.3613 |  | 0 | 0
INSUMO | 9875 | SINAPI | TUBO PVC, SOLDAVEL, DE 50 MM, AGUA FRIA (NBR-5648) | M | 1.0493 | 15.8 | 16.57 |  |  |  | 9875 | 11.58 | 12.1509 |  | 0 | 0
TOTAL SEM BDI - 103979 | [6 empty] | 29.6
TAXA DE BDI (23,54 %) | [6 empty] | 6.97
TOTAL COM BDI - 103979 | [6 empty] | 36.57
CLASSE/TIPO | CÓDIGO | FONTE | DESCRIÇÃO | UNID. | COEF. | P. UNIT. (R$) | TOTAL (R$)
INHI | SEDUC458 | PRÓPRIA | (COMPOSIÇÃO REPRESENTATIVA) DO SERVIÇO DE INSTALAÇÃO DE TUBO DE PVC, SÉRIE NORMAL, ESGOTO PREDIAL, DN 40 MM (INSTALADO EM RAMAL DE DESCARGA OU RAMAL DE ESGOTO SANITÁRIO), INCLUSIVE CORTES E FIXAÇÕES, PARA PRÉDIOS. | M |  | 53.2 |  |  | 0 | COMPOSIÇÃO DO USUÁRIO
COMPOSICAO | 89711 | SINAPI | TUBO PVC, SERIE NORMAL, ESGOTO PREDIAL, DN 40 MM, FORNECIDO E INSTALADO EM RAMAL DE DESCARGA OU RAMAL DE ESGOTO SANITÁRIO. AF_08/2022 | M | 1 | 20.53 | 20.53 |  |  |  | 89711 | 26.6 | 26.6 |  | 0 | 0
COMPOSICAO | 90436 | SINAPI | FURO MANUAL EM ALVENARIA, PARA INSTALAÇÕES HIDRÁULICAS, DIÂMETROS MENORES OU IGUAIS A 40 MM. AF_09/2023 | UN | 0.2596 | 14.33 | 3.72 |  |  |  | 90436 | 26.6 | 6.9054 |  | 0 | 0
COMPOSICAO | 90443 | SINAPI | RASGO LINEAR MANUAL EM ALVENARIA, PARA RAMAIS/ DISTRIBUIÇÃO DE INSTALAÇÕES HIDRÁULICAS, DIÂMETROS MENORES OU IGUAIS A 40 MM. AF_09/2023 | M | 0.2609 | 7.7 | 2 |  |  |  | 90443 | 26.6 | 6.9399 |  | 0 | 0
COMPOSICAO | 90453 | SINAPI | PASSANTE TIPO TUBO COM DIÂMETRO DE 40 MM, FIXADO EM LAJE, PARA PASSAGEM DE TUBULAÇÕES COM NO MÁXIMO 32 MM DE DIÂMETRO. AF_09/2023 | UN | 0.2222 | 3.85 | 0.85 |  |  |  | 90453 | 26.6 | 5.9105 |  | 0 | 0
COMPOSICAO | 90466 | SINAPI | CHUMBAMENTO LINEAR EM ALVENARIA PARA RAMAIS/DISTRIBUIÇÃO DE INSTALAÇÕES HIDRÁULICAS COM DIÂMETROS MENORES OU IGUAIS A 40 MM. AF_09/2023 | M | 0.2609 | 15.56 | 4.05 |  |  |  | 90466 | 26.6 | 6.9399 |  | 0 | 0
COMPOSICAO | 91185 | SINAPI | FIXAÇÃO DE TUBOS HORIZONTAIS DE PVC ÁGUA, PVC ESGOTO, PVC ÁGUA PLUVIAL, CPVC, PPR, COBRE OU AÇO, DIÂMETROS MENORES OU IGUAIS A 40 MM, COM ABRAÇADEIRA METÁLICA FLEXÍVEL 18 MM, FIXADA DIRETAMENTE NA LAJE. AF_09/2023 | M | 0.8022 | 23.91 | 19.18 |  |  |  | 91185 | 26.6 | 21.3385 |  | 0 | 0
COMPOSICAO | 91190 | SINAPI | CHUMBAMENTO PONTUAL EM PASSAGEM DE TUBO COM DIÂMETRO MENOR OU IGUAL A 40 MM. AF_09/2023 | UN | 0.2596 | 11.06 | 2.87 |  |  |  | 91190 | 26.6 | 6.9054 |  | 0 | 0
TOTAL SEM BDI - SEDUC458 | [6 empty] | 53.2
TAXA DE BDI (23,54 %) | [6 empty] | 12.52
TOTAL COM BDI - SEDUC458 | [6 empty] | 65.72
CLASSE/TIPO | CÓDIGO | FONTE | DESCRIÇÃO | UNID. | COEF. | P. UNIT. (R$) | TOTAL (R$)
INHI | SEDUC459 | PRÓPRIA | (COMPOSIÇÃO REPRESENTATIVA) DO SERVIÇO DE INSTALAÇÃO DE TUBO DE PVC, SÉRIE NORMAL, ESGOTO PREDIAL, DN 50 MM (INSTALADO EM RAMAL DE DESCARGA OU RAMAL DE ESGOTO SANITÁRIO), INCLUSIVE CORTES E FIXAÇÕES PARA, PRÉDIOS. | M |  | 39.74 |  |  | 0 | COMPOSIÇÃO DO USUÁRIO
COMPOSICAO | 89712 | SINAPI | TUBO PVC, SERIE NORMAL, ESGOTO PREDIAL, DN 50 MM, FORNECIDO E INSTALADO EM RAMAL DE DESCARGA OU RAMAL DE ESGOTO SANITÁRIO. AF_08/2022 | M | 1 | 25.87 | 25.87 |  |  |  | 89712 | 183.96 | 183.96 |  | 0 | 0
COMPOSICAO | 90437 | SINAPI | FURO MANUAL EM ALVENARIA, PARA INSTALAÇÕES HIDRÁULICAS, DIÂMETROS MAIORES QUE 40 MM E MENORES OU IGUAIS A 75 MM. AF_09/2023 | UN | 0.1718 | 38.19 | 6.56 |  |  |  | 90437 | 183.96 | 31.6043 |  | 0 | 0
COMPOSICAO | 90454 | SINAPI | PASSANTE TIPO TUBO COM DIÂMETRO DE 75 MM, FIXADO EM LAJE, PARA PASSAGEM DE TUBULAÇÕES COM NO MÁXIMO 50 MM DE DIÂMETRO. AF_09/2023 | UN | 0.0421 | 6.09 | 0.25 |  |  |  | 90454 | 183.96 | 7.7447 |  | 0 | 0
COMPOSICAO | 90467 | SINAPI | CHUMBAMENTO LINEAR EM ALVENARIA PARA RAMAIS/DISTRIBUIÇÃO DE INSTALAÇÕES HIDRÁULICAS COM DIÂMETROS MAIORES QUE 40 MM E MENORES OU IGUAIS A 75 MM. AF_09/2023 | M | 0.1074 | 23.43 | 2.51 |  |  |  | 90467 | 183.96 | 19.7573 |  | 0 | 0
COMPOSICAO | 91186 | SINAPI | FIXAÇÃO DE TUBOS HORIZONTAIS DE PVC ÁGUA, PVC ESGOTO, PVC ÁGUA PLUVIAL, CPVC, PPR, COBRE OU AÇO, DIÂMETROS MAIORES QUE 40 MM E MENORES OU IGUAIS A 75 MM, COM ABRAÇADEIRA METÁLICA FLEXÍVEL 18 MM, FIXADA DIRETAMENTE NA LAJE. AF_09/2023 | M | 0.0353 | 26.35 | 0.93 |  |  |  | 91186 | 183.96 | 6.4938 |  | 0 | 0
COMPOSICAO | 91191 | SINAPI | CHUMBAMENTO PONTUAL EM PASSAGEM DE TUBO COM DIÂMETROS ENTRE 40 MM E 75 MM. AF_09/2023 | UN | 0.1718 | 15.78 | 2.71 |  |  |  | 91191 | 183.96 | 31.6043 |  | 0 | 0
COMPOSICAO | 91222 | SINAPI | RASGO LINEAR MANUAL EM ALVENARIA, PARA RAMAIS/ DISTRIBUIÇÃO DE INSTALAÇÕES HIDRÁULICAS, DIÂMETROS MAIORES QUE 40 MM E MENORES OU IGUAIS A 75 MM. AF_09/2023 | M | 0.1074 | 8.55 | 0.91 |  |  |  | 91222 | 183.96 | 19.7573 |  | 0 | 0
TOTAL SEM BDI - SEDUC459 | [6 empty] | 39.74
TAXA DE BDI (23,54 %) | [6 empty] | 9.35
TOTAL COM BDI - SEDUC459 | [6 empty] | 49.09
CLASSE/TIPO | CÓDIGO | FONTE | DESCRIÇÃO | UNID. | COEF. | P. UNIT. (R$) | TOTAL (R$)
INHI | SEDUC460 | PRÓPRIA | (COMPOSIÇÃO REPRESENTATIVA) DO SERVIÇO DE INST. TUBO PVC, SÉRIE N, ESGOTO PREDIAL, DN 75 MM, (INST. EM RAMAL DE DESCARGA, RAMAL DE ESG. SANITÁRIO, PRUMADA DE ESG. SANITÁRIO OU VENTILAÇÃO), INCL. CORTES E FIXAÇÕES, P/ PRÉDIOS. | M |  | 29.58 |  |  | 0 | COMPOSIÇÃO DO USUÁRIO
COMPOSICAO | 89713 | SINAPI | TUBO PVC, SERIE NORMAL, ESGOTO PREDIAL, DN 75 MM, FORNECIDO E INSTALADO EM RAMAL DE DESCARGA OU RAMAL DE ESGOTO SANITÁRIO. AF_08/2022 | M | 0.1099 | 32.18 | 3.53 |  |  |  | 89713 | 5.31 | 0.58357 |  | 0 | 0
COMPOSICAO | 89799 | SINAPI | TUBO PVC, SERIE NORMAL, ESGOTO PREDIAL, DN 75 MM, FORNECIDO E INSTALADO EM PRUMADA DE ESGOTO SANITÁRIO OU VENTILAÇÃO. AF_08/2022 | M | 0.8901 | 21.06 | 18.74 |  |  |  | 89799 | 5.31 | 4.7264 |  | 0 | 0
COMPOSICAO | 90437 | SINAPI | FURO MANUAL EM ALVENARIA, PARA INSTALAÇÕES HIDRÁULICAS, DIÂMETROS MAIORES QUE 40 MM E MENORES OU IGUAIS A 75 MM. AF_09/2023 | UN | 0.0984 | 38.19 | 3.75 |  |  |  | 90437 | 5.31 | 0.5225 |  | 0 | 0
COMPOSICAO | 90454 | SINAPI | PASSANTE TIPO TUBO COM DIÂMETRO DE 75 MM, FIXADO EM LAJE, PARA PASSAGEM DE TUBULAÇÕES COM NO MÁXIMO 50 MM DE DIÂMETRO. AF_09/2023 | UN | 0.1661 | 6.09 | 1.01 |  |  |  | 90454 | 5.31 | 0.88199 |  | 0 | 0
COMPOSICAO | 91186 | SINAPI | FIXAÇÃO DE TUBOS HORIZONTAIS DE PVC ÁGUA, PVC ESGOTO, PVC ÁGUA PLUVIAL, CPVC, PPR, COBRE OU AÇO, DIÂMETROS MAIORES QUE 40 MM E MENORES OU IGUAIS A 75 MM, COM ABRAÇADEIRA METÁLICA FLEXÍVEL 18 MM, FIXADA DIRETAMENTE NA LAJE. AF_09/2023 | M | 0.0382 | 26.35 | 1 |  |  |  | 91186 | 5.31 | 0.20284 |  | 0 | 0
COMPOSICAO | 91191 | SINAPI | CHUMBAMENTO PONTUAL EM PASSAGEM DE TUBO COM DIÂMETROS ENTRE 40 MM E 75 MM. AF_09/2023 | UN | 0.0984 | 15.78 | 1.55 |  |  |  | 91191 | 5.31 | 0.5225 |  | 0 | 0
TOTAL SEM BDI - SEDUC460 | [6 empty] | 29.58
TAXA DE BDI (23,54 %) | [6 empty] | 6.96
TOTAL COM BDI - SEDUC460 | [6 empty] | 36.54
CLASSE/TIPO | CÓDIGO | FONTE | DESCRIÇÃO | UNID. | COEF. | P. UNIT. (R$) | TOTAL (R$)
INHI | SEDUC461 | PRÓPRIA | (COMPOSIÇÃO REPRESENTATIVA) DO SERVIÇO DE INST. TUBO PVC, SÉRIE N, ESGOTO PREDIAL, 100 MM (INST. RAMAL DESCARGA, RAMAL DE ESG. SANIT., PRUMADA ESG. SANIT., VENTILAÇÃO OU SUB-COLETOR AÉREO), INCL. CORTES, FIXAÇÕES, P/ PRÉDIOS. | M |  | 41.25 |  |  | 0 | COMPOSIÇÃO DO USUÁRIO
COMPOSICAO | 89714 | SINAPI | TUBO PVC, SERIE NORMAL, ESGOTO PREDIAL, DN 100 MM, FORNECIDO E INSTALADO EM RAMAL DE DESCARGA OU RAMAL DE ESGOTO SANITÁRIO. AF_08/2022 | M | 0.1846 | 36.03 | 6.65 |  |  |  | 89714 | 117.5 | 21.6905 |  | 0 | 0
COMPOSICAO | 89800 | SINAPI | TUBO PVC, SERIE NORMAL, ESGOTO PREDIAL, DN 100 MM, FORNECIDO E INSTALADO EM PRUMADA DE ESGOTO SANITÁRIO OU VENTILAÇÃO. AF_08/2022 | M | 0.561 | 27.22 | 15.27 |  |  |  | 89800 | 117.5 | 65.9175 |  | 0 | 0
COMPOSICAO | 89848 | SINAPI | TUBO PVC, SERIE NORMAL, ESGOTO PREDIAL, DN 100 MM, FORNECIDO E INSTALADO EM SUBCOLETOR AÉREO DE ESGOTO SANITÁRIO. AF_08/2022 | M | 0.2544 | 26.07 | 6.63 |  |  |  | 89848 | 117.5 | 29.892 |  | 0 | 0
COMPOSICAO | 90438 | SINAPI | FURO MANUAL EM ALVENARIA, PARA INSTALAÇÕES HIDRÁULICAS, DIÂMETROS MAIORES QUE 75 MM E MENORES OU IGUAIS A 100 MM. AF_09/2023 | UN | 0.09995 | 55.78 | 5.57 |  |  |  | 90438 | 117.5 | 11.7441 |  | 0 | 0
COMPOSICAO | 90455 | SINAPI | PASSANTE TIPO TUBO COM DIÂMETRO DE 100 MM, FIXADO EM LAJE, PARA PASSAGEM DE TUBULAÇÕES COM NO MÁXIMO 75 MM DE DIÂMETRO. AF_09/2023 | UN | 0.2323 | 7.77 | 1.8 |  |  |  | 90455 | 117.5 | 27.2952 |  | 0 | 0
COMPOSICAO | 91187 | SINAPI | FIXAÇÃO DE TUBOS HORIZONTAIS DE PVC ÁGUA, PVC ESGOTO, PVC ÁGUA PLUVIAL, CPVC, PPR, COBRE OU AÇO, DIÂMETROS MAIORES QUE 75 MM E MENORES OU IGUAIS A 100 MM, COM ABRAÇADEIRA METÁLICA FLEXÍVEL 18 MM, FIXADA DIRETAMENTE NA LAJE. AF_09/2023 | M | 0.1239 | 23.68 | 2.93 |  |  |  | 91187 | 117.5 | 14.5582 |  | 0 | 0
COMPOSICAO | 91192 | SINAPI | CHUMBAMENTO PONTUAL EM PASSAGEM DE TUBO COM DIÂMETRO MAIOR QUE 75 MM E MENORES OU IGUAIS A 150 MM. AF_09/2023 | UN | 0.0995 | 24.22 | 2.4 |  |  |  | 91192 | 117.5 | 11.6913 |  | 0 | 0
TOTAL SEM BDI - SEDUC461 | [6 empty] | 41.25
TAXA DE BDI (23,54 %) | [6 empty] | 9.71
TOTAL COM BDI - SEDUC461 | [6 empty] | 50.96
CLASSE/TIPO | CÓDIGO | FONTE | DESCRIÇÃO | UNID. | COEF. | P. UNIT. (R$) | TOTAL (R$)
INSTEC | 89707 | SINAPI | CAIXA SIFONADA, PVC, DN 100 X 100 X 50 MM, JUNTA ELÁSTICA, FORNECIDA E INSTALADA EM RAMAL DE DESCARGA OU EM RAMAL DE ESGOTO SANITÁRIO. AF_08/2022 | UN |  | 46.36 |  |  | 46.36 | OK, CONFORME TABELA
COMPOSICAO | 88267 | SINAPI | ENCANADOR OU BOMBEIRO HIDRÁULICO COM ENCARGOS COMPLEMENTARES | H | 0.3987 | 26.67 | 10.63 |  |  |  | 88267 | 11 | 4.3857 |  | 0 | 0
COMPOSICAO | 88248 | SINAPI | AUXILIAR DE ENCANADOR OU BOMBEIRO HIDRÁULICO COM ENCARGOS COMPLEMENTARES | H | 0.3987 | 21.82 | 8.69 |  |  |  | 88248 | 11 | 4.3857 |  | 0 | 0
INSUMO | 38383 | SINAPI | LIXA D'AGUA EM FOLHA, COR PRETA, GRAO 100 | UN | 0.0154 | 2.15 | 0.03 |  |  |  | 38383 | 11 | 0.1694 |  | 0 | 0
INSUMO | 20083 | SINAPI | SOLUCAO PREPARADORA / LIMPADORA PARA PVC, FRASCO COM 1000 CM3 | UN | 0.044 | 82.38 | 3.62 |  |  |  | 20083 | 11 | 0.484 |  | 0 | 0
INSUMO | 5103 | SINAPI | CAIXA SIFONADA PVC, 100 X 100 X 50 MM, COM GRELHA REDONDA, BRANCA | UN | 1 | 21.27 | 21.27 |  |  |  | 5103 | 11 | 11 |  | 0 | 0
INSUMO | 122 | SINAPI | ADESIVO PLASTICO PARA PVC, FRASCO COM *850* GR | UN | 0.0292 | 72.71 | 2.12 |  |  |  | 122 | 11 | 0.3212 |  | 0 | 0
TOTAL SEM BDI - 89707 | [6 empty] | 46.36
TAXA DE BDI (23,54 %) | [6 empty] | 10.91
TOTAL COM BDI - 89707 | [6 empty] | 57.27
CLASSE/TIPO | CÓDIGO | FONTE | DESCRIÇÃO | UNID. | COEF. | P. UNIT. (R$) | TOTAL (R$)
CAIXE | 98110 | SINAPI | CAIXA DE GORDURA PEQUENA (CAPACIDADE: 19 L), CIRCULAR, EM PVC, DIÂMETRO INTERNO= 0,3 M. AF_12/2020 | UN |  | 351.85 |  |  | 351.85 | OK, CONFORME TABELA
COMPOSICAO | 101618 | SINAPI | PREPARO DE FUNDO DE VALA COM LARGURA MENOR QUE 1,5 M, COM CAMADA DE AREIA, LANÇAMENTO MANUAL. AF_08/2020 | M3 | 0.0141 | 230.13 | 3.24 |  |  |  | 101618 | 2 | 0.0282 |  | 0 | 0
COMPOSICAO | 88316 | SINAPI | SERVENTE COM ENCARGOS COMPLEMENTARES | H | 0.2231 | 21.71 | 4.84 |  |  |  | 88316 | 2 | 0.4462 |  | 0 | 0
COMPOSICAO | 88309 | SINAPI | PEDREIRO COM ENCARGOS COMPLEMENTARES | H | 0.284 | 27.39 | 7.77 |  |  |  | 88309 | 2 | 0.568 |  | 0 | 0
INSUMO | 35277 | SINAPI | CAIXA DE GORDURA EM PVC, DIAMETRO MINIMO 300 MM, DIAMETRO DE SAIDA 100 MM, CAPACIDADE APROXIMADA 18 LITROS, COM TAMPA E CESTO | UN | 1 | 336 | 336 |  |  |  | 35277 | 2 | 2 |  | 0 | 0
TOTAL SEM BDI - 98110 | [6 empty] | 351.85
TAXA DE BDI (23,54 %) | [6 empty] | 82.83
TOTAL COM BDI - 98110 | [6 empty] | 434.68
CLASSE/TIPO | CÓDIGO | FONTE | DESCRIÇÃO | UNID. | COEF. | P. UNIT. (R$) | TOTAL (R$)
| SEDUC794 | PRÓPRIA | CAIXA DE INSPEÇÃO EM PVC 300MM (REF: 04718/ORSE-ORSE-09/2025) | UN |  | 387.29 |  |  | 0 | COMPOSIÇÃO DO USUÁRIO
INSUMO | 04408/ORSE | ORSE | CORPO DA CAIXA DE INSPEÇÃO 300MM EM PVC, AKROS OU SIMILAR | UN | 1 | 175.99 | 175.99 |  |  |  | 04408/ORSE | 7 | 7 |  | 0 | 0
INSUMO | 04411/ORSE | ORSE | PORTA TAMPA / TAMPA P/CAIXA DE INSPEÇÃO 300MM EM PVC, AKROS OU SIMILAR | UN | 1 | 163.9 | 163.9 |  |  |  | 04411/ORSE | 7 | 7 |  | 0 | 0
COMPOSICAO | 88316 | SINAPI | SERVENTE COM ENCARGOS COMPLEMENTARES | H | 0.98 | 21.71 | 21.27 |  |  |  | 88316 | 7 | 6.86 |  | 0 | 0
COMPOSICAO | 88267 | SINAPI | ENCANADOR OU BOMBEIRO HIDRÁULICO COM ENCARGOS COMPLEMENTARES | H | 0.98 | 26.67 | 26.13 |  |  |  | 88267 | 7 | 6.86 |  | 0 | 0
TOTAL SEM BDI - SEDUC794 | [6 empty] | 387.29
TAXA DE BDI (23,54 %) | [6 empty] | 91.17
TOTAL COM BDI - SEDUC794 | [6 empty] | 478.46
CLASSE/TIPO | CÓDIGO | FONTE | DESCRIÇÃO | UNID. | COEF. | P. UNIT. (R$) | TOTAL (R$)
INSTEC | 104329 | SINAPI | CAIXA SIFONADA, COM GRELHA REDONDA, PVC, DN 150 X 150 X 50 MM, JUNTA SOLDÁVEL, FORNECIDA E INSTALADA EM RAMAL DE DESCARGA OU EM RAMAL DE ESGOTO SANITÁRIO. AF_08/2022 | UN |  | 74.26 |  |  | 74.26 | OK, CONFORME TABELA
COMPOSICAO | 88267 | SINAPI | ENCANADOR OU BOMBEIRO HIDRÁULICO COM ENCARGOS COMPLEMENTARES | H | 0.4231 | 26.67 | 11.28 |  |  |  | 88267 | 5 | 2.1155 |  | 0 | 0
COMPOSICAO | 88248 | SINAPI | AUXILIAR DE ENCANADOR OU BOMBEIRO HIDRÁULICO COM ENCARGOS COMPLEMENTARES | H | 0.4231 | 21.82 | 9.23 |  |  |  | 88248 | 5 | 2.1155 |  | 0 | 0
INSUMO | 38383 | SINAPI | LIXA D'AGUA EM FOLHA, COR PRETA, GRAO 100 | UN | 0.0154 | 2.15 | 0.03 |  |  |  | 38383 | 5 | 0.077 |  | 0 | 0
INSUMO | 20083 | SINAPI | SOLUCAO PREPARADORA / LIMPADORA PARA PVC, FRASCO COM 1000 CM3 | UN | 0.044 | 82.38 | 3.62 |  |  |  | 20083 | 5 | 0.22 |  | 0 | 0
INSUMO | 11717 | SINAPI | CAIXA SIFONADA, PVC, 150 X 150 X 50 MM, COM GRELHA REDONDA, BRANCA | UN | 1 | 47.98 | 47.98 |  |  |  | 11717 | 5 | 5 |  | 0 | 0
INSUMO | 122 | SINAPI | ADESIVO PLASTICO PARA PVC, FRASCO COM *850* GR | UN | 0.0292 | 72.71 | 2.12 |  |  |  | 122 | 5 | 0.146 |  | 0 | 0
TOTAL SEM BDI - 104329 | [6 empty] | 74.26
TAXA DE BDI (23,54 %) | [6 empty] | 17.48
TOTAL COM BDI - 104329 | [6 empty] | 91.74
CLASSE/TIPO | CÓDIGO | FONTE | DESCRIÇÃO | UNID. | COEF. | P. UNIT. (R$) | TOTAL (R$)
| SEDUC695 | PRÓPRIA | ANEL DE BORRACHA PARA TUBO PVC SANITARIO D = 100MM (REF: 01212/ORSE-ORSE-07/2025) | UN |  | 6.46 |  |  | 0 | COMPOSIÇÃO DO USUÁRIO
INSUMO | 301 | SINAPI | ANEL BORRACHA PARA TUBO ESGOTO PREDIAL, DN 100 MM (NBR 5688) | UN | 1 | 3.8 | 3.8 |  |  |  | 301 | 219 | 219 |  | 0 | 0
COMPOSICAO | 88267 | SINAPI | ENCANADOR OU BOMBEIRO HIDRÁULICO COM ENCARGOS COMPLEMENTARES | H | 0.1 | 26.67 | 2.66 |  |  |  | 88267 | 219 | 21.9 |  | 0 | 0
TOTAL SEM BDI - SEDUC695 | [6 empty] | 6.46
TAXA DE BDI (23,54 %) | [6 empty] | 1.52
TOTAL COM BDI - SEDUC695 | [6 empty] | 7.98
CLASSE/TIPO | CÓDIGO | FONTE | DESCRIÇÃO | UNID. | COEF. | P. UNIT. (R$) | TOTAL (R$)
| SEDUC431 | PRÓPRIA | ANEL DE BORRACHA PARA TUBO PVC SANITARIO D = 50MM (REF: 03404/ORSE-ORSE-05/2024) | UN |  | 6.97 |  |  | 0 | COMPOSIÇÃO DO USUÁRIO
INSUMO | 296 | SINAPI | ANEL BORRACHA PARA TUBO ESGOTO PREDIAL, DN 50 MM (NBR 5688) | UN | 1 | 2.14 | 2.14 |  |  |  | 296 | 229 | 229 |  | 0 | 0
COMPOSICAO | 88267 | SINAPI | ENCANADOR OU BOMBEIRO HIDRÁULICO COM ENCARGOS COMPLEMENTARES | H | 0.1 | 26.67 | 2.66 |  |  |  | 88267 | 229 | 22.9 |  | 0 | 0
COMPOSICAO | 88316 | SINAPI | SERVENTE COM ENCARGOS COMPLEMENTARES | H | 0.1 | 21.71 | 2.17 |  |  |  | 88316 | 229 | 22.9 |  | 0 | 0
TOTAL SEM BDI - SEDUC431 | [6 empty] | 6.97
TAXA DE BDI (23,54 %) | [6 empty] | 1.64
TOTAL COM BDI - SEDUC431 | [6 empty] | 8.61
CLASSE/TIPO | CÓDIGO | FONTE | DESCRIÇÃO | UNID. | COEF. | P. UNIT. (R$) | TOTAL (R$)
| SEDUC505 | PRÓPRIA | ANEL DE BORRACHA PARA TUBO PVC SANITARIO D = 75MM (REF: 03404/ORSE-ORSE-05/2024) | UN |  | 8.26 |  |  | 0 | COMPOSIÇÃO DO USUÁRIO
INSUMO | 298 | SINAPI | ANEL BORRACHA, DN 75 MM, PARA TUBO SERIE REFORCADA ESGOTO PREDIAL | UN | 1 | 3.43 | 3.43 |  |  |  | 298 | 10 | 10 |  | 0 | 0
COMPOSICAO | 88267 | SINAPI | ENCANADOR OU BOMBEIRO HIDRÁULICO COM ENCARGOS COMPLEMENTARES | H | 0.1 | 26.67 | 2.66 |  |  |  | 88267 | 10 | 1 |  | 0 | 0
COMPOSICAO | 88316 | SINAPI | SERVENTE COM ENCARGOS COMPLEMENTARES | H | 0.1 | 21.71 | 2.17 |  |  |  | 88316 | 10 | 1 |  | 0 | 0
TOTAL SEM BDI - SEDUC505 | [6 empty] | 8.26
TAXA DE BDI (23,54 %) | [6 empty] | 1.94
TOTAL COM BDI - SEDUC505 | [6 empty] | 10.2
CLASSE/TIPO | CÓDIGO | FONTE | DESCRIÇÃO | UNID. | COEF. | P. UNIT. (R$) | TOTAL (R$)
LIGA | 104063 | SINAPI | CURVA LONGA, 45 GRAUS, PVC OCRE, JUNTA ELÁSTICA, DN 100 MM, PARA COLETOR PREDIAL DE ESGOTO. AF_06/2022 | UN |  | 63.25 |  |  | 63.25 | OK, CONFORME TABELA
COMPOSICAO | 88316 | SINAPI | SERVENTE COM ENCARGOS COMPLEMENTARES | H | 0.0808 | 21.71 | 1.75 |  |  |  | 88316 | 14 | 1.1312 |  | 0 | 0
COMPOSICAO | 88246 | SINAPI | ASSENTADOR DE TUBOS COM ENCARGOS COMPLEMENTARES | H | 0.2524 | 19.63 | 4.95 |  |  |  | 88246 | 14 | 3.5336 |  | 0 | 0
INSUMO | 20078 | SINAPI | PASTA LUBRIFICANTE PARA TUBOS E CONEXOES COM JUNTA ELASTICA, EMBALAGEM DE *400* GR (USO EM PVC, ACO, POLIETILENO E OUTROS) | UN | 0.0625 | 30.01 | 1.87 |  |  |  | 20078 | 14 | 0.875 |  | 0 | 0
INSUMO | 1858 | SINAPI | CURVA LONGA PVC, PB, JE, 45 GRAUS, DN 100 MM, PARA REDE COLETORA ESGOTO | UN | 1 | 50.47 | 50.47 |  |  |  | 1858 | 14 | 14 |  | 0 | 0
INSUMO | 303 | SINAPI | ANEL BORRACHA, PARA TUBO PVC, REDE COLETOR ESGOTO, DN 100 MM (NBR 7362) | UN | 1 | 4.21 | 4.21 |  |  |  | 303 | 14 | 14 |  | 0 | 0
TOTAL SEM BDI - 104063 | [6 empty] | 63.25
TAXA DE BDI (23,54 %) | [6 empty] | 14.89
TOTAL COM BDI - 104063 | [6 empty] | 78.14
CLASSE/TIPO | CÓDIGO | FONTE | DESCRIÇÃO | UNID. | COEF. | P. UNIT. (R$) | TOTAL (R$)
INSTET | 89728 | SINAPI | CURVA CURTA 90 GRAUS, PVC, SERIE NORMAL, ESGOTO PREDIAL, DN 40 MM, JUNTA SOLDÁVEL, FORNECIDO E INSTALADO EM RAMAL DE DESCARGA OU RAMAL DE ESGOTO SANITÁRIO. AF_08/2022 | UN |  | 12.71 |  |  | 12.71 | OK, CONFORME TABELA
COMPOSICAO | 88267 | SINAPI | ENCANADOR OU BOMBEIRO HIDRÁULICO COM ENCARGOS COMPLEMENTARES | H | 0.127 | 26.67 | 3.38 |  |  |  | 88267 | 19 | 2.413 |  | 0 | 0
COMPOSICAO | 88248 | SINAPI | AUXILIAR DE ENCANADOR OU BOMBEIRO HIDRÁULICO COM ENCARGOS COMPLEMENTARES | H | 0.127 | 21.82 | 2.77 |  |  |  | 88248 | 19 | 2.413 |  | 0 | 0
INSUMO | 38383 | SINAPI | LIXA D'AGUA EM FOLHA, COR PRETA, GRAO 100 | UN | 0.0071 | 2.15 | 0.01 |  |  |  | 38383 | 19 | 0.1349 |  | 0 | 0
INSUMO | 20083 | SINAPI | SOLUCAO PREPARADORA / LIMPADORA PARA PVC, FRASCO COM 1000 CM3 | UN | 0.015 | 82.38 | 1.23 |  |  |  | 20083 | 19 | 0.285 |  | 0 | 0
INSUMO | 1933 | SINAPI | CURVA PVC CURTA 90 GRAUS, DN 40 MM, PARA ESGOTO PREDIAL | UN | 1 | 4.61 | 4.61 |  |  |  | 1933 | 19 | 19 |  | 0 | 0
INSUMO | 122 | SINAPI | ADESIVO PLASTICO PARA PVC, FRASCO COM *850* GR | UN | 0.0099 | 72.71 | 0.71 |  |  |  | 122 | 19 | 0.1881 |  | 0 | 0
TOTAL SEM BDI - 89728 | [6 empty] | 12.71
TAXA DE BDI (23,54 %) | [6 empty] | 2.99
TOTAL COM BDI - 89728 | [6 empty] | 15.7
CLASSE/TIPO | CÓDIGO | FONTE | DESCRIÇÃO | UNID. | COEF. | P. UNIT. (R$) | TOTAL (R$)
INSTET | 89851 | SINAPI | JOELHO 45 GRAUS, PVC, SERIE NORMAL, ESGOTO PREDIAL, DN 100 MM, JUNTA ELÁSTICA, FORNECIDO E INSTALADO EM SUBCOLETOR AÉREO DE ESGOTO SANITÁRIO. AF_08/2022 | UN |  | 32.89 |  |  | 32.89 | OK, CONFORME TABELA
COMPOSICAO | 88267 | SINAPI | ENCANADOR OU BOMBEIRO HIDRÁULICO COM ENCARGOS COMPLEMENTARES | H | 0.2774 | 26.67 | 7.39 |  |  |  | 88267 | 22 | 6.1028 |  | 0 | 0
COMPOSICAO | 88248 | SINAPI | AUXILIAR DE ENCANADOR OU BOMBEIRO HIDRÁULICO COM ENCARGOS COMPLEMENTARES | H | 0.2774 | 21.82 | 6.05 |  |  |  | 88248 | 22 | 6.1028 |  | 0 | 0
INSUMO | 20078 | SINAPI | PASTA LUBRIFICANTE PARA TUBOS E CONEXOES COM JUNTA ELASTICA, EMBALAGEM DE *400* GR (USO EM PVC, ACO, POLIETILENO E OUTROS) | UN | 0.115 | 30.01 | 3.45 |  |  |  | 20078 | 22 | 2.53 |  | 0 | 0
INSUMO | 3528 | SINAPI | JOELHO PVC, SOLDAVEL, PB, 45 GRAUS, DN 100 MM, PARA ESGOTO PREDIAL | UN | 1 | 8.4 | 8.4 |  |  |  | 3528 | 22 | 22 |  | 0 | 0
INSUMO | 301 | SINAPI | ANEL BORRACHA PARA TUBO ESGOTO PREDIAL, DN 100 MM (NBR 5688) | UN | 2 | 3.8 | 7.6 |  |  |  | 301 | 22 | 44 |  | 0 | 0
TOTAL SEM BDI - 89851 | [6 empty] | 32.89
TAXA DE BDI (23,54 %) | [6 empty] | 7.74
TOTAL COM BDI - 89851 | [6 empty] | 40.63
CLASSE/TIPO | CÓDIGO | FONTE | DESCRIÇÃO | UNID. | COEF. | P. UNIT. (R$) | TOTAL (R$)
INSTET | 89726 | SINAPI | JOELHO 45 GRAUS, PVC, SERIE NORMAL, ESGOTO PREDIAL, DN 40 MM, JUNTA SOLDÁVEL, FORNECIDO E INSTALADO EM RAMAL DE DESCARGA OU RAMAL DE ESGOTO SANITÁRIO. AF_08/2022 | UN |  | 10.25 |  |  | 10.25 | OK, CONFORME TABELA
COMPOSICAO | 88267 | SINAPI | ENCANADOR OU BOMBEIRO HIDRÁULICO COM ENCARGOS COMPLEMENTARES | H | 0.127 | 26.67 | 3.38 |  |  |  | 88267 | 29 | 3.683 |  | 0 | 0
COMPOSICAO | 88248 | SINAPI | AUXILIAR DE ENCANADOR OU BOMBEIRO HIDRÁULICO COM ENCARGOS COMPLEMENTARES | H | 0.127 | 21.82 | 2.77 |  |  |  | 88248 | 29 | 3.683 |  | 0 | 0
INSUMO | 38383 | SINAPI | LIXA D'AGUA EM FOLHA, COR PRETA, GRAO 100 | UN | 0.0071 | 2.15 | 0.01 |  |  |  | 38383 | 29 | 0.2059 |  | 0 | 0
INSUMO | 20083 | SINAPI | SOLUCAO PREPARADORA / LIMPADORA PARA PVC, FRASCO COM 1000 CM3 | UN | 0.015 | 82.38 | 1.23 |  |  |  | 20083 | 29 | 0.435 |  | 0 | 0
INSUMO | 3516 | SINAPI | JOELHO PVC, SOLDAVEL, BB, 45 GRAUS, DN 40 MM, PARA ESGOTO PREDIAL | UN | 1 | 2.15 | 2.15 |  |  |  | 3516 | 29 | 29 |  | 0 | 0
INSUMO | 122 | SINAPI | ADESIVO PLASTICO PARA PVC, FRASCO COM *850* GR | UN | 0.0099 | 72.71 | 0.71 |  |  |  | 122 | 29 | 0.2871 |  | 0 | 0
TOTAL SEM BDI - 89726 | [6 empty] | 10.25
TAXA DE BDI (23,54 %) | [6 empty] | 2.41
TOTAL COM BDI - 89726 | [6 empty] | 12.66
CLASSE/TIPO | CÓDIGO | FONTE | DESCRIÇÃO | UNID. | COEF. | P. UNIT. (R$) | TOTAL (R$)
INSTET | 89802 | SINAPI | JOELHO 45 GRAUS, PVC, SERIE NORMAL, ESGOTO PREDIAL, DN 50 MM, JUNTA ELÁSTICA, FORNECIDO E INSTALADO EM PRUMADA DE ESGOTO SANITÁRIO OU VENTILAÇÃO. AF_08/2022 | UN |  | 10.91 |  |  | 10.91 | OK, CONFORME TABELA
COMPOSICAO | 88267 | SINAPI | ENCANADOR OU BOMBEIRO HIDRÁULICO COM ENCARGOS COMPLEMENTARES | H | 0.0343 | 26.67 | 0.91 |  |  |  | 88267 | 77 | 2.6411 |  | 0 | 0
COMPOSICAO | 88248 | SINAPI | AUXILIAR DE ENCANADOR OU BOMBEIRO HIDRÁULICO COM ENCARGOS COMPLEMENTARES | H | 0.0343 | 21.82 | 0.74 |  |  |  | 88248 | 77 | 2.6411 |  | 0 | 0
INSUMO | 20078 | SINAPI | PASTA LUBRIFICANTE PARA TUBOS E CONEXOES COM JUNTA ELASTICA, EMBALAGEM DE *400* GR (USO EM PVC, ACO, POLIETILENO E OUTROS) | UN | 0.05 | 30.01 | 1.5 |  |  |  | 20078 | 77 | 3.85 |  | 0 | 0
INSUMO | 3518 | SINAPI | JOELHO PVC, SOLDAVEL, PB, 45 GRAUS, DN 50 MM, PARA ESGOTO PREDIAL | UN | 1 | 3.48 | 3.48 |  |  |  | 3518 | 77 | 77 |  | 0 | 0
INSUMO | 296 | SINAPI | ANEL BORRACHA PARA TUBO ESGOTO PREDIAL, DN 50 MM (NBR 5688) | UN | 2 | 2.14 | 4.28 |  |  |  | 296 | 77 | 154 |  | 0 | 0
TOTAL SEM BDI - 89802 | [6 empty] | 10.91
TAXA DE BDI (23,54 %) | [6 empty] | 2.57
TOTAL COM BDI - 89802 | [6 empty] | 13.48
CLASSE/TIPO | CÓDIGO | FONTE | DESCRIÇÃO | UNID. | COEF. | P. UNIT. (R$) | TOTAL (R$)
INSTET | 89806 | SINAPI | JOELHO 45 GRAUS, PVC, SERIE NORMAL, ESGOTO PREDIAL, DN 75 MM, JUNTA ELÁSTICA, FORNECIDO E INSTALADO EM PRUMADA DE ESGOTO SANITÁRIO OU VENTILAÇÃO. AF_08/2022 | UN |  | 21.92 |  |  | 21.92 | OK, CONFORME TABELA
COMPOSICAO | 88267 | SINAPI | ENCANADOR OU BOMBEIRO HIDRÁULICO COM ENCARGOS COMPLEMENTARES | H | 0.1257 | 26.67 | 3.35 |  |  |  | 88267 | 3 | 0.3771 |  | 0 | 0
COMPOSICAO | 88248 | SINAPI | AUXILIAR DE ENCANADOR OU BOMBEIRO HIDRÁULICO COM ENCARGOS COMPLEMENTARES | H | 0.1257 | 21.82 | 2.74 |  |  |  | 88248 | 3 | 0.3771 |  | 0 | 0
INSUMO | 20078 | SINAPI | PASTA LUBRIFICANTE PARA TUBOS E CONEXOES COM JUNTA ELASTICA, EMBALAGEM DE *400* GR (USO EM PVC, ACO, POLIETILENO E OUTROS) | UN | 0.075 | 30.01 | 2.25 |  |  |  | 20078 | 3 | 0.225 |  | 0 | 0
INSUMO | 3519 | SINAPI | JOELHO PVC, SOLDAVEL, PB, 45 GRAUS, DN 75 MM, PARA ESGOTO PREDIAL | UN | 1 | 7.28 | 7.28 |  |  |  | 3519 | 3 | 3 |  | 0 | 0
INSUMO | 297 | SINAPI | ANEL BORRACHA PARA TUBO ESGOTO PREDIAL, DN 75 MM (NBR 5688) | UN | 2 | 3.15 | 6.3 |  |  |  | 297 | 3 | 6 |  | 0 | 0
TOTAL SEM BDI - 89806 | [6 empty] | 21.92
TAXA DE BDI (23,54 %) | [6 empty] | 5.16
TOTAL COM BDI - 89806 | [6 empty] | 27.08
CLASSE/TIPO | CÓDIGO | FONTE | DESCRIÇÃO | UNID. | COEF. | P. UNIT. (R$) | TOTAL (R$)
INSTET | 89731 | SINAPI | JOELHO 90 GRAUS, PVC, SERIE NORMAL, ESGOTO PREDIAL, DN 50 MM, JUNTA ELÁSTICA, FORNECIDO E INSTALADO EM RAMAL DE DESCARGA OU RAMAL DE ESGOTO SANITÁRIO. AF_08/2022 | UN |  | 15.26 |  |  | 15.26 | OK, CONFORME TABELA
COMPOSICAO | 88267 | SINAPI | ENCANADOR OU BOMBEIRO HIDRÁULICO COM ENCARGOS COMPLEMENTARES | H | 0.1379 | 26.67 | 3.67 |  |  |  | 88267 | 64 | 8.8256 |  | 0 | 0
COMPOSICAO | 88248 | SINAPI | AUXILIAR DE ENCANADOR OU BOMBEIRO HIDRÁULICO COM ENCARGOS COMPLEMENTARES | H | 0.1379 | 21.82 | 3 |  |  |  | 88248 | 64 | 8.8256 |  | 0 | 0
INSUMO | 20078 | SINAPI | PASTA LUBRIFICANTE PARA TUBOS E CONEXOES COM JUNTA ELASTICA, EMBALAGEM DE *400* GR (USO EM PVC, ACO, POLIETILENO E OUTROS) | UN | 0.05 | 30.01 | 1.5 |  |  |  | 20078 | 64 | 3.2 |  | 0 | 0
INSUMO | 3526 | SINAPI | JOELHO PVC, SOLDAVEL, PB, 90 GRAUS, DN 50 MM, PARA ESGOTO PREDIAL | UN | 1 | 2.81 | 2.81 |  |  |  | 3526 | 64 | 64 |  | 0 | 0
INSUMO | 296 | SINAPI | ANEL BORRACHA PARA TUBO ESGOTO PREDIAL, DN 50 MM (NBR 5688) | UN | 2 | 2.14 | 4.28 |  |  |  | 296 | 64 | 128 |  | 0 | 0
TOTAL SEM BDI - 89731 | [6 empty] | 15.26
TAXA DE BDI (23,54 %) | [6 empty] | 3.59
TOTAL COM BDI - 89731 | [6 empty] | 18.85
CLASSE/TIPO | CÓDIGO | FONTE | DESCRIÇÃO | UNID. | COEF. | P. UNIT. (R$) | TOTAL (R$)
INSTET | 89850 | SINAPI | JOELHO 90 GRAUS, PVC, SERIE NORMAL, ESGOTO PREDIAL, DN 100 MM, JUNTA ELÁSTICA, FORNECIDO E INSTALADO EM SUBCOLETOR AÉREO DE ESGOTO SANITÁRIO. AF_08/2022 | UN |  | 32.12 |  |  | 32.12 | OK, CONFORME TABELA
COMPOSICAO | 88267 | SINAPI | ENCANADOR OU BOMBEIRO HIDRÁULICO COM ENCARGOS COMPLEMENTARES | H | 0.2774 | 26.67 | 7.39 |  |  |  | 88267 | 17 | 4.7158 |  | 0 | 0
COMPOSICAO | 88248 | SINAPI | AUXILIAR DE ENCANADOR OU BOMBEIRO HIDRÁULICO COM ENCARGOS COMPLEMENTARES | H | 0.2774 | 21.82 | 6.05 |  |  |  | 88248 | 17 | 4.7158 |  | 0 | 0
INSUMO | 20078 | SINAPI | PASTA LUBRIFICANTE PARA TUBOS E CONEXOES COM JUNTA ELASTICA, EMBALAGEM DE *400* GR (USO EM PVC, ACO, POLIETILENO E OUTROS) | UN | 0.115 | 30.01 | 3.45 |  |  |  | 20078 | 17 | 1.955 |  | 0 | 0
INSUMO | 3520 | SINAPI | JOELHO PVC, SOLDAVEL, PB, 90 GRAUS, DN 100 MM, PARA ESGOTO PREDIAL | UN | 1 | 7.63 | 7.63 |  |  |  | 3520 | 17 | 17 |  | 0 | 0
INSUMO | 301 | SINAPI | ANEL BORRACHA PARA TUBO ESGOTO PREDIAL, DN 100 MM (NBR 5688) | UN | 2 | 3.8 | 7.6 |  |  |  | 301 | 17 | 34 |  | 0 | 0
TOTAL SEM BDI - 89850 | [6 empty] | 32.12
TAXA DE BDI (23,54 %) | [6 empty] | 7.56
TOTAL COM BDI - 89850 | [6 empty] | 39.68
CLASSE/TIPO | CÓDIGO | FONTE | DESCRIÇÃO | UNID. | COEF. | P. UNIT. (R$) | TOTAL (R$)
INSTET | 89805 | SINAPI | JOELHO 90 GRAUS, PVC, SERIE NORMAL, ESGOTO PREDIAL, DN 75 MM, JUNTA ELÁSTICA, FORNECIDO E INSTALADO EM PRUMADA DE ESGOTO SANITÁRIO OU VENTILAÇÃO. AF_08/2022 | UN |  | 21.03 |  |  | 21.03 | OK, CONFORME TABELA
COMPOSICAO | 88267 | SINAPI | ENCANADOR OU BOMBEIRO HIDRÁULICO COM ENCARGOS COMPLEMENTARES | H | 0.1257 | 26.67 | 3.35 |  |  |  | 88267 | 2 | 0.2514 |  | 0 | 0
COMPOSICAO | 88248 | SINAPI | AUXILIAR DE ENCANADOR OU BOMBEIRO HIDRÁULICO COM ENCARGOS COMPLEMENTARES | H | 0.1257 | 21.82 | 2.74 |  |  |  | 88248 | 2 | 0.2514 |  | 0 | 0
INSUMO | 20078 | SINAPI | PASTA LUBRIFICANTE PARA TUBOS E CONEXOES COM JUNTA ELASTICA, EMBALAGEM DE *400* GR (USO EM PVC, ACO, POLIETILENO E OUTROS) | UN | 0.075 | 30.01 | 2.25 |  |  |  | 20078 | 2 | 0.15 |  | 0 | 0
INSUMO | 3509 | SINAPI | JOELHO PVC, SOLDAVEL, PB, 90 GRAUS, DN 75 MM, PARA ESGOTO PREDIAL | UN | 1 | 6.39 | 6.39 |  |  |  | 3509 | 2 | 2 |  | 0 | 0
INSUMO | 297 | SINAPI | ANEL BORRACHA PARA TUBO ESGOTO PREDIAL, DN 75 MM (NBR 5688) | UN | 2 | 3.15 | 6.3 |  |  |  | 297 | 2 | 4 |  | 0 | 0
TOTAL SEM BDI - 89805 | [6 empty] | 21.03
TAXA DE BDI (23,54 %) | [6 empty] | 4.95
TOTAL COM BDI - 89805 | [6 empty] | 25.98
CLASSE/TIPO | CÓDIGO | FONTE | DESCRIÇÃO | UNID. | COEF. | P. UNIT. (R$) | TOTAL (R$)
| SEDUC464 | PRÓPRIA | JOELHO DE 90°COM BOLSA PARA ANEL, EM PVC RÍGIDO C/ ANÉIS, PARA ESGOTO SECUNDÁRIO, DIÂM = 40MM (REF: 01672/ORSE-ORSE-05/2024) | UN |  | 17.89 |  |  | 0 | COMPOSIÇÃO DO USUÁRIO
INSUMO | 00162/ORSE | ORSE | ANEL BORRACHA P/ TUBO PVC SANITÁRIO PREDIAL, D= 40MM | UN | 1 | 0.98 | 0.98 |  |  |  | 00162/ORSE | 18 | 18 |  | 0 | 0
INSUMO | 01188/ORSE | ORSE | JOELHO 90° PVC RIGIDO COM ANEL P/ESGOTO SECUNDARIO, D= 40MM | UN | 1 | 2.11 | 2.11 |  |  |  | 01188/ORSE | 18 | 18 |  | 0 | 0
INSUMO | 01703/ORSE | ORSE | PASTA LUBRIFICANTE P/ PVC JE | KG | 0.02 | 63.5 | 1.27 |  |  |  | 01703/ORSE | 18 | 0.36 |  | 0 | 0
COMPOSICAO | 88316 | SINAPI | SERVENTE COM ENCARGOS COMPLEMENTARES | H | 0.28 | 21.71 | 6.07 |  |  |  | 88316 | 18 | 5.04 |  | 0 | 0
COMPOSICAO | 88267 | SINAPI | ENCANADOR OU BOMBEIRO HIDRÁULICO COM ENCARGOS COMPLEMENTARES | H | 0.28 | 26.67 | 7.46 |  |  |  | 88267 | 18 | 5.04 |  | 0 | 0
TOTAL SEM BDI - SEDUC464 | [6 empty] | 17.89
TAXA DE BDI (23,54 %) | [6 empty] | 4.21
TOTAL COM BDI - SEDUC464 | [6 empty] | 22.1
CLASSE/TIPO | CÓDIGO | FONTE | DESCRIÇÃO | UNID. | COEF. | P. UNIT. (R$) | TOTAL (R$)
INSTET | 104345 | SINAPI | JUNÇÃO DE REDUÇÃO INVERTIDA, PVC, SÉRIE NORMAL, ESGOTO PREDIAL, DN 100 X 50 MM, JUNTA ELÁSTICA, FORNECIDO E INSTALADO EM RAMAL DE DESCARGA OU RAMAL DE ESGOTO SANITÁRIO. AF_08/2022 | UN |  | 42.73 |  |  | 42.73 | OK, CONFORME TABELA
COMPOSICAO | 88267 | SINAPI | ENCANADOR OU BOMBEIRO HIDRÁULICO COM ENCARGOS COMPLEMENTARES | H | 0.2325 | 26.67 | 6.2 |  |  |  | 88267 | 1 | 0.2325 |  | 0 | 0
COMPOSICAO | 88248 | SINAPI | AUXILIAR DE ENCANADOR OU BOMBEIRO HIDRÁULICO COM ENCARGOS COMPLEMENTARES | H | 0.2325 | 21.82 | 5.07 |  |  |  | 88248 | 1 | 0.2325 |  | 0 | 0
INSUMO | 20078 | SINAPI | PASTA LUBRIFICANTE PARA TUBOS E CONEXOES COM JUNTA ELASTICA, EMBALAGEM DE *400* GR (USO EM PVC, ACO, POLIETILENO E OUTROS) | UN | 0.14 | 30.01 | 4.2 |  |  |  | 20078 | 1 | 0.14 |  | 0 | 0
INSUMO | 10908 | SINAPI | JUNCAO DE REDUCAO INVERTIDA, PVC SOLDAVEL, 100 X 50 MM, SERIE NORMAL PARA ESGOTO PREDIAL | UN | 1 | 17.52 | 17.52 |  |  |  | 10908 | 1 | 1 |  | 0 | 0
INSUMO | 301 | SINAPI | ANEL BORRACHA PARA TUBO ESGOTO PREDIAL, DN 100 MM (NBR 5688) | UN | 2 | 3.8 | 7.6 |  |  |  | 301 | 1 | 2 |  | 0 | 0
INSUMO | 296 | SINAPI | ANEL BORRACHA PARA TUBO ESGOTO PREDIAL, DN 50 MM (NBR 5688) | UN | 1 | 2.14 | 2.14 |  |  |  | 296 | 1 | 1 |  | 0 | 0
TOTAL SEM BDI - 104345 | [6 empty] | 42.73
TAXA DE BDI (23,54 %) | [6 empty] | 10.06
TOTAL COM BDI - 104345 | [6 empty] | 52.79
CLASSE/TIPO | CÓDIGO | FONTE | DESCRIÇÃO | UNID. | COEF. | P. UNIT. (R$) | TOTAL (R$)
| SEDUC465 | PRÓPRIA | JUNÇÃO SIMPLES EM PVC RÍGIDO C/ ANÉIS, PARA ESGOTO PRIMÁRIO, DIÂM =100 X 50MM (REF: 01636/ORSE-ORSE-05/2024) | UN |  | 49.52 |  |  | 0 | COMPOSIÇÃO DO USUÁRIO
INSUMO | 01270/ORSE | ORSE | JUNCAO SIMPLES PVC RIGIDO P/ ESGOTO PRIMARIO, DIAM =100 X 50MM | UN | 1 | 17.79 | 17.79 |  |  |  | 01270/ORSE | 15 | 15 |  | 0 | 0
INSUMO | 01703/ORSE | ORSE | PASTA LUBRIFICANTE P/ PVC JE | KG | 0.056 | 63.5 | 3.55 |  |  |  | 01703/ORSE | 15 | 0.84 |  | 0 | 0
INSUMO | 296 | SINAPI | ANEL BORRACHA PARA TUBO ESGOTO PREDIAL, DN 50 MM (NBR 5688) | UN | 1 | 2.14 | 2.14 |  |  |  | 296 | 15 | 15 |  | 0 | 0
INSUMO | 301 | SINAPI | ANEL BORRACHA PARA TUBO ESGOTO PREDIAL, DN 100 MM (NBR 5688) | UN | 1 | 3.8 | 3.8 |  |  |  | 301 | 15 | 15 |  | 0 | 0
COMPOSICAO | 88316 | SINAPI | SERVENTE COM ENCARGOS COMPLEMENTARES | H | 0.46 | 21.71 | 9.98 |  |  |  | 88316 | 15 | 6.9 |  | 0 | 0
COMPOSICAO | 88267 | SINAPI | ENCANADOR OU BOMBEIRO HIDRÁULICO COM ENCARGOS COMPLEMENTARES | H | 0.46 | 26.67 | 12.26 |  |  |  | 88267 | 15 | 6.9 |  | 0 | 0
TOTAL SEM BDI - SEDUC465 | [6 empty] | 49.52
TAXA DE BDI (23,54 %) | [6 empty] | 11.66
TOTAL COM BDI - SEDUC465 | [6 empty] | 61.18
CLASSE/TIPO | CÓDIGO | FONTE | DESCRIÇÃO | UNID. | COEF. | P. UNIT. (R$) | TOTAL (R$)
INSTET | 89797 | SINAPI | JUNÇÃO SIMPLES, PVC, SERIE NORMAL, ESGOTO PREDIAL, DN 100 X 100 MM, JUNTA ELÁSTICA, FORNECIDO E INSTALADO EM RAMAL DE DESCARGA OU RAMAL DE ESGOTO SANITÁRIO. AF_08/2022 | UN |  | 51.07 |  |  | 51.07 | OK, CONFORME TABELA
COMPOSICAO | 88267 | SINAPI | ENCANADOR OU BOMBEIRO HIDRÁULICO COM ENCARGOS COMPLEMENTARES | H | 0.2568 | 26.67 | 6.84 |  |  |  | 88267 | 17 | 4.3656 |  | 0 | 0
COMPOSICAO | 88248 | SINAPI | AUXILIAR DE ENCANADOR OU BOMBEIRO HIDRÁULICO COM ENCARGOS COMPLEMENTARES | H | 0.2568 | 21.82 | 5.6 |  |  |  | 88248 | 17 | 4.3656 |  | 0 | 0
INSUMO | 20078 | SINAPI | PASTA LUBRIFICANTE PARA TUBOS E CONEXOES COM JUNTA ELASTICA, EMBALAGEM DE *400* GR (USO EM PVC, ACO, POLIETILENO E OUTROS) | UN | 0.1725 | 30.01 | 5.17 |  |  |  | 20078 | 17 | 2.9325 |  | 0 | 0
INSUMO | 3670 | SINAPI | JUNCAO SIMPLES, PVC, 45 GRAUS, DN 100 X 100 MM, SERIE NORMAL PARA ESGOTO PREDIAL | UN | 1 | 22.06 | 22.06 |  |  |  | 3670 | 17 | 17 |  | 0 | 0
INSUMO | 301 | SINAPI | ANEL BORRACHA PARA TUBO ESGOTO PREDIAL, DN 100 MM (NBR 5688) | UN | 3 | 3.8 | 11.4 |  |  |  | 301 | 17 | 51 |  | 0 | 0
TOTAL SEM BDI - 89797 | [6 empty] | 51.07
TAXA DE BDI (23,54 %) | [6 empty] | 12.02
TOTAL COM BDI - 89797 | [6 empty] | 63.09
CLASSE/TIPO | CÓDIGO | FONTE | DESCRIÇÃO | UNID. | COEF. | P. UNIT. (R$) | TOTAL (R$)
INSTET | 89827 | SINAPI | JUNÇÃO SIMPLES, PVC, SERIE NORMAL, ESGOTO PREDIAL, DN 50 X 50 MM, JUNTA ELÁSTICA, FORNECIDO E INSTALADO EM PRUMADA DE ESGOTO SANITÁRIO OU VENTILAÇÃO. AF_08/2022 | UN |  | 19.92 |  |  | 19.92 | OK, CONFORME TABELA
COMPOSICAO | 88267 | SINAPI | ENCANADOR OU BOMBEIRO HIDRÁULICO COM ENCARGOS COMPLEMENTARES | H | 0.0457 | 26.67 | 1.21 |  |  |  | 88267 | 13 | 0.5941 |  | 0 | 0
COMPOSICAO | 88248 | SINAPI | AUXILIAR DE ENCANADOR OU BOMBEIRO HIDRÁULICO COM ENCARGOS COMPLEMENTARES | H | 0.0457 | 21.82 | 0.99 |  |  |  | 88248 | 13 | 0.5941 |  | 0 | 0
INSUMO | 20078 | SINAPI | PASTA LUBRIFICANTE PARA TUBOS E CONEXOES COM JUNTA ELASTICA, EMBALAGEM DE *400* GR (USO EM PVC, ACO, POLIETILENO E OUTROS) | UN | 0.075 | 30.01 | 2.25 |  |  |  | 20078 | 13 | 0.975 |  | 0 | 0
INSUMO | 3662 | SINAPI | JUNCAO SIMPLES, PVC, 45 GRAUS, DN 50 X 50 MM, SERIE NORMAL PARA ESGOTO PREDIAL | UN | 1 | 9.05 | 9.05 |  |  |  | 3662 | 13 | 13 |  | 0 | 0
INSUMO | 296 | SINAPI | ANEL BORRACHA PARA TUBO ESGOTO PREDIAL, DN 50 MM (NBR 5688) | UN | 3 | 2.14 | 6.42 |  |  |  | 296 | 13 | 39 |  | 0 | 0
TOTAL SEM BDI - 89827 | [6 empty] | 19.92
TAXA DE BDI (23,54 %) | [6 empty] | 4.69
TOTAL COM BDI - 89827 | [6 empty] | 24.61
CLASSE/TIPO | CÓDIGO | FONTE | DESCRIÇÃO | UNID. | COEF. | P. UNIT. (R$) | TOTAL (R$)
| SEDUC466 | PRÓPRIA | JUNÇÃO SIMPLES EM PVC RÍGIDO SOLDÁVEL, PARA ESGOTO PRIMÁRIO, DIÂM = 75 X 50MM REV.01 - 10/2022 (REF: 01560/ORSE-ORSE-05/2024) | UN |  | 38.73 |  |  | 0 | COMPOSIÇÃO DO USUÁRIO
INSUMO | 00138/ORSE | ORSE | ADESIVO PVC EM FRASCO DE 850 GRAMAS | KG | 0.042 | 72.41 | 3.04 |  |  |  | 00138/ORSE | 1 | 0.042 |  | 0 | 0
INSUMO | 01268/ORSE | ORSE | JUNCAO SIMPLES PVC RIGIDO P/ ESGOTO PRIMARIO, DIAM = 75 X 50MM | UN | 1 | 13.41 | 13.41 |  |  |  | 01268/ORSE | 1 | 1 |  | 0 | 0
INSUMO | 02036/ORSE | ORSE | SOLUCAO LIMPADORA PVC | L | 0.063 | 69.74 | 4.39 |  |  |  | 02036/ORSE | 1 | 0.063 |  | 0 | 0
COMPOSICAO | 88316 | SINAPI | SERVENTE COM ENCARGOS COMPLEMENTARES | H | 0.37 | 21.71 | 8.03 |  |  |  | 88316 | 1 | 0.37 |  | 0 | 0
COMPOSICAO | 88267 | SINAPI | ENCANADOR OU BOMBEIRO HIDRÁULICO COM ENCARGOS COMPLEMENTARES | H | 0.37 | 26.67 | 9.86 |  |  |  | 88267 | 1 | 0.37 |  | 0 | 0
TOTAL SEM BDI - SEDUC466 | [6 empty] | 38.73
TAXA DE BDI (23,54 %) | [6 empty] | 9.12
TOTAL COM BDI - SEDUC466 | [6 empty] | 47.85
CLASSE/TIPO | CÓDIGO | FONTE | DESCRIÇÃO | UNID. | COEF. | P. UNIT. (R$) | TOTAL (R$)
INSTET | 89830 | SINAPI | JUNÇÃO SIMPLES, PVC, SERIE NORMAL, ESGOTO PREDIAL, DN 75 X 75 MM, JUNTA ELÁSTICA, FORNECIDO E INSTALADO EM PRUMADA DE ESGOTO SANITÁRIO OU VENTILAÇÃO. AF_08/2022 | UN |  | 38.08 |  |  | 38.08 | OK, CONFORME TABELA
COMPOSICAO | 88267 | SINAPI | ENCANADOR OU BOMBEIRO HIDRÁULICO COM ENCARGOS COMPLEMENTARES | H | 0.1676 | 26.67 | 4.46 |  |  |  | 88267 | 1 | 0.1676 |  | 0 | 0
COMPOSICAO | 88248 | SINAPI | AUXILIAR DE ENCANADOR OU BOMBEIRO HIDRÁULICO COM ENCARGOS COMPLEMENTARES | H | 0.1676 | 21.82 | 3.65 |  |  |  | 88248 | 1 | 0.1676 |  | 0 | 0
INSUMO | 20078 | SINAPI | PASTA LUBRIFICANTE PARA TUBOS E CONEXOES COM JUNTA ELASTICA, EMBALAGEM DE *400* GR (USO EM PVC, ACO, POLIETILENO E OUTROS) | UN | 0.1125 | 30.01 | 3.37 |  |  |  | 20078 | 1 | 0.1125 |  | 0 | 0
INSUMO | 3658 | SINAPI | JUNCAO SIMPLES, PVC, 45 GRAUS, DN 75 X 75 MM, SERIE NORMAL PARA ESGOTO PREDIAL | UN | 1 | 17.15 | 17.15 |  |  |  | 3658 | 1 | 1 |  | 0 | 0
INSUMO | 297 | SINAPI | ANEL BORRACHA PARA TUBO ESGOTO PREDIAL, DN 75 MM (NBR 5688) | UN | 3 | 3.15 | 9.45 |  |  |  | 297 | 1 | 3 |  | 0 | 0
TOTAL SEM BDI - 89830 | [6 empty] | 38.08
TAXA DE BDI (23,54 %) | [6 empty] | 8.96
TOTAL COM BDI - 89830 | [6 empty] | 47.04
CLASSE/TIPO | CÓDIGO | FONTE | DESCRIÇÃO | UNID. | COEF. | P. UNIT. (R$) | TOTAL (R$)
INSTET | 89752 | SINAPI | LUVA SIMPLES, PVC, SERIE NORMAL, ESGOTO PREDIAL, DN 40 MM, JUNTA SOLDÁVEL, FORNECIDO E INSTALADO EM RAMAL DE DESCARGA OU RAMAL DE ESGOTO SANITÁRIO. AF_08/2022 | UN |  | 7.51 |  |  | 7.51 | OK, CONFORME TABELA
COMPOSICAO | 88267 | SINAPI | ENCANADOR OU BOMBEIRO HIDRÁULICO COM ENCARGOS COMPLEMENTARES | H | 0.0846 | 26.67 | 2.25 |  |  |  | 88267 | 50 | 4.23 |  | 0 | 0
COMPOSICAO | 88248 | SINAPI | AUXILIAR DE ENCANADOR OU BOMBEIRO HIDRÁULICO COM ENCARGOS COMPLEMENTARES | H | 0.0846 | 21.82 | 1.84 |  |  |  | 88248 | 50 | 4.23 |  | 0 | 0
INSUMO | 38383 | SINAPI | LIXA D'AGUA EM FOLHA, COR PRETA, GRAO 100 | UN | 0.0071 | 2.15 | 0.01 |  |  |  | 38383 | 50 | 0.355 |  | 0 | 0
INSUMO | 20083 | SINAPI | SOLUCAO PREPARADORA / LIMPADORA PARA PVC, FRASCO COM 1000 CM3 | UN | 0.015 | 82.38 | 1.23 |  |  |  | 20083 | 50 | 0.75 |  | 0 | 0
INSUMO | 3897 | SINAPI | LUVA SIMPLES, PVC, SOLDAVEL, DN 40 MM, SERIE NORMAL, PARA ESGOTO PREDIAL | UN | 1 | 1.47 | 1.47 |  |  |  | 3897 | 50 | 50 |  | 0 | 0
INSUMO | 122 | SINAPI | ADESIVO PLASTICO PARA PVC, FRASCO COM *850* GR | UN | 0.0099 | 72.71 | 0.71 |  |  |  | 122 | 50 | 0.495 |  | 0 | 0
TOTAL SEM BDI - 89752 | [6 empty] | 7.51
TAXA DE BDI (23,54 %) | [6 empty] | 1.77
TOTAL COM BDI - 89752 | [6 empty] | 9.28
CLASSE/TIPO | CÓDIGO | FONTE | DESCRIÇÃO | UNID. | COEF. | P. UNIT. (R$) | TOTAL (R$)
INSTET | 89856 | SINAPI | LUVA SIMPLES, PVC, SERIE NORMAL, ESGOTO PREDIAL, DN 100 MM, JUNTA ELÁSTICA, FORNECIDO E INSTALADO EM SUBCOLETOR AÉREO DE ESGOTO SANITÁRIO. AF_08/2022 | UN |  | 20.06 |  |  | 20.06 | OK, CONFORME TABELA
COMPOSICAO | 88267 | SINAPI | ENCANADOR OU BOMBEIRO HIDRÁULICO COM ENCARGOS COMPLEMENTARES | H | 0.1849 | 26.67 | 4.93 |  |  |  | 88267 | 89 | 16.4561 |  | 0 | 0
COMPOSICAO | 88248 | SINAPI | AUXILIAR DE ENCANADOR OU BOMBEIRO HIDRÁULICO COM ENCARGOS COMPLEMENTARES | H | 0.1849 | 21.82 | 4.03 |  |  |  | 88248 | 89 | 16.4561 |  | 0 | 0
INSUMO | 38383 | SINAPI | LIXA D'AGUA EM FOLHA, COR PRETA, GRAO 100 | UN | 0.0077 | 2.15 | 0.01 |  |  |  | 38383 | 89 | 0.6853 |  | 0 | 0
INSUMO | 20083 | SINAPI | SOLUCAO PREPARADORA / LIMPADORA PARA PVC, FRASCO COM 1000 CM3 | UN | 0.04 | 82.38 | 3.29 |  |  |  | 20083 | 89 | 3.56 |  | 0 | 0
INSUMO | 3899 | SINAPI | LUVA SIMPLES, PVC, SOLDAVEL, DN 100 MM, SERIE NORMAL, PARA ESGOTO PREDIAL | UN | 1 | 6.02 | 6.02 |  |  |  | 3899 | 89 | 89 |  | 0 | 0
INSUMO | 122 | SINAPI | ADESIVO PLASTICO PARA PVC, FRASCO COM *850* GR | UN | 0.0245 | 72.71 | 1.78 |  |  |  | 122 | 89 | 2.1805 |  | 0 | 0
TOTAL SEM BDI - 89856 | [6 empty] | 20.06
TAXA DE BDI (23,54 %) | [6 empty] | 4.72
TOTAL COM BDI - 89856 | [6 empty] | 24.78
CLASSE/TIPO | CÓDIGO | FONTE | DESCRIÇÃO | UNID. | COEF. | P. UNIT. (R$) | TOTAL (R$)
INSTET | 89813 | SINAPI | LUVA SIMPLES, PVC, SERIE NORMAL, ESGOTO PREDIAL, DN 50 MM, JUNTA ELÁSTICA, FORNECIDO E INSTALADO EM PRUMADA DE ESGOTO SANITÁRIO OU VENTILAÇÃO. AF_08/2022 | UN |  | 5.57 |  |  | 5.57 | OK, CONFORME TABELA
COMPOSICAO | 88267 | SINAPI | ENCANADOR OU BOMBEIRO HIDRÁULICO COM ENCARGOS COMPLEMENTARES | H | 0.0228 | 26.67 | 0.6 |  |  |  | 88267 | 45 | 1.026 |  | 0 | 0
COMPOSICAO | 88248 | SINAPI | AUXILIAR DE ENCANADOR OU BOMBEIRO HIDRÁULICO COM ENCARGOS COMPLEMENTARES | H | 0.0228 | 21.82 | 0.49 |  |  |  | 88248 | 45 | 1.026 |  | 0 | 0
INSUMO | 38383 | SINAPI | LIXA D'AGUA EM FOLHA, COR PRETA, GRAO 100 | UN | 0.008 | 2.15 | 0.01 |  |  |  | 38383 | 45 | 0.36 |  | 0 | 0
INSUMO | 20083 | SINAPI | SOLUCAO PREPARADORA / LIMPADORA PARA PVC, FRASCO COM 1000 CM3 | UN | 0.011 | 82.38 | 0.9 |  |  |  | 20083 | 45 | 0.495 |  | 0 | 0
INSUMO | 3875 | SINAPI | LUVA SIMPLES, PVC, SOLDAVEL, DN 50 MM, SERIE NORMAL, PARA ESGOTO PREDIAL | UN | 1 | 3.04 | 3.04 |  |  |  | 3875 | 45 | 45 |  | 0 | 0
INSUMO | 122 | SINAPI | ADESIVO PLASTICO PARA PVC, FRASCO COM *850* GR | UN | 0.0073 | 72.71 | 0.53 |  |  |  | 122 | 45 | 0.3285 |  | 0 | 0
TOTAL SEM BDI - 89813 | [6 empty] | 5.57
TAXA DE BDI (23,54 %) | [6 empty] | 1.31
TOTAL COM BDI - 89813 | [6 empty] | 6.88
CLASSE/TIPO | CÓDIGO | FONTE | DESCRIÇÃO | UNID. | COEF. | P. UNIT. (R$) | TOTAL (R$)
INSTET | 89754 | SINAPI | LUVA DE CORRER, PVC, SERIE NORMAL, ESGOTO PREDIAL, DN 50 MM, JUNTA ELÁSTICA, FORNECIDO E INSTALADO EM RAMAL DE DESCARGA OU RAMAL DE ESGOTO SANITÁRIO. AF_08/2022 | UN |  | 20.56 |  |  | 20.56 | OK, CONFORME TABELA
COMPOSICAO | 88267 | SINAPI | ENCANADOR OU BOMBEIRO HIDRÁULICO COM ENCARGOS COMPLEMENTARES | H | 0.0919 | 26.67 | 2.45 |  |  |  | 88267 | 2 | 0.1838 |  | 0 | 0
COMPOSICAO | 88248 | SINAPI | AUXILIAR DE ENCANADOR OU BOMBEIRO HIDRÁULICO COM ENCARGOS COMPLEMENTARES | H | 0.0919 | 21.82 | 2 |  |  |  | 88248 | 2 | 0.1838 |  | 0 | 0
INSUMO | 20078 | SINAPI | PASTA LUBRIFICANTE PARA TUBOS E CONEXOES COM JUNTA ELASTICA, EMBALAGEM DE *400* GR (USO EM PVC, ACO, POLIETILENO E OUTROS) | UN | 0.05 | 30.01 | 1.5 |  |  |  | 20078 | 2 | 0.1 |  | 0 | 0
INSUMO | 3848 | SINAPI | LUVA DE CORRER, PVC, DN 50 MM, PARA ESGOTO PREDIAL | UN | 1 | 10.33 | 10.33 |  |  |  | 3848 | 2 | 2 |  | 0 | 0
INSUMO | 296 | SINAPI | ANEL BORRACHA PARA TUBO ESGOTO PREDIAL, DN 50 MM (NBR 5688) | UN | 2 | 2.14 | 4.28 |  |  |  | 296 | 2 | 4 |  | 0 | 0
TOTAL SEM BDI - 89754 | [6 empty] | 20.56
TAXA DE BDI (23,54 %) | [6 empty] | 4.84
TOTAL COM BDI - 89754 | [6 empty] | 25.4
CLASSE/TIPO | CÓDIGO | FONTE | DESCRIÇÃO | UNID. | COEF. | P. UNIT. (R$) | TOTAL (R$)
INSTET | 89817 | SINAPI | LUVA SIMPLES, PVC, SERIE NORMAL, ESGOTO PREDIAL, DN 75 MM, JUNTA ELÁSTICA, FORNECIDO E INSTALADO EM PRUMADA DE ESGOTO SANITÁRIO OU VENTILAÇÃO. AF_08/2022 | UN |  | 13.62 |  |  | 13.62 | OK, CONFORME TABELA
COMPOSICAO | 88267 | SINAPI | ENCANADOR OU BOMBEIRO HIDRÁULICO COM ENCARGOS COMPLEMENTARES | H | 0.0838 | 26.67 | 2.23 |  |  |  | 88267 | 1 | 0.0838 |  | 0 | 0
COMPOSICAO | 88248 | SINAPI | AUXILIAR DE ENCANADOR OU BOMBEIRO HIDRÁULICO COM ENCARGOS COMPLEMENTARES | H | 0.0838 | 21.82 | 1.82 |  |  |  | 88248 | 1 | 0.0838 |  | 0 | 0
INSUMO | 38383 | SINAPI | LIXA D'AGUA EM FOLHA, COR PRETA, GRAO 100 | UN | 0.031 | 2.15 | 0.06 |  |  |  | 38383 | 1 | 0.031 |  | 0 | 0
INSUMO | 20083 | SINAPI | SOLUCAO PREPARADORA / LIMPADORA PARA PVC, FRASCO COM 1000 CM3 | UN | 0.026 | 82.38 | 2.14 |  |  |  | 20083 | 1 | 0.026 |  | 0 | 0
INSUMO | 3898 | SINAPI | LUVA SIMPLES, PVC, SOLDAVEL, DN 75 MM, SERIE NORMAL, PARA ESGOTO PREDIAL | UN | 1 | 6.16 | 6.16 |  |  |  | 3898 | 1 | 1 |  | 0 | 0
INSUMO | 122 | SINAPI | ADESIVO PLASTICO PARA PVC, FRASCO COM *850* GR | UN | 0.0167 | 72.71 | 1.21 |  |  |  | 122 | 1 | 0.0167 |  | 0 | 0
TOTAL SEM BDI - 89817 | [6 empty] | 13.62
TAXA DE BDI (23,54 %) | [6 empty] | 3.21
TOTAL COM BDI - 89817 | [6 empty] | 16.83
CLASSE/TIPO | CÓDIGO | FONTE | DESCRIÇÃO | UNID. | COEF. | P. UNIT. (R$) | TOTAL (R$)
| SEDUC432 | PRÓPRIA | VEDAÇÃO PARA SAÍDA DE VASO SANITÁRIO EM PVC RÍGIDO SOLDÁVEL, PARA ESGOTO PRIMÁRIO, DIÂM = 100MM (REF: 01595/ORSE-ORSE-05/2024) | UN |  | 25.95 |  |  | 0 | COMPOSIÇÃO DO USUÁRIO
INSUMO | 00138/ORSE | ORSE | ADESIVO PVC EM FRASCO DE 850 GRAMAS | KG | 0.025 | 72.41 | 1.81 |  |  |  | 00138/ORSE | 19 | 0.475 |  | 0 | 0
INSUMO | 02036/ORSE | ORSE | SOLUCAO LIMPADORA PVC | L | 0.04 | 69.74 | 2.78 |  |  |  | 02036/ORSE | 19 | 0.76 |  | 0 | 0
INSUMO | 6138 | SINAPI | ANEL DE VEDACAO, PVC FLEXIVEL, 100 MM, PARA SAIDA DE BACIA / VASO SANITARIO | UN | 1 | 10.24 | 10.24 |  |  |  | 6138 | 19 | 19 |  | 0 | 0
COMPOSICAO | 88267 | SINAPI | ENCANADOR OU BOMBEIRO HIDRÁULICO COM ENCARGOS COMPLEMENTARES | H | 0.23 | 26.67 | 6.13 |  |  |  | 88267 | 19 | 4.37 |  | 0 | 0
COMPOSICAO | 88316 | SINAPI | SERVENTE COM ENCARGOS COMPLEMENTARES | H | 0.23 | 21.71 | 4.99 |  |  |  | 88316 | 19 | 4.37 |  | 0 | 0
TOTAL SEM BDI - SEDUC432 | [6 empty] | 25.95
TAXA DE BDI (23,54 %) | [6 empty] | 6.11
TOTAL COM BDI - SEDUC432 | [6 empty] | 32.06
CLASSE/TIPO | CÓDIGO | FONTE | DESCRIÇÃO | UNID. | COEF. | P. UNIT. (R$) | TOTAL (R$)
INSTET | 104348 | SINAPI | TERMINAL DE VENTILAÇÃO, PVC, SÉRIE NORMAL, ESGOTO PREDIAL, DN 50 MM, JUNTA SOLDÁVEL, FORNECIDO E INSTALADO EM PRUMADA DE ESGOTO SANITÁRIO OU VENTILAÇÃO. AF_08/2022 | UN |  | 10.36 |  |  | 10.36 | OK, CONFORME TABELA
COMPOSICAO | 88267 | SINAPI | ENCANADOR OU BOMBEIRO HIDRÁULICO COM ENCARGOS COMPLEMENTARES | H | 0.0114 | 26.67 | 0.3 |  |  |  | 88267 | 6 | 0.0684 |  | 0 | 0
COMPOSICAO | 88248 | SINAPI | AUXILIAR DE ENCANADOR OU BOMBEIRO HIDRÁULICO COM ENCARGOS COMPLEMENTARES | H | 0.0114 | 21.82 | 0.24 |  |  |  | 88248 | 6 | 0.0684 |  | 0 | 0
INSUMO | 39319 | SINAPI | TERMINAL DE VENTILACAO, 50 MM, SERIE NORMAL, ESGOTO PREDIAL | UN | 1 | 8.38 | 8.38 |  |  |  | 39319 | 6 | 6 |  | 0 | 0
INSUMO | 38383 | SINAPI | LIXA D'AGUA EM FOLHA, COR PRETA, GRAO 100 | UN | 0.008 | 2.15 | 0.01 |  |  |  | 38383 | 6 | 0.048 |  | 0 | 0
INSUMO | 20083 | SINAPI | SOLUCAO PREPARADORA / LIMPADORA PARA PVC, FRASCO COM 1000 CM3 | UN | 0.011 | 82.38 | 0.9 |  |  |  | 20083 | 6 | 0.066 |  | 0 | 0
INSUMO | 122 | SINAPI | ADESIVO PLASTICO PARA PVC, FRASCO COM *850* GR | UN | 0.0073 | 72.71 | 0.53 |  |  |  | 122 | 6 | 0.0438 |  | 0 | 0
TOTAL SEM BDI - 104348 | [6 empty] | 10.36
TAXA DE BDI (23,54 %) | [6 empty] | 2.44
TOTAL COM BDI - 104348 | [6 empty] | 12.8
CLASSE/TIPO | CÓDIGO | FONTE | DESCRIÇÃO | UNID. | COEF. | P. UNIT. (R$) | TOTAL (R$)
INHI | SEDUC404 | PRÓPRIA | TÊ SANITÁRIO EM PVC RÍGIDO SOLDÁVEL, PARA ESGOTO PRIMÁRIO, DIÂM = 100 X 50 MM (REF: 01588/ORSE | UN |  | 51.65 |  |  | 0 | COMPOSIÇÃO DO USUÁRIO
INSUMO | 11655 | SINAPI | TE SANITARIO DE REDUCAO, PVC, DN 100 X 50 MM, SERIE NORMAL, PARA ESGOTO PREDIAL | UN | 1 | 15.62 | 15.62 |  |  |  | 11655 | 9 | 9 |  | 0 | 0
COMPOSICAO | 88267 | SINAPI | ENCANADOR OU BOMBEIRO HIDRÁULICO COM ENCARGOS COMPLEMENTARES | H | 0.46 | 26.67 | 12.26 |  |  |  | 88267 | 9 | 4.14 |  | 0 | 0
COMPOSICAO | 88316 | SINAPI | SERVENTE COM ENCARGOS COMPLEMENTARES | H | 0.46 | 21.71 | 9.98 |  |  |  | 88316 | 9 | 4.14 |  | 0 | 0
INSUMO | 02036/ORSE | ORSE | SOLUCAO LIMPADORA PVC | L | 0.12 | 69.74 | 8.36 |  |  |  | 02036/ORSE | 9 | 1.08 |  | 0 | 0
INSUMO | 00138/ORSE | ORSE | ADESIVO PVC EM FRASCO DE 850 GRAMAS | KG | 0.075 | 72.41 | 5.43 |  |  |  | 00138/ORSE | 9 | 0.675 |  | 0 | 0
TOTAL SEM BDI - SEDUC404 | [6 empty] | 51.65
TAXA DE BDI (23,54 %) | [6 empty] | 12.16
TOTAL COM BDI - SEDUC404 | [6 empty] | 63.81
CLASSE/TIPO | CÓDIGO | FONTE | DESCRIÇÃO | UNID. | COEF. | P. UNIT. (R$) | TOTAL (R$)
INSTET | 104354 | SINAPI | TE, PVC, SÉRIE NORMAL, ESGOTO PREDIAL, DN 100 X 75 MM, JUNTA ELÁSTICA, FORNECIDO E INSTALADO EM PRUMADA DE ESGOTO SANITÁRIO OU VENTILAÇÃO. AF_08/2022 | UN |  | 45.31 |  |  | 45.31 | OK, CONFORME TABELA
COMPOSICAO | 88267 | SINAPI | ENCANADOR OU BOMBEIRO HIDRÁULICO COM ENCARGOS COMPLEMENTARES | H | 0.2489 | 26.67 | 6.63 |  |  |  | 88267 | 1 | 0.2489 |  | 0 | 0
COMPOSICAO | 88248 | SINAPI | AUXILIAR DE ENCANADOR OU BOMBEIRO HIDRÁULICO COM ENCARGOS COMPLEMENTARES | H | 0.2489 | 21.82 | 5.43 |  |  |  | 88248 | 1 | 0.2489 |  | 0 | 0
INSUMO | 20078 | SINAPI | PASTA LUBRIFICANTE PARA TUBOS E CONEXOES COM JUNTA ELASTICA, EMBALAGEM DE *400* GR (USO EM PVC, ACO, POLIETILENO E OUTROS) | UN | 0.1525 | 30.01 | 4.57 |  |  |  | 20078 | 1 | 0.1525 |  | 0 | 0
INSUMO | 11656 | SINAPI | TE SANITARIO DE REDUCAO, PVC, DN 100 X 75 MM, SERIE NORMAL PARA ESGOTO PREDIAL | UN | 1 | 17.93 | 17.93 |  |  |  | 11656 | 1 | 1 |  | 0 | 0
INSUMO | 301 | SINAPI | ANEL BORRACHA PARA TUBO ESGOTO PREDIAL, DN 100 MM (NBR 5688) | UN | 2 | 3.8 | 7.6 |  |  |  | 301 | 1 | 2 |  | 0 | 0
INSUMO | 297 | SINAPI | ANEL BORRACHA PARA TUBO ESGOTO PREDIAL, DN 75 MM (NBR 5688) | UN | 1 | 3.15 | 3.15 |  |  |  | 297 | 1 | 1 |  | 0 | 0
TOTAL SEM BDI - 104354 | [6 empty] | 45.31
TAXA DE BDI (23,54 %) | [6 empty] | 10.67
TOTAL COM BDI - 104354 | [6 empty] | 55.98
CLASSE/TIPO | CÓDIGO | FONTE | DESCRIÇÃO | UNID. | COEF. | P. UNIT. (R$) | TOTAL (R$)
INHI | SEDUC403 | PRÓPRIA | TÊ SANITÁRIO EM PVC RÍGIDO SOLDÁVEL, PARA ESGOTO PRIMÁRIO, DIÂM = 50 X 50MM (REF: 01658/ORSE | UN |  | 27.1 |  |  | 0 | COMPOSIÇÃO DO USUÁRIO
INSUMO | 01703/orse | ORSE | PASTA LUBRIFICANTE P/ PVC JE | KG | 0.03 | 63.5 | 1.9 |  |  |  | 01703/orse | 10 | 0.3 |  | 0 | 0
INSUMO | 296 | SINAPI | ANEL BORRACHA PARA TUBO ESGOTO PREDIAL, DN 50 MM (NBR 5688) | UN | 2 | 2.14 | 4.28 |  |  |  | 296 | 10 | 20 |  | 0 | 0
INSUMO | 7097 | SINAPI | TE SANITARIO, PVC, DN 50 X 50 MM, SERIE NORMAL, PARA ESGOTO PREDIAL | UN | 1 | 6.9 | 6.9 |  |  |  | 7097 | 10 | 10 |  | 0 | 0
COMPOSICAO | 88267 | SINAPI | ENCANADOR OU BOMBEIRO HIDRÁULICO COM ENCARGOS COMPLEMENTARES | H | 0.29 | 26.67 | 7.73 |  |  |  | 88267 | 10 | 2.9 |  | 0 | 0
COMPOSICAO | 88316 | SINAPI | SERVENTE COM ENCARGOS COMPLEMENTARES | H | 0.29 | 21.71 | 6.29 |  |  |  | 88316 | 10 | 2.9 |  | 0 | 0
TOTAL SEM BDI - SEDUC403 | [6 empty] | 27.1
TAXA DE BDI (23,54 %) | [6 empty] | 6.38
TOTAL COM BDI - SEDUC403 | [6 empty] | 33.48
CLASSE/TIPO | CÓDIGO | FONTE | DESCRIÇÃO | UNID. | COEF. | P. UNIT. (R$) | TOTAL (R$)
CAIXE | 97897 | SINAPI | CAIXA ENTERRADA HIDRÁULICA RETANGULAR, EM CONCRETO PRÉ-MOLDADO, DIMENSÕES INTERNAS: 0,6X0,6X0,5 M. AF_12/2020 | UN |  | 424.46 |  |  | 424.46 | OK, CONFORME TABELA
COMPOSICAO | 101618 | SINAPI | PREPARO DE FUNDO DE VALA COM LARGURA MENOR QUE 1,5 M, COM CAMADA DE AREIA, LANÇAMENTO MANUAL. AF_08/2020 | M3 | 0.0405 | 230.13 | 9.32 |  |  |  | 101618 | 2 | 0.081 |  | 0 | 0
COMPOSICAO | 88316 | SINAPI | SERVENTE COM ENCARGOS COMPLEMENTARES | H | 0.0674 | 21.71 | 1.46 |  |  |  | 88316 | 2 | 0.1348 |  | 0 | 0
COMPOSICAO | 88309 | SINAPI | PEDREIRO COM ENCARGOS COMPLEMENTARES | H | 0.0858 | 27.39 | 2.35 |  |  |  | 88309 | 2 | 0.1716 |  | 0 | 0
INSUMO | 41629 | SINAPI | CAIXA DE CONCRETO ARMADO PRE-MOLDADO, COM FUNDO E TAMPA, DIMENSOES DE 0,60 X 0,60 X 0,50 M | UN | 1 | 399.32 | 399.32 |  |  |  | 41629 | 2 | 2 |  | 0 | 0
COMPOSICAO | 5679 | SINAPI | RETROESCAVADEIRA SOBRE RODAS COM CARREGADEIRA, TRAÇÃO 4X4, POTÊNCIA LÍQ. 88 HP, CAÇAMBA CARREG. CAP. MÍN. 1 M3, CAÇAMBA RETRO CAP. 0,26 M3, PESO OPERACIONAL MÍN. 6.674 KG, PROFUNDIDADE ESCAVAÇÃO MÁX. 4,37 M - CHI DIURNO. AF_06/2014 | CHI | 0.0888 | 63.27 | 5.61 |  |  |  | 5679 | 2 | 0.1776 |  | 0 | 0
COMPOSICAO | 5678 | SINAPI | RETROESCAVADEIRA SOBRE RODAS COM CARREGADEIRA, TRAÇÃO 4X4, POTÊNCIA LÍQ. 88 HP, CAÇAMBA CARREG. CAP. MÍN. 1 M3, CAÇAMBA RETRO CAP. 0,26 M3, PESO OPERACIONAL MÍN. 6.674 KG, PROFUNDIDADE ESCAVAÇÃO MÁX. 4,37 M - CHP DIURNO. AF_06/2014 | CHP | 0.0436 | 146.92 | 6.4 |  |  |  | 5678 | 2 | 0.0872 |  | 0 | 0
TOTAL SEM BDI - 97897 | [6 empty] | 424.46
TAXA DE BDI (23,54 %) | [6 empty] | 99.92
TOTAL COM BDI - 97897 | [6 empty] | 524.38
CLASSE/TIPO | CÓDIGO | FONTE | DESCRIÇÃO | UNID. | COEF. | P. UNIT. (R$) | TOTAL (R$)
TELHA | 94229 | SINAPI | CALHA EM CHAPA DE AÇO GALVANIZADO NÚMERO 24, DESENVOLVIMENTO DE 100 CM, INCLUSO TRANSPORTE VERTICAL. AF_07/2019 | M |  | 170.99 |  |  | 170.99 | OK, CONFORME TABELA
COMPOSICAO | 93282 | SINAPI | GUINCHO ELÉTRICO DE COLUNA, CAPACIDADE 400 KG, COM MOTO FREIO, MOTOR TRIFÁSICO DE 1,25 CV - CHI DIURNO. AF_03/2016 | CHI | 0.0183 | 27.73 | 0.5 |  |  |  | 93282 | 132.2 | 2.4193 |  | 0 | 0
COMPOSICAO | 93281 | SINAPI | GUINCHO ELÉTRICO DE COLUNA, CAPACIDADE 400 KG, COM MOTO FREIO, MOTOR TRIFÁSICO DE 1,25 CV - CHP DIURNO. AF_03/2016 | CHP | 0.0132 | 28.94 | 0.38 |  |  |  | 93281 | 132.2 | 1.745 |  | 0 | 0
COMPOSICAO | 88323 | SINAPI | TELHADISTA COM ENCARGOS COMPLEMENTARES | H | 0.539 | 26.71 | 14.39 |  |  |  | 88323 | 132.2 | 71.2558 |  | 0 | 0
COMPOSICAO | 88316 | SINAPI | SERVENTE COM ENCARGOS COMPLEMENTARES | H | 0.633 | 21.71 | 13.74 |  |  |  | 88316 | 132.2 | 83.6826 |  | 0 | 0
INSUMO | 40784 | SINAPI | CALHA QUADRADA DE CHAPA DE ACO GALVANIZADA NUM 24, CORTE 100 CM | M | 1.05 | 98.42 | 103.34 |  |  |  | 40784 | 132.2 | 138.81 |  | 0 | 0
INSUMO | 13388 | SINAPI | SOLDA EM BARRA DE ESTANHO-CHUMBO 50/50 | KG | 0.18 | 165.99 | 29.87 |  |  |  | 13388 | 132.2 | 23.796 |  | 0 | 0
INSUMO | 5104 | SINAPI | REBITE DE REPUXO EM ALUMINIO VAZADO, DIAMETRO 3,2 X 8 MM DE COMPRIMENTO (1KG = 1025 UNIDADES) | KG | 0.0049 | 70.37 | 0.34 |  |  |  | 5104 | 132.2 | 0.64778 |  | 0 | 0
INSUMO | 5061 | SINAPI | PREGO DE ACO POLIDO COM CABECA 18 X 27 (2 1/2 X 10) | KG | 0.025 | 20 | 0.5 |  |  |  | 5061 | 132.2 | 3.305 |  | 0 | 0
INSUMO | 142 | SINAPI | SELANTE ELASTICO MONOCOMPONENTE A BASE DE POLIURETANO (PU) PARA JUNTAS DIVERSAS | 310ML | 0.161 | 49.3 | 7.93 |  |  |  | 142 | 132.2 | 21.2842 |  | 0 | 0
TOTAL SEM BDI - 94229 | [6 empty] | 170.99
TAXA DE BDI (23,54 %) | [6 empty] | 40.25
TOTAL COM BDI - 94229 | [6 empty] | 211.24
CLASSE/TIPO | CÓDIGO | FONTE | DESCRIÇÃO | UNID. | COEF. | P. UNIT. (R$) | TOTAL (R$)
INSTPAP | 89578 | SINAPI | TUBO PVC, SÉRIE R, ÁGUA PLUVIAL, DN 100 MM, FORNECIDO E INSTALADO EM CONDUTORES VERTICAIS DE ÁGUAS PLUVIAIS. AF_06/2022 | M |  | 30.45 |  |  | 30.45 | OK, CONFORME TABELA
COMPOSICAO | 88267 | SINAPI | ENCANADOR OU BOMBEIRO HIDRÁULICO COM ENCARGOS COMPLEMENTARES | H | 0.0758 | 26.67 | 2.02 |  |  |  | 88267 | 212.8 | 16.1302 |  | 0 | 0
COMPOSICAO | 88248 | SINAPI | AUXILIAR DE ENCANADOR OU BOMBEIRO HIDRÁULICO COM ENCARGOS COMPLEMENTARES | H | 0.0758 | 21.82 | 1.65 |  |  |  | 88248 | 212.8 | 16.1302 |  | 0 | 0
INSUMO | 38383 | SINAPI | LIXA D'AGUA EM FOLHA, COR PRETA, GRAO 100 | UN | 0.042 | 2.15 | 0.09 |  |  |  | 38383 | 212.8 | 8.9376 |  | 0 | 0
INSUMO | 9841 | SINAPI | TUBO PVC, SERIE R, DN 100 MM, PARA ESGOTO OU AGUAS PLUVIAIS PREDIAL (NBR 5688) | M | 1.0353 | 25.78 | 26.69 |  |  |  | 9841 | 212.8 | 220.3118 |  | 0 | 0
TOTAL SEM BDI - 89578 | [6 empty] | 30.45
TAXA DE BDI (23,54 %) | [6 empty] | 7.17
TOTAL COM BDI - 89578 | [6 empty] | 37.62
CLASSE/TIPO | CÓDIGO | FONTE | DESCRIÇÃO | UNID. | COEF. | P. UNIT. (R$) | TOTAL (R$)
INSTPAP | 104166 | SINAPI | TUBO PVC, SÉRIE R, ÁGUA PLUVIAL, DN 150 MM, FORNECIDO E INSTALADO EM RAMAL DE ENCAMINHAMENTO. AF_06/2022 | M |  | 68.68 |  |  | 68.68 | OK, CONFORME TABELA
COMPOSICAO | 88267 | SINAPI | ENCANADOR OU BOMBEIRO HIDRÁULICO COM ENCARGOS COMPLEMENTARES | H | 0.2533 | 26.67 | 6.75 |  |  |  | 88267 | 40.3 | 10.208 |  | 0 | 0
COMPOSICAO | 88248 | SINAPI | AUXILIAR DE ENCANADOR OU BOMBEIRO HIDRÁULICO COM ENCARGOS COMPLEMENTARES | H | 0.2533 | 21.82 | 5.52 |  |  |  | 88248 | 40.3 | 10.208 |  | 0 | 0
INSUMO | 38383 | SINAPI | LIXA D'AGUA EM FOLHA, COR PRETA, GRAO 100 | UN | 0.0141 | 2.15 | 0.03 |  |  |  | 38383 | 40.3 | 0.56823 |  | 0 | 0
INSUMO | 9840 | SINAPI | TUBO PVC, SERIE R, DN 150 MM, PARA ESGOTO OU AGUAS PLUVIAIS PREDIAL (NBR 5688) | M | 1.0353 | 54.46 | 56.38 |  |  |  | 9840 | 40.3 | 41.7226 |  | 0 | 0
TOTAL SEM BDI - 104166 | [6 empty] | 68.68
TAXA DE BDI (23,54 %) | [6 empty] | 16.17
TOTAL COM BDI - 104166 | [6 empty] | 84.85
CLASSE/TIPO | CÓDIGO | FONTE | DESCRIÇÃO | UNID. | COEF. | P. UNIT. (R$) | TOTAL (R$)
| SEDUC408 | PRÓPRIA | RALO HEMISFÉRICO EM Fº Fº, TIPO ABACAXI Ø 100MM (REF: 04283/ORSE-ORSE-05/2024) | UN |  | 44.55 |  |  | 0 | COMPOSIÇÃO DO USUÁRIO
INSUMO | 11708 | SINAPI | RALO FOFO SEMIESFERICO, 100 MM, PARA LAJES/ CALHAS | UN | 1 | 20.37 | 20.37 |  |  |  | 11708 | 12 | 12 |  | 0 | 0
COMPOSICAO | 88267 | SINAPI | ENCANADOR OU BOMBEIRO HIDRÁULICO COM ENCARGOS COMPLEMENTARES | H | 0.5 | 26.67 | 13.33 |  |  |  | 88267 | 12 | 6 |  | 0 | 0
COMPOSICAO | 88316 | SINAPI | SERVENTE COM ENCARGOS COMPLEMENTARES | H | 0.5 | 21.71 | 10.85 |  |  |  | 88316 | 12 | 6 |  | 0 | 0
TOTAL SEM BDI - SEDUC408 | [6 empty] | 44.55
TAXA DE BDI (23,54 %) | [6 empty] | 10.49
TOTAL COM BDI - SEDUC408 | [6 empty] | 55.04
CLASSE/TIPO | CÓDIGO | FONTE | DESCRIÇÃO | UNID. | COEF. | P. UNIT. (R$) | TOTAL (R$)
| SEDUC651 | PRÓPRIA | ANEL DE BORRACHA PARA TUBO PVC SANITARIO D = 150MM (REF: 01212/ORSE-ORSE-05/2024) | UN |  | 20.25 |  |  | 0 | COMPOSIÇÃO DO USUÁRIO
INSUMO | 300 | SINAPI | ANEL BORRACHA, DN 150 MM, PARA TUBO SERIE REFORCADA ESGOTO PREDIAL | UN | 1 | 15.42 | 15.42 |  |  |  | 300 | 12 | 12 |  | 0 | 0
COMPOSICAO | 88267 | SINAPI | ENCANADOR OU BOMBEIRO HIDRÁULICO COM ENCARGOS COMPLEMENTARES | H | 0.1 | 26.67 | 2.66 |  |  |  | 88267 | 12 | 1.2 |  | 0 | 0
COMPOSICAO | 88316 | SINAPI | SERVENTE COM ENCARGOS COMPLEMENTARES | H | 0.1 | 21.71 | 2.17 |  |  |  | 88316 | 12 | 1.2 |  | 0 | 0
TOTAL SEM BDI - SEDUC651 | [6 empty] | 20.25
TAXA DE BDI (23,54 %) | [6 empty] | 4.77
TOTAL COM BDI - SEDUC651 | [6 empty] | 25.02
CLASSE/TIPO | CÓDIGO | FONTE | DESCRIÇÃO | UNID. | COEF. | P. UNIT. (R$) | TOTAL (R$)
| SEDUC789 | PRÓPRIA | CURVA 45° LONGA EM PVC RÍGIDO C/ ANÉIS, DIÂM =100MM REV.01 - 10/2022 (REF: 01621/ORSE-ORSE-09/2025) | UN |  | 81.27 |  |  | 0 | COMPOSIÇÃO DO USUÁRIO
INSUMO | 00805/ORSE | ORSE | CURVA 45 LONGA PVC SANITARIO D= 100MM | UN | 1 | 64.89 | 64.89 |  |  |  | 00805/ORSE | 8 | 8 |  | 0 | 0
INSUMO | 01703/ORSE | ORSE | PASTA LUBRIFICANTE P/ PVC JE | KG | 0.023 | 63.5 | 1.46 |  |  |  | 01703/ORSE | 8 | 0.184 |  | 0 | 0
INSUMO | 301 | SINAPI | ANEL BORRACHA PARA TUBO ESGOTO PREDIAL, DN 100 MM (NBR 5688) | UN | 1 | 3.8 | 3.8 |  |  |  | 301 | 8 | 8 |  | 0 | 0
COMPOSICAO | 88316 | SINAPI | SERVENTE COM ENCARGOS COMPLEMENTARES | H | 0.23 | 21.71 | 4.99 |  |  |  | 88316 | 8 | 1.84 |  | 0 | 0
COMPOSICAO | 88267 | SINAPI | ENCANADOR OU BOMBEIRO HIDRÁULICO COM ENCARGOS COMPLEMENTARES | H | 0.23 | 26.67 | 6.13 |  |  |  | 88267 | 8 | 1.84 |  | 0 | 0
TOTAL SEM BDI - SEDUC789 | [6 empty] | 81.27
TAXA DE BDI (23,54 %) | [6 empty] | 19.13
TOTAL COM BDI - SEDUC789 | [6 empty] | 100.4
CLASSE/TIPO | CÓDIGO | FONTE | DESCRIÇÃO | UNID. | COEF. | P. UNIT. (R$) | TOTAL (R$)
| SEDUC790 | PRÓPRIA | CURVA 45° LONGA EM PVC RÍGIDO C/ ANÉIS, DIÂM =150MM REV.01 - 10/2022 (REF: 01621/ORSE-ORSE-09/2025) | UN |  | 131.98 |  |  | 0 | COMPOSIÇÃO DO USUÁRIO
INSUMO | 1844 | SINAPI | CURVA LONGA PVC, PB, JE, 45 GRAUS, DN 150 MM, PARA REDE COLETORA ESGOTO | UN | 1 | 115.6 | 115.6 |  |  |  | 1844 | 1 | 1 |  | 0 | 0
INSUMO | 01703/ORSE | ORSE | PASTA LUBRIFICANTE P/ PVC JE | KG | 0.023 | 63.5 | 1.46 |  |  |  | 01703/ORSE | 1 | 0.023 |  | 0 | 0
INSUMO | 301 | SINAPI | ANEL BORRACHA PARA TUBO ESGOTO PREDIAL, DN 100 MM (NBR 5688) | UN | 1 | 3.8 | 3.8 |  |  |  | 301 | 1 | 1 |  | 0 | 0
COMPOSICAO | 88316 | SINAPI | SERVENTE COM ENCARGOS COMPLEMENTARES | H | 0.23 | 21.71 | 4.99 |  |  |  | 88316 | 1 | 0.23 |  | 0 | 0
COMPOSICAO | 88267 | SINAPI | ENCANADOR OU BOMBEIRO HIDRÁULICO COM ENCARGOS COMPLEMENTARES | H | 0.23 | 26.67 | 6.13 |  |  |  | 88267 | 1 | 0.23 |  | 0 | 0
TOTAL SEM BDI - SEDUC790 | [6 empty] | 131.98
TAXA DE BDI (23,54 %) | [6 empty] | 31.07
TOTAL COM BDI - SEDUC790 | [6 empty] | 163.05
CLASSE/TIPO | CÓDIGO | FONTE | DESCRIÇÃO | UNID. | COEF. | P. UNIT. (R$) | TOTAL (R$)
INSTPAP | 95695 | SINAPI | CURVA 90 GRAUS, PVC, SERIE R, ÁGUA PLUVIAL, DN 100 MM, JUNTA ELÁSTICA, FORNECIDO E INSTALADO EM CONDUTORES VERTICAIS DE ÁGUAS PLUVIAIS. AF_06/2022 | UN |  | 58.16 |  |  | 58.16 | OK, CONFORME TABELA
COMPOSICAO | 88267 | SINAPI | ENCANADOR OU BOMBEIRO HIDRÁULICO COM ENCARGOS COMPLEMENTARES | H | 0.2729 | 26.67 | 7.27 |  |  |  | 88267 | 21 | 5.7309 |  | 0 | 0
COMPOSICAO | 88248 | SINAPI | AUXILIAR DE ENCANADOR OU BOMBEIRO HIDRÁULICO COM ENCARGOS COMPLEMENTARES | H | 0.2729 | 21.82 | 5.95 |  |  |  | 88248 | 21 | 5.7309 |  | 0 | 0
INSUMO | 38423 | SINAPI | CURVA DE PVC, 90 GRAUS, SERIE R, DN 100 MM, PARA ESGOTO PREDIAL | UN | 1 | 32.57 | 32.57 |  |  |  | 38423 | 21 | 21 |  | 0 | 0
INSUMO | 20078 | SINAPI | PASTA LUBRIFICANTE PARA TUBOS E CONEXOES COM JUNTA ELASTICA, EMBALAGEM DE *400* GR (USO EM PVC, ACO, POLIETILENO E OUTROS) | UN | 0.115 | 30.01 | 3.45 |  |  |  | 20078 | 21 | 2.415 |  | 0 | 0
INSUMO | 299 | SINAPI | ANEL BORRACHA, DN 100 MM, PARA TUBO SERIE REFORCADA ESGOTO PREDIAL | UN | 2 | 4.46 | 8.92 |  |  |  | 299 | 21 | 42 |  | 0 | 0
TOTAL SEM BDI - 95695 | [6 empty] | 58.16
TAXA DE BDI (23,54 %) | [6 empty] | 13.69
TOTAL COM BDI - 95695 | [6 empty] | 71.85
CLASSE/TIPO | CÓDIGO | FONTE | DESCRIÇÃO | UNID. | COEF. | P. UNIT. (R$) | TOTAL (R$)
LIGA | 104064 | SINAPI | CURVA LONGA, 90 GRAUS, PVC OCRE, JUNTA ELÁSTICA, DN 150 MM, PARA COLETOR PREDIAL DE ESGOTO. AF_06/2022 | UN |  | 162.79 |  |  | 162.79 | OK, CONFORME TABELA
COMPOSICAO | 88316 | SINAPI | SERVENTE COM ENCARGOS COMPLEMENTARES | H | 0.0842 | 21.71 | 1.82 |  |  |  | 88316 | 2 | 0.1684 |  | 0 | 0
COMPOSICAO | 88246 | SINAPI | ASSENTADOR DE TUBOS COM ENCARGOS COMPLEMENTARES | H | 0.2631 | 19.63 | 5.16 |  |  |  | 88246 | 2 | 0.5262 |  | 0 | 0
INSUMO | 20078 | SINAPI | PASTA LUBRIFICANTE PARA TUBOS E CONEXOES COM JUNTA ELASTICA, EMBALAGEM DE *400* GR (USO EM PVC, ACO, POLIETILENO E OUTROS) | UN | 0.0875 | 30.01 | 2.62 |  |  |  | 20078 | 2 | 0.175 |  | 0 | 0
INSUMO | 1865 | SINAPI | CURVA LONGA PVC, PB, JE, 90 GRAUS, DN 150 MM, PARA REDE COLETORA ESGOTO | UN | 1 | 139.95 | 139.95 |  |  |  | 1865 | 2 | 2 |  | 0 | 0
INSUMO | 305 | SINAPI | ANEL BORRACHA, PARA TUBO PVC, REDE COLETOR ESGOTO, DN 150 MM (NBR 7362) | UN | 1 | 13.24 | 13.24 |  |  |  | 305 | 2 | 2 |  | 0 | 0
TOTAL SEM BDI - 104064 | [6 empty] | 162.79
TAXA DE BDI (23,54 %) | [6 empty] | 38.32
TOTAL COM BDI - 104064 | [6 empty] | 201.11
CLASSE/TIPO | CÓDIGO | FONTE | DESCRIÇÃO | UNID. | COEF. | P. UNIT. (R$) | TOTAL (R$)
INSTPAP | 89591 | SINAPI | JOELHO 45 GRAUS, PVC, SERIE R, ÁGUA PLUVIAL, DN 150 MM, JUNTA ELÁSTICA, FORNECIDO E INSTALADO EM CONDUTORES VERTICAIS DE ÁGUAS PLUVIAIS. AF_06/2022 | UN |  | 126.84 |  |  | 126.84 | OK, CONFORME TABELA
COMPOSICAO | 88267 | SINAPI | ENCANADOR OU BOMBEIRO HIDRÁULICO COM ENCARGOS COMPLEMENTARES | H | 0.4713 | 26.67 | 12.56 |  |  |  | 88267 | 4 | 1.8852 |  | 0 | 0
COMPOSICAO | 88248 | SINAPI | AUXILIAR DE ENCANADOR OU BOMBEIRO HIDRÁULICO COM ENCARGOS COMPLEMENTARES | H | 0.4713 | 21.82 | 10.28 |  |  |  | 88248 | 4 | 1.8852 |  | 0 | 0
INSUMO | 20152 | SINAPI | JOELHO, PVC SERIE R, 45 GRAUS, DN 150 MM, PARA ESGOTO PREDIAL | UN | 1 | 67.91 | 67.91 |  |  |  | 20152 | 4 | 4 |  | 0 | 0
INSUMO | 20078 | SINAPI | PASTA LUBRIFICANTE PARA TUBOS E CONEXOES COM JUNTA ELASTICA, EMBALAGEM DE *400* GR (USO EM PVC, ACO, POLIETILENO E OUTROS) | UN | 0.175 | 30.01 | 5.25 |  |  |  | 20078 | 4 | 0.7 |  | 0 | 0
INSUMO | 300 | SINAPI | ANEL BORRACHA, DN 150 MM, PARA TUBO SERIE REFORCADA ESGOTO PREDIAL | UN | 2 | 15.42 | 30.84 |  |  |  | 300 | 4 | 8 |  | 0 | 0
TOTAL SEM BDI - 89591 | [6 empty] | 126.84
TAXA DE BDI (23,54 %) | [6 empty] | 29.86
TOTAL COM BDI - 89591 | [6 empty] | 156.7
CLASSE/TIPO | CÓDIGO | FONTE | DESCRIÇÃO | UNID. | COEF. | P. UNIT. (R$) | TOTAL (R$)
INSTPAP | 89585 | SINAPI | JOELHO 45 GRAUS, PVC, SERIE R, ÁGUA PLUVIAL, DN 100 MM, JUNTA ELÁSTICA, FORNECIDO E INSTALADO EM CONDUTORES VERTICAIS DE ÁGUAS PLUVIAIS. AF_06/2022 | UN |  | 44.36 |  |  | 44.36 | OK, CONFORME TABELA
COMPOSICAO | 88267 | SINAPI | ENCANADOR OU BOMBEIRO HIDRÁULICO COM ENCARGOS COMPLEMENTARES | H | 0.2729 | 26.67 | 7.27 |  |  |  | 88267 | 10 | 2.729 |  | 0 | 0
COMPOSICAO | 88248 | SINAPI | AUXILIAR DE ENCANADOR OU BOMBEIRO HIDRÁULICO COM ENCARGOS COMPLEMENTARES | H | 0.2729 | 21.82 | 5.95 |  |  |  | 88248 | 10 | 2.729 |  | 0 | 0
INSUMO | 20151 | SINAPI | JOELHO, PVC SERIE R, 45 GRAUS, DN 100 MM, PARA ESGOTO PREDIAL | UN | 1 | 18.77 | 18.77 |  |  |  | 20151 | 10 | 10 |  | 0 | 0
INSUMO | 20078 | SINAPI | PASTA LUBRIFICANTE PARA TUBOS E CONEXOES COM JUNTA ELASTICA, EMBALAGEM DE *400* GR (USO EM PVC, ACO, POLIETILENO E OUTROS) | UN | 0.115 | 30.01 | 3.45 |  |  |  | 20078 | 10 | 1.15 |  | 0 | 0
INSUMO | 299 | SINAPI | ANEL BORRACHA, DN 100 MM, PARA TUBO SERIE REFORCADA ESGOTO PREDIAL | UN | 2 | 4.46 | 8.92 |  |  |  | 299 | 10 | 20 |  | 0 | 0
TOTAL SEM BDI - 89585 | [6 empty] | 44.36
TAXA DE BDI (23,54 %) | [6 empty] | 10.44
TOTAL COM BDI - 89585 | [6 empty] | 54.8
CLASSE/TIPO | CÓDIGO | FONTE | DESCRIÇÃO | UNID. | COEF. | P. UNIT. (R$) | TOTAL (R$)
INSTPAP | 89584 | SINAPI | JOELHO 90 GRAUS, PVC, SERIE R, ÁGUA PLUVIAL, DN 100 MM, JUNTA ELÁSTICA, FORNECIDO E INSTALADO EM CONDUTORES VERTICAIS DE ÁGUAS PLUVIAIS. AF_06/2022 | UN |  | 43.42 |  |  | 43.42 | OK, CONFORME TABELA
COMPOSICAO | 88267 | SINAPI | ENCANADOR OU BOMBEIRO HIDRÁULICO COM ENCARGOS COMPLEMENTARES | H | 0.2729 | 26.67 | 7.27 |  |  |  | 88267 | 6 | 1.6374 |  | 0 | 0
COMPOSICAO | 88248 | SINAPI | AUXILIAR DE ENCANADOR OU BOMBEIRO HIDRÁULICO COM ENCARGOS COMPLEMENTARES | H | 0.2729 | 21.82 | 5.95 |  |  |  | 88248 | 6 | 1.6374 |  | 0 | 0
INSUMO | 20157 | SINAPI | JOELHO, PVC SERIE R, 90 GRAUS, DN 100 MM, PARA ESGOTO PREDIAL | UN | 1 | 17.83 | 17.83 |  |  |  | 20157 | 6 | 6 |  | 0 | 0
INSUMO | 20078 | SINAPI | PASTA LUBRIFICANTE PARA TUBOS E CONEXOES COM JUNTA ELASTICA, EMBALAGEM DE *400* GR (USO EM PVC, ACO, POLIETILENO E OUTROS) | UN | 0.115 | 30.01 | 3.45 |  |  |  | 20078 | 6 | 0.69 |  | 0 | 0
INSUMO | 299 | SINAPI | ANEL BORRACHA, DN 100 MM, PARA TUBO SERIE REFORCADA ESGOTO PREDIAL | UN | 2 | 4.46 | 8.92 |  |  |  | 299 | 6 | 12 |  | 0 | 0
TOTAL SEM BDI - 89584 | [6 empty] | 43.42
TAXA DE BDI (23,54 %) | [6 empty] | 10.22
TOTAL COM BDI - 89584 | [6 empty] | 53.64
CLASSE/TIPO | CÓDIGO | FONTE | DESCRIÇÃO | UNID. | COEF. | P. UNIT. (R$) | TOTAL (R$)
INSTPAP | 89554 | SINAPI | LUVA SIMPLES, PVC, SERIE R, ÁGUA PLUVIAL, DN 100 MM, JUNTA ELÁSTICA, FORNECIDO E INSTALADO EM RAMAL DE ENCAMINHAMENTO. AF_06/2022 | UN |  | 27.94 |  |  | 27.94 | OK, CONFORME TABELA
COMPOSICAO | 88267 | SINAPI | ENCANADOR OU BOMBEIRO HIDRÁULICO COM ENCARGOS COMPLEMENTARES | H | 0.0858 | 26.67 | 2.28 |  |  |  | 88267 | 12 | 1.0296 |  | 0 | 0
COMPOSICAO | 88248 | SINAPI | AUXILIAR DE ENCANADOR OU BOMBEIRO HIDRÁULICO COM ENCARGOS COMPLEMENTARES | H | 0.0858 | 21.82 | 1.87 |  |  |  | 88248 | 12 | 1.0296 |  | 0 | 0
INSUMO | 38383 | SINAPI | LIXA D'AGUA EM FOLHA, COR PRETA, GRAO 100 | UN | 0.036 | 2.15 | 0.07 |  |  |  | 38383 | 12 | 0.432 |  | 0 | 0
INSUMO | 20170 | SINAPI | LUVA SIMPLES, PVC SERIE R, 100 MM, PARA ESGOTO PREDIAL | UN | 1 | 12.47 | 12.47 |  |  |  | 20170 | 12 | 12 |  | 0 | 0
INSUMO | 20083 | SINAPI | SOLUCAO PREPARADORA / LIMPADORA PARA PVC, FRASCO COM 1000 CM3 | UN | 0.04 | 82.38 | 3.29 |  |  |  | 20083 | 12 | 0.48 |  | 0 | 0
INSUMO | 20078 | SINAPI | PASTA LUBRIFICANTE PARA TUBOS E CONEXOES COM JUNTA ELASTICA, EMBALAGEM DE *400* GR (USO EM PVC, ACO, POLIETILENO E OUTROS) | UN | 0.0575 | 30.01 | 1.72 |  |  |  | 20078 | 12 | 0.69 |  | 0 | 0
INSUMO | 299 | SINAPI | ANEL BORRACHA, DN 100 MM, PARA TUBO SERIE REFORCADA ESGOTO PREDIAL | UN | 1 | 4.46 | 4.46 |  |  |  | 299 | 12 | 12 |  | 0 | 0
INSUMO | 122 | SINAPI | ADESIVO PLASTICO PARA PVC, FRASCO COM *850* GR | UN | 0.0245 | 72.71 | 1.78 |  |  |  | 122 | 12 | 0.294 |  | 0 | 0
TOTAL SEM BDI - 89554 | [6 empty] | 27.94
TAXA DE BDI (23,54 %) | [6 empty] | 6.58
TOTAL COM BDI - 89554 | [6 empty] | 34.52
CLASSE/TIPO | CÓDIGO | FONTE | DESCRIÇÃO | UNID. | COEF. | P. UNIT. (R$) | TOTAL (R$)
INSTPAP | 104170 | SINAPI | LUVA SIMPLES, PVC, SERIE R, ÁGUA PLUVIAL, DN 150 MM, JUNTA ELÁSTICA, FORNECIDO E INSTALADO EM RAMAL DE ENCAMINHAMENTO. AF_06/2022 | UN |  | 68.72 |  |  | 68.72 | OK, CONFORME TABELA
COMPOSICAO | 88267 | SINAPI | ENCANADOR OU BOMBEIRO HIDRÁULICO COM ENCARGOS COMPLEMENTARES | H | 0.1734 | 26.67 | 4.62 |  |  |  | 88267 | 3 | 0.5202 |  | 0 | 0
COMPOSICAO | 88248 | SINAPI | AUXILIAR DE ENCANADOR OU BOMBEIRO HIDRÁULICO COM ENCARGOS COMPLEMENTARES | H | 0.1734 | 21.82 | 3.78 |  |  |  | 88248 | 3 | 0.5202 |  | 0 | 0
INSUMO | 20171 | SINAPI | LUVA SIMPLES, PVC SERIE R, 150 MM, PARA ESGOTO PREDIAL | UN | 1 | 35.95 | 35.95 |  |  |  | 20171 | 3 | 3 |  | 0 | 0
INSUMO | 20083 | SINAPI | SOLUCAO PREPARADORA / LIMPADORA PARA PVC, FRASCO COM 1000 CM3 | UN | 0.05 | 82.38 | 4.11 |  |  |  | 20083 | 3 | 0.15 |  | 0 | 0
INSUMO | 20078 | SINAPI | PASTA LUBRIFICANTE PARA TUBOS E CONEXOES COM JUNTA ELASTICA, EMBALAGEM DE *400* GR (USO EM PVC, ACO, POLIETILENO E OUTROS) | UN | 0.0875 | 30.01 | 2.62 |  |  |  | 20078 | 3 | 0.2625 |  | 0 | 0
INSUMO | 300 | SINAPI | ANEL BORRACHA, DN 150 MM, PARA TUBO SERIE REFORCADA ESGOTO PREDIAL | UN | 1 | 15.42 | 15.42 |  |  |  | 300 | 3 | 3 |  | 0 | 0
INSUMO | 122 | SINAPI | ADESIVO PLASTICO PARA PVC, FRASCO COM *850* GR | UN | 0.0306 | 72.71 | 2.22 |  |  |  | 122 | 3 | 0.0918 |  | 0 | 0
TOTAL SEM BDI - 104170 | [6 empty] | 68.72
TAXA DE BDI (23,54 %) | [6 empty] | 16.18
TOTAL COM BDI - 104170 | [6 empty] | 84.9
CLASSE/TIPO | CÓDIGO | FONTE | DESCRIÇÃO | UNID. | COEF. | P. UNIT. (R$) | TOTAL (R$)
INSTPAP | 89571 | SINAPI | TÊ, PVC, SERIE R, ÁGUA PLUVIAL, DN 100 X 100 MM, JUNTA ELÁSTICA, FORNECIDO E INSTALADO EM RAMAL DE ENCAMINHAMENTO. AF_06/2022 | UN |  | 67.07 |  |  | 67.07 | OK, CONFORME TABELA
COMPOSICAO | 88267 | SINAPI | ENCANADOR OU BOMBEIRO HIDRÁULICO COM ENCARGOS COMPLEMENTARES | H | 0.1717 | 26.67 | 4.57 |  |  |  | 88267 | 1 | 0.1717 |  | 0 | 0
COMPOSICAO | 88248 | SINAPI | AUXILIAR DE ENCANADOR OU BOMBEIRO HIDRÁULICO COM ENCARGOS COMPLEMENTARES | H | 0.1717 | 21.82 | 3.74 |  |  |  | 88248 | 1 | 0.1717 |  | 0 | 0
INSUMO | 20179 | SINAPI | TE, PVC, SERIE R, 100 X 100 MM, PARA ESGOTO PREDIAL | UN | 1 | 40.21 | 40.21 |  |  |  | 20179 | 1 | 1 |  | 0 | 0
INSUMO | 20078 | SINAPI | PASTA LUBRIFICANTE PARA TUBOS E CONEXOES COM JUNTA ELASTICA, EMBALAGEM DE *400* GR (USO EM PVC, ACO, POLIETILENO E OUTROS) | UN | 0.1725 | 30.01 | 5.17 |  |  |  | 20078 | 1 | 0.1725 |  | 0 | 0
INSUMO | 299 | SINAPI | ANEL BORRACHA, DN 100 MM, PARA TUBO SERIE REFORCADA ESGOTO PREDIAL | UN | 3 | 4.46 | 13.38 |  |  |  | 299 | 1 | 3 |  | 0 | 0
TOTAL SEM BDI - 89571 | [6 empty] | 67.07
TAXA DE BDI (23,54 %) | [6 empty] | 15.79
TOTAL COM BDI - 89571 | [6 empty] | 82.86
CLASSE/TIPO | CÓDIGO | FONTE | DESCRIÇÃO | UNID. | COEF. | P. UNIT. (R$) | TOTAL (R$)
VALV | SEDUC791 | PRÓPRIA | VÁLVULA DE RETENÇÃO HORIZONTAL, DE PVC, ROSCÁVEL, 6" - FORNECIMENTO E INSTALAÇÃO. AF_08/2021 (REF: 99626-SINAPI-09/2025) | UN |  | 277.97 |  |  | 0 | COMPOSIÇÃO DO USUÁRIO
INSUMO | I9076 | SEINFRA | VÁLVULA DE RETENÇÃO PVC P/ ESGOTO D=150MM | UN | 1 | 242.27 | 242.27 |  |  |  | I9076 | 9 | 9 |  | 0 | 0
INSUMO | 3148 | SINAPI | FITA VEDA ROSCA, EM PTFE, ROLO DE 18 MM X 50 M (L X C) | UN | 0.0452 | 15.26 | 0.68 |  |  |  | 3148 | 9 | 0.4068 |  | 0 | 0
COMPOSICAO | 88267 | SINAPI | ENCANADOR OU BOMBEIRO HIDRÁULICO COM ENCARGOS COMPLEMENTARES | H | 0.7225 | 26.67 | 19.26 |  |  |  | 88267 | 9 | 6.5025 |  | 0 | 0
COMPOSICAO | 88248 | SINAPI | AUXILIAR DE ENCANADOR OU BOMBEIRO HIDRÁULICO COM ENCARGOS COMPLEMENTARES | H | 0.7225 | 21.82 | 15.76 |  |  |  | 88248 | 9 | 6.5025 |  | 0 | 0
TOTAL SEM BDI - SEDUC791 | [6 empty] | 277.97
TAXA DE BDI (23,54 %) | [6 empty] | 65.43
TOTAL COM BDI - SEDUC791 | [6 empty] | 343.4
CLASSE/TIPO | CÓDIGO | FONTE | DESCRIÇÃO | UNID. | COEF. | P. UNIT. (R$) | TOTAL (R$)
INSTPAP | 89495 | SINAPI | RALO SIFONADO, PVC, DN 100 X 40 MM, JUNTA SOLDÁVEL, FORNECIDO E INSTALADO EM RAMAIS DE ENCAMINHAMENTO DE ÁGUA PLUVIAL. AF_06/2022 | UN |  | 17.07 |  |  | 17.07 | OK, CONFORME TABELA
COMPOSICAO | 88267 | SINAPI | ENCANADOR OU BOMBEIRO HIDRÁULICO COM ENCARGOS COMPLEMENTARES | H | 0.1119 | 26.67 | 2.98 |  |  |  | 88267 | 2 | 0.2238 |  | 0 | 0
COMPOSICAO | 88248 | SINAPI | AUXILIAR DE ENCANADOR OU BOMBEIRO HIDRÁULICO COM ENCARGOS COMPLEMENTARES | H | 0.1119 | 21.82 | 2.44 |  |  |  | 88248 | 2 | 0.2238 |  | 0 | 0
INSUMO | 38383 | SINAPI | LIXA D'AGUA EM FOLHA, COR PRETA, GRAO 100 | UN | 0.013 | 2.15 | 0.02 |  |  |  | 38383 | 2 | 0.026 |  | 0 | 0
INSUMO | 20083 | SINAPI | SOLUCAO PREPARADORA / LIMPADORA PARA PVC, FRASCO COM 1000 CM3 | UN | 0.0075 | 82.38 | 0.61 |  |  |  | 20083 | 2 | 0.015 |  | 0 | 0
INSUMO | 11741 | SINAPI | RALO SIFONADO CILINDRICO, PVC, 100 X 40 MM, COM GRELHA REDONDA BRANCA | UN | 1 | 10.67 | 10.67 |  |  |  | 11741 | 2 | 2 |  | 0 | 0
INSUMO | 122 | SINAPI | ADESIVO PLASTICO PARA PVC, FRASCO COM *850* GR | UN | 0.0049 | 72.71 | 0.35 |  |  |  | 122 | 2 | 0.0098 |  | 0 | 0
TOTAL SEM BDI - 89495 | [6 empty] | 17.07
TAXA DE BDI (23,54 %) | [6 empty] | 4.02
TOTAL COM BDI - 89495 | [6 empty] | 21.09
CLASSE/TIPO | CÓDIGO | FONTE | DESCRIÇÃO | UNID. | COEF. | P. UNIT. (R$) | TOTAL (R$)
| SEDUC809 | PRÓPRIA | ANEL DE BORRACHA PARA TUBO PVC D = 100MM (REF: 01212/ORSE-ORSE-07/2025) | UN |  | 6.46 |  |  | 0 | COMPOSIÇÃO DO USUÁRIO
INSUMO | 301 | SINAPI | ANEL BORRACHA PARA TUBO ESGOTO PREDIAL, DN 100 MM (NBR 5688) | UN | 1 | 3.8 | 3.8 |  |  |  | 301 | 8 | 8 |  | 0 | 0
COMPOSICAO | 88267 | SINAPI | ENCANADOR OU BOMBEIRO HIDRÁULICO COM ENCARGOS COMPLEMENTARES | H | 0.1 | 26.67 | 2.66 |  |  |  | 88267 | 8 | 0.8 |  | 0 | 0
TOTAL SEM BDI - SEDUC809 | [6 empty] | 6.46
TAXA DE BDI (23,54 %) | [6 empty] | 1.52
TOTAL COM BDI - SEDUC809 | [6 empty] | 7.98
CLASSE/TIPO | CÓDIGO | FONTE | DESCRIÇÃO | UNID. | COEF. | P. UNIT. (R$) | TOTAL (R$)
| SEDUC810 | PRÓPRIA | ANEL DE BORRACHA PARA TUBO PVC D = 50MM (REF: 03404/ORSE-ORSE-05/2024) | UN |  | 6.97 |  |  | 0 | COMPOSIÇÃO DO USUÁRIO
INSUMO | 296 | SINAPI | ANEL BORRACHA PARA TUBO ESGOTO PREDIAL, DN 50 MM (NBR 5688) | UN | 1 | 2.14 | 2.14 |  |  |  | 296 | 18 | 18 |  | 0 | 0
COMPOSICAO | 88267 | SINAPI | ENCANADOR OU BOMBEIRO HIDRÁULICO COM ENCARGOS COMPLEMENTARES | H | 0.1 | 26.67 | 2.66 |  |  |  | 88267 | 18 | 1.8 |  | 0 | 0
COMPOSICAO | 88316 | SINAPI | SERVENTE COM ENCARGOS COMPLEMENTARES | H | 0.1 | 21.71 | 2.17 |  |  |  | 88316 | 18 | 1.8 |  | 0 | 0
TOTAL SEM BDI - SEDUC810 | [6 empty] | 6.97
TAXA DE BDI (23,54 %) | [6 empty] | 1.64
TOTAL COM BDI - SEDUC810 | [6 empty] | 8.61
CLASSE/TIPO | CÓDIGO | FONTE | DESCRIÇÃO | UNID. | COEF. | P. UNIT. (R$) | TOTAL (R$)
INSTPAP | 89546 | SINAPI | BUCHA DE REDUÇÃO LONGA, PVC, SERIE R, ÁGUA PLUVIAL, DN 50 X 40 MM, JUNTA ELÁSTICA, FORNECIDO E INSTALADO EM RAMAL DE ENCAMINHAMENTO. AF_06/2022 | UN |  | 11.16 |  |  | 11.16 | OK, CONFORME TABELA
COMPOSICAO | 88267 | SINAPI | ENCANADOR OU BOMBEIRO HIDRÁULICO COM ENCARGOS COMPLEMENTARES | H | 0.0361 | 26.67 | 0.96 |  |  |  | 88267 | 6 | 0.2166 |  | 0 | 0
COMPOSICAO | 88248 | SINAPI | AUXILIAR DE ENCANADOR OU BOMBEIRO HIDRÁULICO COM ENCARGOS COMPLEMENTARES | H | 0.0361 | 21.82 | 0.78 |  |  |  | 88248 | 6 | 0.2166 |  | 0 | 0
INSUMO | 38418 | SINAPI | BUCHA DE REDUCAO, PVC, LONGA, SERIE R, DN 50 X 40 MM, PARA ESGOTO PREDIAL | UN | 1 | 4.87 | 4.87 |  |  |  | 38418 | 6 | 6 |  | 0 | 0
INSUMO | 38383 | SINAPI | LIXA D'AGUA EM FOLHA, COR PRETA, GRAO 100 | UN | 0.013 | 2.15 | 0.02 |  |  |  | 38383 | 6 | 0.078 |  | 0 | 0
INSUMO | 20085 | SINAPI | ANEL BORRACHA, DN 50 MM, PARA TUBO SERIE REFORCADA ESGOTO PREDIAL | UN | 1 | 2.82 | 2.82 |  |  |  | 20085 | 6 | 6 |  | 0 | 0
INSUMO | 20083 | SINAPI | SOLUCAO PREPARADORA / LIMPADORA PARA PVC, FRASCO COM 1000 CM3 | UN | 0.0075 | 82.38 | 0.61 |  |  |  | 20083 | 6 | 0.045 |  | 0 | 0
INSUMO | 20078 | SINAPI | PASTA LUBRIFICANTE PARA TUBOS E CONEXOES COM JUNTA ELASTICA, EMBALAGEM DE *400* GR (USO EM PVC, ACO, POLIETILENO E OUTROS) | UN | 0.025 | 30.01 | 0.75 |  |  |  | 20078 | 6 | 0.15 |  | 0 | 0
INSUMO | 122 | SINAPI | ADESIVO PLASTICO PARA PVC, FRASCO COM *850* GR | UN | 0.0049 | 72.71 | 0.35 |  |  |  | 122 | 6 | 0.0294 |  | 0 | 0
TOTAL SEM BDI - 89546 | [6 empty] | 11.16
TAXA DE BDI (23,54 %) | [6 empty] | 2.63
TOTAL COM BDI - 89546 | [6 empty] | 13.79
CLASSE/TIPO | CÓDIGO | FONTE | DESCRIÇÃO | UNID. | COEF. | P. UNIT. (R$) | TOTAL (R$)
INSTET | SEDUC808 | PRÓPRIA | CURVA CURTA 90 GRAUS, PVC, SERIE NORMAL, DN 40 MM, JUNTA SOLDÁVEL, FORNECIDO E INSTALADO EM DRENO DE AR CONDICIONADO. AF_08/2022 (REF: 89728-SINAPI-09/2025) | UN |  | 12.71 |  |  | 0 | COMPOSIÇÃO DO USUÁRIO
INSUMO | 38383 | SINAPI | LIXA D'AGUA EM FOLHA, COR PRETA, GRAO 100 | UN | 0.0071 | 2.15 | 0.01 |  |  |  | 38383 | 11 | 0.0781 |  | 0 | 0
INSUMO | 20083 | SINAPI | SOLUCAO PREPARADORA / LIMPADORA PARA PVC, FRASCO COM 1000 CM3 | UN | 0.015 | 82.38 | 1.23 |  |  |  | 20083 | 11 | 0.165 |  | 0 | 0
INSUMO | 1933 | SINAPI | CURVA PVC CURTA 90 GRAUS, DN 40 MM, PARA ESGOTO PREDIAL | UN | 1 | 4.61 | 4.61 |  |  |  | 1933 | 11 | 11 |  | 0 | 0
INSUMO | 122 | SINAPI | ADESIVO PLASTICO PARA PVC, FRASCO COM *850* GR | UN | 0.0099 | 72.71 | 0.71 |  |  |  | 122 | 11 | 0.1089 |  | 0 | 0
COMPOSICAO | 88267 | SINAPI | ENCANADOR OU BOMBEIRO HIDRÁULICO COM ENCARGOS COMPLEMENTARES | H | 0.127 | 26.67 | 3.38 |  |  |  | 88267 | 11 | 1.397 |  | 0 | 0
COMPOSICAO | 88248 | SINAPI | AUXILIAR DE ENCANADOR OU BOMBEIRO HIDRÁULICO COM ENCARGOS COMPLEMENTARES | H | 0.127 | 21.82 | 2.77 |  |  |  | 88248 | 11 | 1.397 |  | 0 | 0
TOTAL SEM BDI - SEDUC808 | [6 empty] | 12.71
TAXA DE BDI (23,54 %) | [6 empty] | 2.99
TOTAL COM BDI - SEDUC808 | [6 empty] | 15.7
CLASSE/TIPO | CÓDIGO | FONTE | DESCRIÇÃO | UNID. | COEF. | P. UNIT. (R$) | TOTAL (R$)
INSTPAP | 89516 | SINAPI | JOELHO 45 GRAUS, PVC, SERIE R, ÁGUA PLUVIAL, DN 40 MM, JUNTA SOLDÁVEL, FORNECIDO E INSTALADO EM RAMAL DE ENCAMINHAMENTO. AF_06/2022 | UN |  | 7.97 |  |  | 7.97 | OK, CONFORME TABELA
COMPOSICAO | 88267 | SINAPI | ENCANADOR OU BOMBEIRO HIDRÁULICO COM ENCARGOS COMPLEMENTARES | H | 0.0475 | 26.67 | 1.26 |  |  |  | 88267 | 10 | 0.475 |  | 0 | 0
COMPOSICAO | 88248 | SINAPI | AUXILIAR DE ENCANADOR OU BOMBEIRO HIDRÁULICO COM ENCARGOS COMPLEMENTARES | H | 0.0475 | 21.82 | 1.03 |  |  |  | 88248 | 10 | 0.475 |  | 0 | 0
INSUMO | 38383 | SINAPI | LIXA D'AGUA EM FOLHA, COR PRETA, GRAO 100 | UN | 0.026 | 2.15 | 0.05 |  |  |  | 38383 | 10 | 0.26 |  | 0 | 0
INSUMO | 20148 | SINAPI | JOELHO, PVC SERIE R, 45 GRAUS, DN 40 MM, PARA ESGOTO PREDIAL | UN | 1 | 3.69 | 3.69 |  |  |  | 20148 | 10 | 10 |  | 0 | 0
INSUMO | 20083 | SINAPI | SOLUCAO PREPARADORA / LIMPADORA PARA PVC, FRASCO COM 1000 CM3 | UN | 0.015 | 82.38 | 1.23 |  |  |  | 20083 | 10 | 0.15 |  | 0 | 0
INSUMO | 122 | SINAPI | ADESIVO PLASTICO PARA PVC, FRASCO COM *850* GR | UN | 0.0099 | 72.71 | 0.71 |  |  |  | 122 | 10 | 0.099 |  | 0 | 0
TOTAL SEM BDI - 89516 | [6 empty] | 7.97
TAXA DE BDI (23,54 %) | [6 empty] | 1.88
TOTAL COM BDI - 89516 | [6 empty] | 9.85
CLASSE/TIPO | CÓDIGO | FONTE | DESCRIÇÃO | UNID. | COEF. | P. UNIT. (R$) | TOTAL (R$)
INSTPAP | 89520 | SINAPI | JOELHO 45 GRAUS, PVC, SERIE R, ÁGUA PLUVIAL, DN 50 MM, JUNTA ELÁSTICA, FORNECIDO E INSTALADO EM RAMAL DE ENCAMINHAMENTO. AF_06/2022 | UN |  | 16.23 |  |  | 16.23 | OK, CONFORME TABELA
COMPOSICAO | 88267 | SINAPI | ENCANADOR OU BOMBEIRO HIDRÁULICO COM ENCARGOS COMPLEMENTARES | H | 0.0607 | 26.67 | 1.61 |  |  |  | 88267 | 11 | 0.6677 |  | 0 | 0
COMPOSICAO | 88248 | SINAPI | AUXILIAR DE ENCANADOR OU BOMBEIRO HIDRÁULICO COM ENCARGOS COMPLEMENTARES | H | 0.0607 | 21.82 | 1.32 |  |  |  | 88248 | 11 | 0.6677 |  | 0 | 0
INSUMO | 20149 | SINAPI | JOELHO, PVC SERIE R, 45 GRAUS, DN 50 MM, PARA ESGOTO PREDIAL | UN | 1 | 6.16 | 6.16 |  |  |  | 20149 | 11 | 11 |  | 0 | 0
INSUMO | 20085 | SINAPI | ANEL BORRACHA, DN 50 MM, PARA TUBO SERIE REFORCADA ESGOTO PREDIAL | UN | 2 | 2.82 | 5.64 |  |  |  | 20085 | 11 | 22 |  | 0 | 0
INSUMO | 20078 | SINAPI | PASTA LUBRIFICANTE PARA TUBOS E CONEXOES COM JUNTA ELASTICA, EMBALAGEM DE *400* GR (USO EM PVC, ACO, POLIETILENO E OUTROS) | UN | 0.05 | 30.01 | 1.5 |  |  |  | 20078 | 11 | 0.55 |  | 0 | 0
TOTAL SEM BDI - 89520 | [6 empty] | 16.23
TAXA DE BDI (23,54 %) | [6 empty] | 3.82
TOTAL COM BDI - 89520 | [6 empty] | 20.05
CLASSE/TIPO | CÓDIGO | FONTE | DESCRIÇÃO | UNID. | COEF. | P. UNIT. (R$) | TOTAL (R$)
DRENA | 104319 | SINAPI | JOELHO 90 GRAUS, PVC, SOLDÁVEL, DN 32 MM, INSTALADO EM DRENO DE AR CONDICIONADO - FORNECIMENTO E INSTALAÇÃO. AF_08/2022 | UN |  | 9.79 |  |  | 9.79 | OK, CONFORME TABELA
COMPOSICAO | 88267 | SINAPI | ENCANADOR OU BOMBEIRO HIDRÁULICO COM ENCARGOS COMPLEMENTARES | H | 0.1182 | 26.67 | 3.15 |  |  |  | 88267 | 51 | 6.0282 |  | 0 | 0
COMPOSICAO | 88248 | SINAPI | AUXILIAR DE ENCANADOR OU BOMBEIRO HIDRÁULICO COM ENCARGOS COMPLEMENTARES | H | 0.1182 | 21.82 | 2.57 |  |  |  | 88248 | 51 | 6.0282 |  | 0 | 0
INSUMO | 38383 | SINAPI | LIXA D'AGUA EM FOLHA, COR PRETA, GRAO 100 | UN | 0.0066 | 2.15 | 0.01 |  |  |  | 38383 | 51 | 0.3366 |  | 0 | 0
INSUMO | 20083 | SINAPI | SOLUCAO PREPARADORA / LIMPADORA PARA PVC, FRASCO COM 1000 CM3 | UN | 0.011 | 82.38 | 0.9 |  |  |  | 20083 | 51 | 0.561 |  | 0 | 0
INSUMO | 3536 | SINAPI | JOELHO PVC, SOLDAVEL, 90 GRAUS, 32 MM, COR MARROM, PARA AGUA FRIA PREDIAL | UN | 1 | 2.48 | 2.48 |  |  |  | 3536 | 51 | 51 |  | 0 | 0
INSUMO | 122 | SINAPI | ADESIVO PLASTICO PARA PVC, FRASCO COM *850* GR | UN | 0.0094 | 72.71 | 0.68 |  |  |  | 122 | 51 | 0.4794 |  | 0 | 0
TOTAL SEM BDI - 104319 | [6 empty] | 9.79
TAXA DE BDI (23,54 %) | [6 empty] | 2.3
TOTAL COM BDI - 104319 | [6 empty] | 12.09
CLASSE/TIPO | CÓDIGO | FONTE | DESCRIÇÃO | UNID. | COEF. | P. UNIT. (R$) | TOTAL (R$)
INSTET | SEDUC811 | PRÓPRIA | JUNÇÃO DE REDUÇÃO INVERTIDA, PVC, SÉRIE NORMAL, DN 100 X 50 MM, JUNTA ELÁSTICA, FORNECIDO E INSTALADO EM DRENO DE AR CONDICIONADO. AF_08/2022 (REF: 104345-SINAPI-09/2025) | UN |  | 42.73 |  |  | 0 | COMPOSIÇÃO DO USUÁRIO
INSUMO | 20078 | SINAPI | PASTA LUBRIFICANTE PARA TUBOS E CONEXOES COM JUNTA ELASTICA, EMBALAGEM DE *400* GR (USO EM PVC, ACO, POLIETILENO E OUTROS) | UN | 0.14 | 30.01 | 4.2 |  |  |  | 20078 | 8 | 1.12 |  | 0 | 0
INSUMO | 10908 | SINAPI | JUNCAO DE REDUCAO INVERTIDA, PVC SOLDAVEL, 100 X 50 MM, SERIE NORMAL PARA ESGOTO PREDIAL | UN | 1 | 17.52 | 17.52 |  |  |  | 10908 | 8 | 8 |  | 0 | 0
INSUMO | 301 | SINAPI | ANEL BORRACHA PARA TUBO ESGOTO PREDIAL, DN 100 MM (NBR 5688) | UN | 2 | 3.8 | 7.6 |  |  |  | 301 | 8 | 16 |  | 0 | 0
INSUMO | 296 | SINAPI | ANEL BORRACHA PARA TUBO ESGOTO PREDIAL, DN 50 MM (NBR 5688) | UN | 1 | 2.14 | 2.14 |  |  |  | 296 | 8 | 8 |  | 0 | 0
COMPOSICAO | 88267 | SINAPI | ENCANADOR OU BOMBEIRO HIDRÁULICO COM ENCARGOS COMPLEMENTARES | H | 0.2325 | 26.67 | 6.2 |  |  |  | 88267 | 8 | 1.86 |  | 0 | 0
COMPOSICAO | 88248 | SINAPI | AUXILIAR DE ENCANADOR OU BOMBEIRO HIDRÁULICO COM ENCARGOS COMPLEMENTARES | H | 0.2325 | 21.82 | 5.07 |  |  |  | 88248 | 8 | 1.86 |  | 0 | 0
TOTAL SEM BDI - SEDUC811 | [6 empty] | 42.73
TAXA DE BDI (23,54 %) | [6 empty] | 10.06
TOTAL COM BDI - SEDUC811 | [6 empty] | 52.79
CLASSE/TIPO | CÓDIGO | FONTE | DESCRIÇÃO | UNID. | COEF. | P. UNIT. (R$) | TOTAL (R$)
INSTPAP | 89561 | SINAPI | JUNÇÃO SIMPLES, PVC, SERIE R, ÁGUA PLUVIAL, DN 40 MM, JUNTA SOLDÁVEL, FORNECIDO E INSTALADO EM RAMAL DE ENCAMINHAMENTO. AF_06/2022 | UN |  | 13.93 |  |  | 13.93 | OK, CONFORME TABELA
COMPOSICAO | 88267 | SINAPI | ENCANADOR OU BOMBEIRO HIDRÁULICO COM ENCARGOS COMPLEMENTARES | H | 0.0633 | 26.67 | 1.68 |  |  |  | 88267 | 4 | 0.2532 |  | 0 | 0
COMPOSICAO | 88248 | SINAPI | AUXILIAR DE ENCANADOR OU BOMBEIRO HIDRÁULICO COM ENCARGOS COMPLEMENTARES | H | 0.0633 | 21.82 | 1.38 |  |  |  | 88248 | 4 | 0.2532 |  | 0 | 0
INSUMO | 38383 | SINAPI | LIXA D'AGUA EM FOLHA, COR PRETA, GRAO 100 | UN | 0.039 | 2.15 | 0.08 |  |  |  | 38383 | 4 | 0.156 |  | 0 | 0
INSUMO | 20140 | SINAPI | JUNCAO SIMPLES, PVC SERIE R, DN 40 X 40 MM, PARA ESGOTO PREDIAL | UN | 1 | 7.87 | 7.87 |  |  |  | 20140 | 4 | 4 |  | 0 | 0
INSUMO | 20083 | SINAPI | SOLUCAO PREPARADORA / LIMPADORA PARA PVC, FRASCO COM 1000 CM3 | UN | 0.0225 | 82.38 | 1.85 |  |  |  | 20083 | 4 | 0.09 |  | 0 | 0
INSUMO | 122 | SINAPI | ADESIVO PLASTICO PARA PVC, FRASCO COM *850* GR | UN | 0.0148 | 72.71 | 1.07 |  |  |  | 122 | 4 | 0.0592 |  | 0 | 0
TOTAL SEM BDI - 89561 | [6 empty] | 13.93
TAXA DE BDI (23,54 %) | [6 empty] | 3.28
TOTAL COM BDI - 89561 | [6 empty] | 17.21
CLASSE/TIPO | CÓDIGO | FONTE | DESCRIÇÃO | UNID. | COEF. | P. UNIT. (R$) | TOTAL (R$)
INSTPAP | 89544 | SINAPI | LUVA SIMPLES, PVC, SERIE R, ÁGUA PLUVIAL, DN 40 MM, JUNTA SOLDÁVEL, FORNECIDO E INSTALADO EM RAMAL DE ENCAMINHAMENTO. AF_06/2022 | UN |  | 8.03 |  |  | 8.03 | OK, CONFORME TABELA
COMPOSICAO | 88267 | SINAPI | ENCANADOR OU BOMBEIRO HIDRÁULICO COM ENCARGOS COMPLEMENTARES | H | 0.0316 | 26.67 | 0.84 |  |  |  | 88267 | 3 | 0.0948 |  | 0 | 0
COMPOSICAO | 88248 | SINAPI | AUXILIAR DE ENCANADOR OU BOMBEIRO HIDRÁULICO COM ENCARGOS COMPLEMENTARES | H | 0.0316 | 21.82 | 0.68 |  |  |  | 88248 | 3 | 0.0948 |  | 0 | 0
INSUMO | 38383 | SINAPI | LIXA D'AGUA EM FOLHA, COR PRETA, GRAO 100 | UN | 0.026 | 2.15 | 0.05 |  |  |  | 38383 | 3 | 0.078 |  | 0 | 0
INSUMO | 20167 | SINAPI | LUVA SIMPLES, PVC SERIE R, 40 MM, PARA ESGOTO PREDIAL | UN | 1 | 4.52 | 4.52 |  |  |  | 20167 | 3 | 3 |  | 0 | 0
INSUMO | 20083 | SINAPI | SOLUCAO PREPARADORA / LIMPADORA PARA PVC, FRASCO COM 1000 CM3 | UN | 0.015 | 82.38 | 1.23 |  |  |  | 20083 | 3 | 0.045 |  | 0 | 0
INSUMO | 122 | SINAPI | ADESIVO PLASTICO PARA PVC, FRASCO COM *850* GR | UN | 0.0099 | 72.71 | 0.71 |  |  |  | 122 | 3 | 0.0297 |  | 0 | 0
TOTAL SEM BDI - 89544 | [6 empty] | 8.03
TAXA DE BDI (23,54 %) | [6 empty] | 1.89
TOTAL COM BDI - 89544 | [6 empty] | 9.92
CLASSE/TIPO | CÓDIGO | FONTE | DESCRIÇÃO | UNID. | COEF. | P. UNIT. (R$) | TOTAL (R$)
INSTPAP | 89545 | SINAPI | LUVA SIMPLES, PVC, SERIE R, ÁGUA PLUVIAL, DN 50 MM, JUNTA ELÁSTICA, FORNECIDO E INSTALADO EM RAMAL DE ENCAMINHAMENTO. AF_06/2022 | UN |  | 16.29 |  |  | 16.29 | OK, CONFORME TABELA
COMPOSICAO | 88267 | SINAPI | ENCANADOR OU BOMBEIRO HIDRÁULICO COM ENCARGOS COMPLEMENTARES | H | 0.0405 | 26.67 | 1.08 |  |  |  | 88267 | 2 | 0.081 |  | 0 | 0
COMPOSICAO | 88248 | SINAPI | AUXILIAR DE ENCANADOR OU BOMBEIRO HIDRÁULICO COM ENCARGOS COMPLEMENTARES | H | 0.0405 | 21.82 | 0.88 |  |  |  | 88248 | 2 | 0.081 |  | 0 | 0
INSUMO | 38383 | SINAPI | LIXA D'AGUA EM FOLHA, COR PRETA, GRAO 100 | UN | 0.017 | 2.15 | 0.03 |  |  |  | 38383 | 2 | 0.034 |  | 0 | 0
INSUMO | 20168 | SINAPI | LUVA SIMPLES, PVC SERIE R, 50 MM, PARA ESGOTO PREDIAL | UN | 1 | 9.3 | 9.3 |  |  |  | 20168 | 2 | 2 |  | 0 | 0
INSUMO | 20085 | SINAPI | ANEL BORRACHA, DN 50 MM, PARA TUBO SERIE REFORCADA ESGOTO PREDIAL | UN | 1 | 2.82 | 2.82 |  |  |  | 20085 | 2 | 2 |  | 0 | 0
INSUMO | 20083 | SINAPI | SOLUCAO PREPARADORA / LIMPADORA PARA PVC, FRASCO COM 1000 CM3 | UN | 0.011 | 82.38 | 0.9 |  |  |  | 20083 | 2 | 0.022 |  | 0 | 0
INSUMO | 20078 | SINAPI | PASTA LUBRIFICANTE PARA TUBOS E CONEXOES COM JUNTA ELASTICA, EMBALAGEM DE *400* GR (USO EM PVC, ACO, POLIETILENO E OUTROS) | UN | 0.025 | 30.01 | 0.75 |  |  |  | 20078 | 2 | 0.05 |  | 0 | 0
INSUMO | 122 | SINAPI | ADESIVO PLASTICO PARA PVC, FRASCO COM *850* GR | UN | 0.0073 | 72.71 | 0.53 |  |  |  | 122 | 2 | 0.0146 |  | 0 | 0
TOTAL SEM BDI - 89545 | [6 empty] | 16.29
TAXA DE BDI (23,54 %) | [6 empty] | 3.83
TOTAL COM BDI - 89545 | [6 empty] | 20.12
CLASSE/TIPO | CÓDIGO | FONTE | DESCRIÇÃO | UNID. | COEF. | P. UNIT. (R$) | TOTAL (R$)
| SEDUC812 | PRÓPRIA | BUCHA REDUÇÃO PVC SOLD D=1 1/4"X1" (40X32MM) (REF: C0493-SEINFRA 28) | UN |  | 8.39 |  |  | 0 | COMPOSIÇÃO DO USUÁRIO
INSUMO | I9588 | SEINFRA | BUCHA REDUÇÃO PVC SOLD. D=1 1/4"X1" (40X32MM) | UN | 1 | 1.23 | 1.23 |  |  |  | I9588 | 17 | 17 |  | 0 | 0
INSUMO | I1180 | SEINFRA | FITA DE VEDAÇÃO | M | 1.13 | 0.36 | 0.4 |  |  |  | I1180 | 17 | 19.21 |  | 0 | 0
COMPOSICAO | 88316 | SINAPI | SERVENTE COM ENCARGOS COMPLEMENTARES | H | 0.14 | 21.71 | 3.03 |  |  |  | 88316 | 17 | 2.38 |  | 0 | 0
COMPOSICAO | 88267 | SINAPI | ENCANADOR OU BOMBEIRO HIDRÁULICO COM ENCARGOS COMPLEMENTARES | H | 0.14 | 26.67 | 3.73 |  |  |  | 88267 | 17 | 2.38 |  | 0 | 0
TOTAL SEM BDI - SEDUC812 | [6 empty] | 8.39
TAXA DE BDI (23,54 %) | [6 empty] | 1.98
TOTAL COM BDI - SEDUC812 | [6 empty] | 10.37
CLASSE/TIPO | CÓDIGO | FONTE | DESCRIÇÃO | UNID. | COEF. | P. UNIT. (R$) | TOTAL (R$)
DRENA | 104324 | SINAPI | TE, PVC, SOLDÁVEL, DN 32 MM, INSTALADO EM DRENO DE AR CONDICIONADO - FORNECIMENTO E INSTALAÇÃO. AF_08/2022 | UN |  | 13.88 |  |  | 13.88 | OK, CONFORME TABELA
COMPOSICAO | 88267 | SINAPI | ENCANADOR OU BOMBEIRO HIDRÁULICO COM ENCARGOS COMPLEMENTARES | H | 0.1576 | 26.67 | 4.2 |  |  |  | 88267 | 3 | 0.4728 |  | 0 | 0
COMPOSICAO | 88248 | SINAPI | AUXILIAR DE ENCANADOR OU BOMBEIRO HIDRÁULICO COM ENCARGOS COMPLEMENTARES | H | 0.1576 | 21.82 | 3.43 |  |  |  | 88248 | 3 | 0.4728 |  | 0 | 0
INSUMO | 38383 | SINAPI | LIXA D'AGUA EM FOLHA, COR PRETA, GRAO 100 | UN | 0.0099 | 2.15 | 0.02 |  |  |  | 38383 | 3 | 0.0297 |  | 0 | 0
INSUMO | 20083 | SINAPI | SOLUCAO PREPARADORA / LIMPADORA PARA PVC, FRASCO COM 1000 CM3 | UN | 0.0165 | 82.38 | 1.35 |  |  |  | 20083 | 3 | 0.0495 |  | 0 | 0
INSUMO | 7140 | SINAPI | TE SOLDAVEL, PVC, 90 GRAUS, 32 MM, PARA AGUA FRIA PREDIAL (NBR 5648) | UN | 1 | 3.86 | 3.86 |  |  |  | 7140 | 3 | 3 |  | 0 | 0
INSUMO | 122 | SINAPI | ADESIVO PLASTICO PARA PVC, FRASCO COM *850* GR | UN | 0.0141 | 72.71 | 1.02 |  |  |  | 122 | 3 | 0.0423 |  | 0 | 0
TOTAL SEM BDI - 104324 | [6 empty] | 13.88
TAXA DE BDI (23,54 %) | [6 empty] | 3.27
TOTAL COM BDI - 104324 | [6 empty] | 17.15
CLASSE/TIPO | CÓDIGO | FONTE | DESCRIÇÃO | UNID. | COEF. | P. UNIT. (R$) | TOTAL (R$)
DRENA | SEDUC813 | PRÓPRIA | TE, PVC, SOLDÁVEL, DN 40 MM, INSTALADO EM DRENO DE AR CONDICIONADO - FORNECIMENTO E INSTALAÇÃO. AF_08/2022 (REF: 104324-SINAPI-09/2025) | UN |  | 20.1 |  |  | 0 | COMPOSIÇÃO DO USUÁRIO
INSUMO | 38383 | SINAPI | LIXA D'AGUA EM FOLHA, COR PRETA, GRAO 100 | UN | 0.0099 | 2.15 | 0.02 |  |  |  | 38383 | 17 | 0.1683 |  | 0 | 0
INSUMO | 20083 | SINAPI | SOLUCAO PREPARADORA / LIMPADORA PARA PVC, FRASCO COM 1000 CM3 | UN | 0.0165 | 82.38 | 1.35 |  |  |  | 20083 | 17 | 0.2805 |  | 0 | 0
INSUMO | I1974 | SEINFRA | TE PVC SOLDAVEL 40MM | UN | 1 | 10.08 | 10.08 |  |  |  | I1974 | 17 | 17 |  | 0 | 0
INSUMO | 122 | SINAPI | ADESIVO PLASTICO PARA PVC, FRASCO COM *850* GR | UN | 0.0141 | 72.71 | 1.02 |  |  |  | 122 | 17 | 0.2397 |  | 0 | 0
COMPOSICAO | 88267 | SINAPI | ENCANADOR OU BOMBEIRO HIDRÁULICO COM ENCARGOS COMPLEMENTARES | H | 0.1576 | 26.67 | 4.2 |  |  |  | 88267 | 17 | 2.6792 |  | 0 | 0
COMPOSICAO | 88248 | SINAPI | AUXILIAR DE ENCANADOR OU BOMBEIRO HIDRÁULICO COM ENCARGOS COMPLEMENTARES | H | 0.1576 | 21.82 | 3.43 |  |  |  | 88248 | 17 | 2.6792 |  | 0 | 0
TOTAL SEM BDI - SEDUC813 | [6 empty] | 20.1
TAXA DE BDI (23,54 %) | [6 empty] | 4.73
TOTAL COM BDI - SEDUC813 | [6 empty] | 24.83
CLASSE/TIPO | CÓDIGO | FONTE | DESCRIÇÃO | UNID. | COEF. | P. UNIT. (R$) | TOTAL (R$)
INSTPAP | 89508 | SINAPI | TUBO PVC, SÉRIE R, ÁGUA PLUVIAL, DN 40 MM, FORNECIDO E INSTALADO EM RAMAL DE ENCAMINHAMENTO. AF_06/2022 | M |  | 15.84 |  |  | 15.84 | OK, CONFORME TABELA
COMPOSICAO | 88267 | SINAPI | ENCANADOR OU BOMBEIRO HIDRÁULICO COM ENCARGOS COMPLEMENTARES | H | 0.1483 | 26.67 | 3.95 |  |  |  | 88267 | 84.9 | 12.5907 |  | 0 | 0
COMPOSICAO | 88248 | SINAPI | AUXILIAR DE ENCANADOR OU BOMBEIRO HIDRÁULICO COM ENCARGOS COMPLEMENTARES | H | 0.1483 | 21.82 | 3.23 |  |  |  | 88248 | 84.9 | 12.5907 |  | 0 | 0
INSUMO | 38383 | SINAPI | LIXA D'AGUA EM FOLHA, COR PRETA, GRAO 100 | UN | 0.0082 | 2.15 | 0.01 |  |  |  | 38383 | 84.9 | 0.69618 |  | 0 | 0
INSUMO | 20067 | SINAPI | TUBO PVC, SERIE R, DN 40 MM, PARA ESGOTO OU AGUAS PLUVIAIS PREDIAL (NBR 5688) | M | 1.0353 | 8.36 | 8.65 |  |  |  | 20067 | 84.9 | 87.897 |  | 0 | 0
TOTAL SEM BDI - 89508 | [6 empty] | 15.84
TAXA DE BDI (23,54 %) | [6 empty] | 3.73
TOTAL COM BDI - 89508 | [6 empty] | 19.57
CLASSE/TIPO | CÓDIGO | FONTE | DESCRIÇÃO | UNID. | COEF. | P. UNIT. (R$) | TOTAL (R$)
INSTPAP | 89509 | SINAPI | TUBO PVC, SÉRIE R, ÁGUA PLUVIAL, DN 50 MM, FORNECIDO E INSTALADO EM RAMAL DE ENCAMINHAMENTO. AF_06/2022 | M |  | 21.38 |  |  | 21.38 | OK, CONFORME TABELA
COMPOSICAO | 88267 | SINAPI | ENCANADOR OU BOMBEIRO HIDRÁULICO COM ENCARGOS COMPLEMENTARES | H | 0.1897 | 26.67 | 5.05 |  |  |  | 88267 | 4.3 | 0.81571 |  | 0 | 0
COMPOSICAO | 88248 | SINAPI | AUXILIAR DE ENCANADOR OU BOMBEIRO HIDRÁULICO COM ENCARGOS COMPLEMENTARES | H | 0.1897 | 21.82 | 4.13 |  |  |  | 88248 | 4.3 | 0.81571 |  | 0 | 0
INSUMO | 38383 | SINAPI | LIXA D'AGUA EM FOLHA, COR PRETA, GRAO 100 | UN | 0.0105 | 2.15 | 0.02 |  |  |  | 38383 | 4.3 | 0.04515 |  | 0 | 0
INSUMO | 20068 | SINAPI | TUBO PVC, SERIE R, DN 50 MM, PARA ESGOTO OU AGUAS PLUVIAIS PREDIAL (NBR 5688) | M | 1.0353 | 11.77 | 12.18 |  |  |  | 20068 | 4.3 | 4.4518 |  | 0 | 0
TOTAL SEM BDI - 89509 | [6 empty] | 21.38
TAXA DE BDI (23,54 %) | [6 empty] | 5.03
TOTAL COM BDI - 89509 | [6 empty] | 26.41
CLASSE/TIPO | CÓDIGO | FONTE | DESCRIÇÃO | UNID. | COEF. | P. UNIT. (R$) | TOTAL (R$)
DRENA | 104316 | SINAPI | TUBO, PVC, SOLDÁVEL, DE 32MM, INSTALADO EM DRENO DE AR CONDICIONADO - FORNECIMENTO E INSTALAÇÃO. AF_08/2022 | M |  | 22.92 |  |  | 22.92 | OK, CONFORME TABELA
COMPOSICAO | 88267 | SINAPI | ENCANADOR OU BOMBEIRO HIDRÁULICO COM ENCARGOS COMPLEMENTARES | H | 0.2728 | 26.67 | 7.27 |  |  |  | 88267 | 35.5 | 9.6844 |  | 0 | 0
COMPOSICAO | 88248 | SINAPI | AUXILIAR DE ENCANADOR OU BOMBEIRO HIDRÁULICO COM ENCARGOS COMPLEMENTARES | H | 0.2728 | 21.82 | 5.95 |  |  |  | 88248 | 35.5 | 9.6844 |  | 0 | 0
INSUMO | 38383 | SINAPI | LIXA D'AGUA EM FOLHA, COR PRETA, GRAO 100 | UN | 0.0152 | 2.15 | 0.03 |  |  |  | 38383 | 35.5 | 0.5396 |  | 0 | 0
INSUMO | 9869 | SINAPI | TUBO PVC, SOLDAVEL, DE 32 MM, AGUA FRIA (NBR-5648) | M | 1.0549 | 9.17 | 9.67 |  |  |  | 9869 | 35.5 | 37.4489 |  | 0 | 0
TOTAL SEM BDI - 104316 | [6 empty] | 22.92
TAXA DE BDI (23,54 %) | [6 empty] | 5.4
TOTAL COM BDI - 104316 | [6 empty] | 28.32
CLASSE/TIPO | CÓDIGO | FONTE | DESCRIÇÃO | UNID. | COEF. | P. UNIT. (R$) | TOTAL (R$)
| SEDUC814 | PRÓPRIA | FORNECIMENTO E INSTALAÇÃO DE TUBO DE BORRACHA ELASTOMÉRICA ARMAFLEX M-42 Ø 1 1/4" (REF: 11393/ORSE-ORSE-09/2025) | M |  | 37.75 |  |  | 0 | COMPOSIÇÃO DO USUÁRIO
INSUMO | 07227/ORSE | ORSE | TUBO DE BORRACHA ELASTOMÉRICA ARMAFLEX M-42 Ø1.1/4" | M | 1.01 | 29.22 | 29.51 |  |  |  | 07227/ORSE | 81.1 | 81.911 |  | 0 | 0
COMPOSICAO | 100308 | SINAPI | MECÂNICO DE REFRIGERAÇÃO COM ENCARGOS COMPLEMENTARES | H | 0.3 | 27.48 | 8.24 |  |  |  | 100308 | 81.1 | 24.33 |  | 0 | 0
TOTAL SEM BDI - SEDUC814 | [6 empty] | 37.75
TAXA DE BDI (23,54 %) | [6 empty] | 8.89
TOTAL COM BDI - SEDUC814 | [6 empty] | 46.64
CLASSE/TIPO | CÓDIGO | FONTE | DESCRIÇÃO | UNID. | COEF. | P. UNIT. (R$) | TOTAL (R$)
| SEDUC619 | PRÓPRIA | CONDULETE EM ALUMÍNIO TIPO LL DE 3/4" (REF: 00390/ORSE-ORSE-11/2024) | UN |  | 27.83 |  |  | 0 | COMPOSIÇÃO DO USUÁRIO
INSUMO | 00646/ORSE | ORSE | CONDULETE TIPO "LL" DE 3/4" EM ALUMÍNIO FUNDIDO A PROVA DE TEMPO, GASES, VAPORES E PÓS. | UN | 1 | 13 | 13 |  |  |  | 00646/ORSE | 29 | 29 |  | 0 | 0
COMPOSICAO | 88264 | SINAPI | ELETRICISTA COM ENCARGOS COMPLEMENTARES | H | 0.3 | 27.74 | 8.32 |  |  |  | 88264 | 29 | 8.7 |  | 0 | 0
COMPOSICAO | 88316 | SINAPI | SERVENTE COM ENCARGOS COMPLEMENTARES | H | 0.3 | 21.71 | 6.51 |  |  |  | 88316 | 29 | 8.7 |  | 0 | 0
TOTAL SEM BDI - SEDUC619 | [6 empty] | 27.83
TAXA DE BDI (23,54 %) | [6 empty] | 6.55
TOTAL COM BDI - SEDUC619 | [6 empty] | 34.38
CLASSE/TIPO | CÓDIGO | FONTE | DESCRIÇÃO | UNID. | COEF. | P. UNIT. (R$) | TOTAL (R$)
INSTAP | 95787 | SINAPI | CONDULETE DE ALUMÍNIO, TIPO LR, PARA ELETRODUTO DE AÇO GALVANIZADO DN 20 MM (3/4"), APARENTE - FORNECIMENTO E INSTALAÇÃO. AF_10/2022 | UN |  | 28.05 |  |  | 28.05 | OK, CONFORME TABELA
COMPOSICAO | 88264 | SINAPI | ELETRICISTA COM ENCARGOS COMPLEMENTARES | H | 0.3154 | 27.74 | 8.74 |  |  |  | 88264 | 3 | 0.9462 |  | 0 | 0
COMPOSICAO | 88247 | SINAPI | AUXILIAR DE ELETRICISTA COM ENCARGOS COMPLEMENTARES | H | 0.3154 | 22.81 | 7.19 |  |  |  | 88247 | 3 | 0.9462 |  | 0 | 0
INSUMO | 11950 | SINAPI | BUCHA DE NYLON SEM ABA S6, COM PARAFUSO DE 4,20 X 40 MM EM ACO ZINCADO COM ROSCA SOBERBA, CABECA CHATA E FENDA PHILLIPS | UN | 2 | 0.2 | 0.4 |  |  |  | 11950 | 3 | 6 |  | 0 | 0
INSUMO | 2593 | SINAPI | CONDULETE DE ALUMINIO TIPO LR, PARA ELETRODUTO ROSCAVEL DE 3/4", COM TAMPA CEGA | UN | 1 | 11.72 | 11.72 |  |  |  | 2593 | 3 | 3 |  | 0 | 0
TOTAL SEM BDI - 95787 | [6 empty] | 28.05
TAXA DE BDI (23,54 %) | [6 empty] | 6.6
TOTAL COM BDI - 95787 | [6 empty] | 34.65
CLASSE/TIPO | CÓDIGO | FONTE | DESCRIÇÃO | UNID. | COEF. | P. UNIT. (R$) | TOTAL (R$)
INSTAP | 95796 | SINAPI | CONDULETE DE ALUMÍNIO, TIPO T, PARA ELETRODUTO DE AÇO GALVANIZADO DN 25 MM (1"), APARENTE - FORNECIMENTO E INSTALAÇÃO. AF_10/2022 | UN |  | 45.31 |  |  | 45.31 | OK, CONFORME TABELA
COMPOSICAO | 88264 | SINAPI | ELETRICISTA COM ENCARGOS COMPLEMENTARES | H | 0.4578 | 27.74 | 12.69 |  |  |  | 88264 | 1 | 0.4578 |  | 0 | 0
COMPOSICAO | 88247 | SINAPI | AUXILIAR DE ELETRICISTA COM ENCARGOS COMPLEMENTARES | H | 0.4578 | 22.81 | 10.44 |  |  |  | 88247 | 1 | 0.4578 |  | 0 | 0
INSUMO | 11950 | SINAPI | BUCHA DE NYLON SEM ABA S6, COM PARAFUSO DE 4,20 X 40 MM EM ACO ZINCADO COM ROSCA SOBERBA, CABECA CHATA E FENDA PHILLIPS | UN | 2 | 0.2 | 0.4 |  |  |  | 11950 | 1 | 2 |  | 0 | 0
INSUMO | 2586 | SINAPI | CONDULETE DE ALUMINIO TIPO T, PARA ELETRODUTO ROSCAVEL DE 1", COM TAMPA CEGA | UN | 1 | 21.78 | 21.78 |  |  |  | 2586 | 1 | 1 |  | 0 | 0
TOTAL SEM BDI - 95796 | [6 empty] | 45.31
TAXA DE BDI (23,54 %) | [6 empty] | 10.67
TOTAL COM BDI - 95796 | [6 empty] | 55.98
CLASSE/TIPO | CÓDIGO | FONTE | DESCRIÇÃO | UNID. | COEF. | P. UNIT. (R$) | TOTAL (R$)
INSTAP | 95795 | SINAPI | CONDULETE DE ALUMÍNIO, TIPO T, PARA ELETRODUTO DE AÇO GALVANIZADO DN 20 MM (3/4"), APARENTE - FORNECIMENTO E INSTALAÇÃO. AF_10/2022 | UN |  | 32.01 |  |  | 32.01 | OK, CONFORME TABELA
COMPOSICAO | 88264 | SINAPI | ELETRICISTA COM ENCARGOS COMPLEMENTARES | H | 0.3581 | 27.74 | 9.93 |  |  |  | 88264 | 5 | 1.7905 |  | 0 | 0
COMPOSICAO | 88247 | SINAPI | AUXILIAR DE ELETRICISTA COM ENCARGOS COMPLEMENTARES | H | 0.3581 | 22.81 | 8.16 |  |  |  | 88247 | 5 | 1.7905 |  | 0 | 0
INSUMO | 11950 | SINAPI | BUCHA DE NYLON SEM ABA S6, COM PARAFUSO DE 4,20 X 40 MM EM ACO ZINCADO COM ROSCA SOBERBA, CABECA CHATA E FENDA PHILLIPS | UN | 2 | 0.2 | 0.4 |  |  |  | 11950 | 5 | 10 |  | 0 | 0
INSUMO | 2574 | SINAPI | CONDULETE DE ALUMINIO TIPO T, PARA ELETRODUTO ROSCAVEL DE 3/4", COM TAMPA CEGA | UN | 1 | 13.52 | 13.52 |  |  |  | 2574 | 5 | 5 |  | 0 | 0
TOTAL SEM BDI - 95795 | [6 empty] | 32.01
TAXA DE BDI (23,54 %) | [6 empty] | 7.54
TOTAL COM BDI - 95795 | [6 empty] | 39.55
CLASSE/TIPO | CÓDIGO | FONTE | DESCRIÇÃO | UNID. | COEF. | P. UNIT. (R$) | TOTAL (R$)
INSTAP | 95802 | SINAPI | CONDULETE DE ALUMÍNIO, TIPO X, PARA ELETRODUTO DE AÇO GALVANIZADO DN 25 MM (1"), APARENTE - FORNECIMENTO E INSTALAÇÃO. AF_10/2022 | UN |  | 47.79 |  |  | 47.79 | OK, CONFORME TABELA
COMPOSICAO | 88264 | SINAPI | ELETRICISTA COM ENCARGOS COMPLEMENTARES | H | 0.5254 | 27.74 | 14.57 |  |  |  | 88264 | 1 | 0.5254 |  | 0 | 0
COMPOSICAO | 88247 | SINAPI | AUXILIAR DE ELETRICISTA COM ENCARGOS COMPLEMENTARES | H | 0.5254 | 22.81 | 11.98 |  |  |  | 88247 | 1 | 0.5254 |  | 0 | 0
INSUMO | 11950 | SINAPI | BUCHA DE NYLON SEM ABA S6, COM PARAFUSO DE 4,20 X 40 MM EM ACO ZINCADO COM ROSCA SOBERBA, CABECA CHATA E FENDA PHILLIPS | UN | 2 | 0.2 | 0.4 |  |  |  | 11950 | 1 | 2 |  | 0 | 0
INSUMO | 2581 | SINAPI | CONDULETE DE ALUMINIO TIPO X, PARA ELETRODUTO ROSCAVEL DE 1", COM TAMPA CEGA | UN | 1 | 20.84 | 20.84 |  |  |  | 2581 | 1 | 1 |  | 0 | 0
TOTAL SEM BDI - 95802 | [6 empty] | 47.79
TAXA DE BDI (23,54 %) | [6 empty] | 11.25
TOTAL COM BDI - 95802 | [6 empty] | 59.04
CLASSE/TIPO | CÓDIGO | FONTE | DESCRIÇÃO | UNID. | COEF. | P. UNIT. (R$) | TOTAL (R$)
SEDI | SEDUC174 | PRÓPRIA | LUVA DE FERRO GALVANIZADO 1"- FORNECIMENTO E INSTALAÇÃO. | UN |  | 42.54 |  |  | 0 | COMPOSIÇÃO DO USUÁRIO
INSUMO | 3912 | SINAPI | LUVA DE FERRO GALVANIZADO, COM ROSCA BSP, DE 2" | UN | 1 | 33.35 | 33.35 |  |  |  | 3912 | 32 | 32 |  | 0 | 0
COMPOSICAO | 88247 | SINAPI | AUXILIAR DE ELETRICISTA COM ENCARGOS COMPLEMENTARES | H | 0.182 | 22.81 | 4.15 |  |  |  | 88247 | 32 | 5.824 |  | 0 | 0
COMPOSICAO | 88264 | SINAPI | ELETRICISTA COM ENCARGOS COMPLEMENTARES | H | 0.182 | 27.74 | 5.04 |  |  |  | 88264 | 32 | 5.824 |  | 0 | 0
TOTAL SEM BDI - SEDUC174 | [6 empty] | 42.54
TAXA DE BDI (23,54 %) | [6 empty] | 10.01
TOTAL COM BDI - SEDUC174 | [6 empty] | 52.55
CLASSE/TIPO | CÓDIGO | FONTE | DESCRIÇÃO | UNID. | COEF. | P. UNIT. (R$) | TOTAL (R$)
| SEDUC678 | PRÓPRIA | LUVA DE EMENDA PARA ELETRODUTO, AÇO GALVANIZADO, DN 20 MM (3/4"), APARENTE, INSTALADA EM PAREDE - FORNECIMENTO E INSTALAÇÂO (REF: 13376/ORSE-ORSE-06/2025) | UN |  | 10.44 |  |  | 0 | COMPOSIÇÃO DO USUÁRIO
INSUMO | 2637 | SINAPI | LUVA PARA ELETRODUTO, EM ACO GALVANIZADO ELETROLITICO, COM ROSCA, DIAMETRO DE 20 MM (3/4") | UN | 1 | 1.42 | 1.42 |  |  |  | 2637 | 2 | 2 |  | 0 | 0
COMPOSICAO | 88264 | SINAPI | ELETRICISTA COM ENCARGOS COMPLEMENTARES | H | 0.1827 | 27.74 | 5.06 |  |  |  | 88264 | 2 | 0.3654 |  | 0 | 0
COMPOSICAO | 88316 | SINAPI | SERVENTE COM ENCARGOS COMPLEMENTARES | H | 0.1827 | 21.71 | 3.96 |  |  |  | 88316 | 2 | 0.3654 |  | 0 | 0
TOTAL SEM BDI - SEDUC678 | [6 empty] | 10.44
TAXA DE BDI (23,54 %) | [6 empty] | 2.46
TOTAL COM BDI - SEDUC678 | [6 empty] | 12.9
CLASSE/TIPO | CÓDIGO | FONTE | DESCRIÇÃO | UNID. | COEF. | P. UNIT. (R$) | TOTAL (R$)
| SEDUC719 | PRÓPRIA | BUCHA DE NYLON Nº06, REF:TEL-5306 - SPDA (FORNECIMENTO) (REF: 10093/ORSE-ORSE-08/2025) | UN |  | 0.05 |  |  | 0 | COMPOSIÇÃO DO USUÁRIO
INSUMO | 09709/ORSE | ORSE | BUCHA DE NYLON Nº06, REF: TEL-5306 (SPDA) | UN | 1 | 0.05 | 0.05 |  |  |  | 09709/ORSE | 313 | 313 |  | 0 | 0
TOTAL SEM BDI - SEDUC719 | [6 empty] | 0.05
TAXA DE BDI (23,54 %) | [6 empty] | 0.01
TOTAL COM BDI - SEDUC719 | [6 empty] | 0.06
CLASSE/TIPO | CÓDIGO | FONTE | DESCRIÇÃO | UNID. | COEF. | P. UNIT. (R$) | TOTAL (R$)
| SEDUC548 | PRÓPRIA | PARAFUSO AUTO-ATARRAXANTE EM AÇO INOX - 4,2 X 32MM - FORNECIMENTO E COLOCAÇÃO (REF: 11039/ORSE-ORSE-12/2024) | UN |  | 0.89 |  |  | 0 | COMPOSIÇÃO DO USUÁRIO
INSUMO | 11901/ORSE | ORSE | PARAFUSO AUTO-ATARRAXANTE EM AÇO INOX - 4,2 X 32MM | UN | 1 | 0.62 | 0.62 |  |  |  | 11901/ORSE | 313 | 313 |  | 0 | 0
COMPOSICAO | 88264 | SINAPI | ELETRICISTA COM ENCARGOS COMPLEMENTARES | H | 0.01 | 27.74 | 0.27 |  |  |  | 88264 | 313 | 3.13 |  | 0 | 0
TOTAL SEM BDI - SEDUC548 | [6 empty] | 0.89
TAXA DE BDI (23,54 %) | [6 empty] | 0.21
TOTAL COM BDI - SEDUC548 | [6 empty] | 1.1
CLASSE/TIPO | CÓDIGO | FONTE | DESCRIÇÃO | UNID. | COEF. | P. UNIT. (R$) | TOTAL (R$)
| SEDUC768 | PRÓPRIA | FORNECIMENTO E INSTALAÇÃO DE TAMPA CEGA P/CONDULETE CAIXA 4" X 2" (REF: 10909/ORSE-ORSE-09/2025) | UN |  | 7.89 |  |  | 0 | COMPOSIÇÃO DO USUÁRIO
INSUMO | 7543 | SINAPI | TAMPA CEGA EM PVC PARA CONDULETE 4 X 2" | UN | 1 | 5.12 | 5.12 |  |  |  | 7543 | 39 | 39 |  | 0 | 0
COMPOSICAO | 88264 | SINAPI | ELETRICISTA COM ENCARGOS COMPLEMENTARES | H | 0.1 | 27.74 | 2.77 |  |  |  | 88264 | 39 | 3.9 |  | 0 | 0
TOTAL SEM BDI - SEDUC768 | [6 empty] | 7.89
TAXA DE BDI (23,54 %) | [6 empty] | 1.86
TOTAL COM BDI - SEDUC768 | [6 empty] | 9.75
CLASSE/TIPO | CÓDIGO | FONTE | DESCRIÇÃO | UNID. | COEF. | P. UNIT. (R$) | TOTAL (R$)
INES | SEDUC231 | PRÓPRIA | CENTRAL DE ALARME E DETECÇÃO DE INCENDIO, CAPACIDADE: 8 LAÇOS, COM 2 LINHAS, MOD.VR-8L, VERIN OU SIMILAR | UN |  | 488.44 |  |  | 0 | COMPOSIÇÃO DO USUÁRIO
INSUMO | 07627/ORSE | ORSE | CENTRAL DE ALARME E DETECÇÃO DE INCENDIO, CAPACIDADE: 2 BATERIAS, 8 LAÇOS, CO M 2 LINHAS, MOD.VR-8L, VERIN OU SIMILAR | UN | 1 | 460.7 | 460.7 |  |  |  | 07627/ORSE | 2 | 2 |  | 0 | 0
COMPOSICAO | 88264 | SINAPI | ELETRICISTA COM ENCARGOS COMPLEMENTARES | H | 1 | 27.74 | 27.74 |  |  |  | 88264 | 2 | 2 |  | 0 | 0
TOTAL SEM BDI - SEDUC231 | [6 empty] | 488.44
TAXA DE BDI (23,54 %) | [6 empty] | 114.98
TOTAL COM BDI - SEDUC231 | [6 empty] | 603.42
CLASSE/TIPO | CÓDIGO | FONTE | DESCRIÇÃO | UNID. | COEF. | P. UNIT. (R$) | TOTAL (R$)
| SEDUC770 | PRÓPRIA | DETECTOR DE FUMAÇA ÓPTICO ENDEREÇÁVEL, MODELO VRE-F, MARCA VERIN OU SIMILAR (REF: 12018/ORSE-ORSE-09/2025) | UN |  | 274.61 |  |  | 0 | COMPOSIÇÃO DO USUÁRIO
INSUMO | 12883/ORSE | ORSE | DETECTOR DE FUMAÇA ÓPTICO ENDEREÇÁVEL, MODELO VRE-F, MARCA VERIN OU SIMILAR | UN | 1 | 249.89 | 249.89 |  |  |  | 12883/ORSE | 30 | 30 |  | 0 | 0
COMPOSICAO | 88316 | SINAPI | SERVENTE COM ENCARGOS COMPLEMENTARES | H | 0.5 | 21.71 | 10.85 |  |  |  | 88316 | 30 | 15 |  | 0 | 0
COMPOSICAO | 88264 | SINAPI | ELETRICISTA COM ENCARGOS COMPLEMENTARES | H | 0.5 | 27.74 | 13.87 |  |  |  | 88264 | 30 | 15 |  | 0 | 0
TOTAL SEM BDI - SEDUC770 | [6 empty] | 274.61
TAXA DE BDI (23,54 %) | [6 empty] | 64.64
TOTAL COM BDI - SEDUC770 | [6 empty] | 339.25
CLASSE/TIPO | CÓDIGO | FONTE | DESCRIÇÃO | UNID. | COEF. | P. UNIT. (R$) | TOTAL (R$)
| SEDUC549 | PRÓPRIA | ABRAÇADEIRA GALVANIZADA TIPO "D" DE 3/4" (REF: 08441/ORSE-ORSE-12/2024) | UN |  | 7.57 |  |  | 0 | COMPOSIÇÃO DO USUÁRIO
INSUMO | 400 | SINAPI | ABRACADEIRA EM ACO PARA AMARRACAO DE ELETRODUTOS, TIPO D, COM 3/4" E PARAFUSO DE FIXACAO | UN | 1 | 2.74 | 2.74 |  |  |  | 400 | 217 | 217 |  | 0 | 0
COMPOSICAO | 88316 | SINAPI | SERVENTE COM ENCARGOS COMPLEMENTARES | H | 0.1 | 21.71 | 2.17 |  |  |  | 88316 | 217 | 21.7 |  | 0 | 0
COMPOSICAO | 88267 | SINAPI | ENCANADOR OU BOMBEIRO HIDRÁULICO COM ENCARGOS COMPLEMENTARES | H | 0.1 | 26.67 | 2.66 |  |  |  | 88267 | 217 | 21.7 |  | 0 | 0
TOTAL SEM BDI - SEDUC549 | [6 empty] | 7.57
TAXA DE BDI (23,54 %) | [6 empty] | 1.78
TOTAL COM BDI - SEDUC549 | [6 empty] | 9.35
CLASSE/TIPO | CÓDIGO | FONTE | DESCRIÇÃO | UNID. | COEF. | P. UNIT. (R$) | TOTAL (R$)
| SEDUC481 | PRÓPRIA | ELETRODUTO DE AÇO GALVANIZADO, CLASSE LEVE, DN 20 MM (3/4"), APARENTE, INSTALADA EM PAREDE - FORNECIMENTO E INSTALAÇÂO (REF: 13612/ORSE-ORSE-05/2024) | M |  | 22.19 |  |  | 0 | COMPOSIÇÃO DO USUÁRIO
INSUMO | 21128 | SINAPI | ELETRODUTO EM ACO GALVANIZADO ELETROLITICO, LEVE, DIAMETRO 3/4", PAREDE DE 0,90 MM | M | 1.05 | 7.74 | 8.12 |  |  |  | 21128 | 190.6 | 200.13 |  | 0 | 0
COMPOSICAO | 88247 | SINAPI | AUXILIAR DE ELETRICISTA COM ENCARGOS COMPLEMENTARES | H | 0.1944 | 22.81 | 4.43 |  |  |  | 88247 | 190.6 | 37.0526 |  | 0 | 0
COMPOSICAO | 88264 | SINAPI | ELETRICISTA COM ENCARGOS COMPLEMENTARES | H | 0.1944 | 27.74 | 5.39 |  |  |  | 88264 | 190.6 | 37.0526 |  | 0 | 0
COMPOSICAO | 91173 | SINAPI | FIXAÇÃO DE TUBOS VERTICAIS DE PVC ÁGUA, PVC ESGOTO, PVC ÁGUA PLUVIAL, CPVC, PPR, COBRE OU AÇO, DIÂMETROS MENORES OU IGUAIS A 40 MM, COM ABRAÇADEIRA METÁLICA RÍGIDA TIPO U PERFIL 1 1/4", FIXADA EM PERFILADO EM PAREDE. AF_09/2023_PS | M | 1 | 4.25 | 4.25 |  |  |  | 91173 | 190.6 | 190.6 |  | 0 | 0
TOTAL SEM BDI - SEDUC481 | [6 empty] | 22.19
TAXA DE BDI (23,54 %) | [6 empty] | 5.22
TOTAL COM BDI - SEDUC481 | [6 empty] | 27.41
CLASSE/TIPO | CÓDIGO | FONTE | DESCRIÇÃO | UNID. | COEF. | P. UNIT. (R$) | TOTAL (R$)
| SEDUC682 | PRÓPRIA | ABRAÇADEIRA METÁLICA TIPO "U" DE 3/4" (REF: 12140/ORSE-ORSE-06/2025) | UN |  | 6.03 |  |  | 0 | COMPOSIÇÃO DO USUÁRIO
INSUMO | 39138 | SINAPI | ABRACADEIRA EM ACO PARA AMARRACAO DE ELETRODUTOS, TIPO U SIMPLES, COM 3/4" | UN | 1 | 1.2 | 1.2 |  |  |  | 39138 | 10 | 10 |  | 0 | 0
COMPOSICAO | 88316 | SINAPI | SERVENTE COM ENCARGOS COMPLEMENTARES | H | 0.1 | 21.71 | 2.17 |  |  |  | 88316 | 10 | 1 |  | 0 | 0
COMPOSICAO | 88267 | SINAPI | ENCANADOR OU BOMBEIRO HIDRÁULICO COM ENCARGOS COMPLEMENTARES | H | 0.1 | 26.67 | 2.66 |  |  |  | 88267 | 10 | 1 |  | 0 | 0
TOTAL SEM BDI - SEDUC682 | [6 empty] | 6.03
TAXA DE BDI (23,54 %) | [6 empty] | 1.42
TOTAL COM BDI - SEDUC682 | [6 empty] | 7.45
CLASSE/TIPO | CÓDIGO | FONTE | DESCRIÇÃO | UNID. | COEF. | P. UNIT. (R$) | TOTAL (R$)
INES | SEDUC230 | PRÓPRIA | ACIONADOR MANUAL (BOTOEIRA) TIPO QUEBRA-VIDRO, P/INSTAL. INCENDIO | UN |  | 159.33 |  |  | 0 | COMPOSIÇÃO DO USUÁRIO
INSUMO | 07611/ORSE | ORSE | ACIONADOR MANUAL (BOTOEIRA) TIPO QUEBRA-VIDRO, P/INCENDIO | UN | 1 | 134.61 | 134.61 |  |  |  | 07611/ORSE | 6 | 6 |  | 0 | 0
COMPOSICAO | 88264 | SINAPI | ELETRICISTA COM ENCARGOS COMPLEMENTARES | H | 0.5 | 27.74 | 13.87 |  |  |  | 88264 | 6 | 3 |  | 0 | 0
COMPOSICAO | 88316 | SINAPI | SERVENTE COM ENCARGOS COMPLEMENTARES | H | 0.5 | 21.71 | 10.85 |  |  |  | 88316 | 6 | 3 |  | 0 | 0
TOTAL SEM BDI - SEDUC230 | [6 empty] | 159.33
TAXA DE BDI (23,54 %) | [6 empty] | 37.51
TOTAL COM BDI - SEDUC230 | [6 empty] | 196.84
CLASSE/TIPO | CÓDIGO | FONTE | DESCRIÇÃO | UNID. | COEF. | P. UNIT. (R$) | TOTAL (R$)
| SEDUC480 | PRÓPRIA | CENTRAL DE ALARME ENDEREÇÁVEL DE INCENDIO COM SISTEMA P/ ATÉ 250 DISPOSITIVOS, MARCAL VERIN OU SIMILAR, MODELO VRE-250 C/ BATERIA DE 12V E 7AMPERES (REF: 11820/ORSE-ORSE-05/2024) | UN |  | 6756.08 |  |  | 0 | COMPOSIÇÃO DO USUÁRIO
INSUMO | 12660/ORSE | ORSE | CENTRAL DE ALARME ENDEREÇÁVEL DE INCENDIO COM SISTEMA P/ ATÉ 250 DISPOSITIVOS, MARCAL VERIN OU SIMILAR, MODELO VRE-250 C/ BATERIA DE 12V E 7AMPERES | UN | 1 | 6728.34 | 6728.34 |  |  |  | 12660/ORSE | 1 | 1 |  | 0 | 0
COMPOSICAO | 88264 | SINAPI | ELETRICISTA COM ENCARGOS COMPLEMENTARES | H | 1 | 27.74 | 27.74 |  |  |  | 88264 | 1 | 1 |  | 0 | 0
TOTAL SEM BDI - SEDUC480 | [6 empty] | 6756.08
TAXA DE BDI (23,54 %) | [6 empty] | 1590.38
TOTAL COM BDI - SEDUC480 | [6 empty] | 8346.46
CLASSE/TIPO | CÓDIGO | FONTE | DESCRIÇÃO | UNID. | COEF. | P. UNIT. (R$) | TOTAL (R$)
| SEDUC612 | PRÓPRIA | SIRENE AÚDIOVISUAL ENDEREÇAVEL, 120DB, PARA ALARME DE INCÊNDIO (REF: 11824/ORSE-ORSE-12/2024) | UN |  | 238.43 |  |  | 0 | COMPOSIÇÃO DO USUÁRIO
INSUMO | 12665/ORSE | ORSE | SIRENE AUDIOVISUAL ENDEREÇAVEL, 120 DB, PARA ALARME DE INCÊNDIO | UN | 1 | 203.83 | 203.83 |  |  |  | 12665/ORSE | 2 | 2 |  | 0 | 0
COMPOSICAO | 88264 | SINAPI | ELETRICISTA COM ENCARGOS COMPLEMENTARES | H | 0.7 | 27.74 | 19.41 |  |  |  | 88264 | 2 | 1.4 |  | 0 | 0
COMPOSICAO | 88316 | SINAPI | SERVENTE COM ENCARGOS COMPLEMENTARES | H | 0.7 | 21.71 | 15.19 |  |  |  | 88316 | 2 | 1.4 |  | 0 | 0
TOTAL SEM BDI - SEDUC612 | [6 empty] | 238.43
TAXA DE BDI (23,54 %) | [6 empty] | 56.13
TOTAL COM BDI - SEDUC612 | [6 empty] | 294.56
CLASSE/TIPO | CÓDIGO | FONTE | DESCRIÇÃO | UNID. | COEF. | P. UNIT. (R$) | TOTAL (R$)
BOMB | 102122 | SINAPI | BOMBA CENTRÍFUGA, TRIFÁSICA, 10 CV OU 9,86 HP, HM 85 A 140 M, Q 4,2 A 14,9 M3/H - FORNECIMENTO E INSTALAÇÃO. AF_11/2025_PS | UN |  | 9722.13 |  |  | 9722.13 | OK, CONFORME TABELA
COMPOSICAO | 88267 | SINAPI | ENCANADOR OU BOMBEIRO HIDRÁULICO COM ENCARGOS COMPLEMENTARES | H | 3.9976 | 26.67 | 106.61 |  |  |  | 88267 | 2 | 7.9951 |  | 0 | 0
COMPOSICAO | 88264 | SINAPI | ELETRICISTA COM ENCARGOS COMPLEMENTARES | H | 0.86918 | 27.74 | 24.11 |  |  |  | 88264 | 2 | 1.7384 |  | 0 | 0
COMPOSICAO | 88248 | SINAPI | AUXILIAR DE ENCANADOR OU BOMBEIRO HIDRÁULICO COM ENCARGOS COMPLEMENTARES | H | 3.9976 | 21.82 | 87.22 |  |  |  | 88248 | 2 | 7.9951 |  | 0 | 0
COMPOSICAO | 88247 | SINAPI | AUXILIAR DE ELETRICISTA COM ENCARGOS COMPLEMENTARES | H | 0.86918 | 22.81 | 19.82 |  |  |  | 88247 | 2 | 1.7384 |  | 0 | 0
INSUMO | 39997 | SINAPI | PORCA ZINCADA, SEXTAVADA, DIAMETRO 1/4" | UN | 4 | 0.29 | 1.16 |  |  |  | 39997 | 2 | 8 |  | 0 | 0
INSUMO | 39996 | SINAPI | VERGALHAO ZINCADO ROSCA TOTAL, 1/4" (6,3 MM) | M | 0.2 | 3.6 | 0.72 |  |  |  | 39996 | 2 | 0.4 |  | 0 | 0
INSUMO | 11267 | SINAPI | ARRUELA LISA, REDONDA, DE LATAO POLIDO, DIAMETRO NOMINAL 5/8", DIAMETRO EXTERNO = 34 MM, DIAMETRO DO FURO = 17 MM, ESPESSURA = *2,5* MM | UN | 4 | 1.42 | 5.68 |  |  |  | 11267 | 2 | 8 |  | 0 | 0
INSUMO | 740 | SINAPI | BOMBA CENTRIFUGA MOTOR ELETRICO TRIFASICO 9,86 DIAMETRO DE SUCCAO X ELEVACAO 1" X 1", 4 ESTAGIOS, DIAMETRO DOS ROTORES 4 X 146 MM, HM/Q: 85 M / 14,9 M3/H A 140 M / 4,2 M3/H | UN | 1 | 9476.81 | 9476.81 |  |  |  | 740 | 2 | 2 |  | 0 | 0
TOTAL SEM BDI - 102122 | [6 empty] | 9722.13
TAXA DE BDI (23,54 %) | [6 empty] | 2288.59
TOTAL COM BDI - 102122 | [6 empty] | 12010.72
CLASSE/TIPO | CÓDIGO | FONTE | DESCRIÇÃO | UNID. | COEF. | P. UNIT. (R$) | TOTAL (R$)
INSTHR | SEDUC501 | PRÓPRIA | BUCHA DE REDUÇÃO DE AÇO GALVANIZADO 1 1/2"X 1" (REF: C4374-SEINFRA 28) | UN |  | 32.78 |  |  | 0 | COMPOSIÇÃO DO USUÁRIO
INSUMO | I8226 | SEINFRA | BUCHA REDUÇÃO DE AÇO GALVANIZADO 1 1/2"X 1" | UN | 1 | 23.11 | 23.11 |  |  |  | I8226 | 4 | 4 |  | 0 | 0
COMPOSICAO | 88316 | SINAPI | SERVENTE COM ENCARGOS COMPLEMENTARES | H | 0.2 | 21.71 | 4.34 |  |  |  | 88316 | 4 | 0.8 |  | 0 | 0
COMPOSICAO | 88267 | SINAPI | ENCANADOR OU BOMBEIRO HIDRÁULICO COM ENCARGOS COMPLEMENTARES | H | 0.2 | 26.67 | 5.33 |  |  |  | 88267 | 4 | 0.8 |  | 0 | 0
TOTAL SEM BDI - SEDUC501 | [6 empty] | 32.78
TAXA DE BDI (23,54 %) | [6 empty] | 7.72
TOTAL COM BDI - SEDUC501 | [6 empty] | 40.5
CLASSE/TIPO | CÓDIGO | FONTE | DESCRIÇÃO | UNID. | COEF. | P. UNIT. (R$) | TOTAL (R$)
INSTGI | 92676 | SINAPI | JOELHO 90 GRAUS, EM FERRO GALVANIZADO, CONEXÃO ROSQUEADA, DN 50 (2"), INSTALADO EM REDE DE ALIMENTAÇÃO PARA SPRINKLER - FORNECIMENTO E INSTALAÇÃO. AF_10/2020 | UN |  | 74.3 |  |  | 74.3 | OK, CONFORME TABELA
COMPOSICAO | 88267 | SINAPI | ENCANADOR OU BOMBEIRO HIDRÁULICO COM ENCARGOS COMPLEMENTARES | H | 0.543 | 26.67 | 14.48 |  |  |  | 88267 | 3 | 1.629 |  | 0 | 0
COMPOSICAO | 88248 | SINAPI | AUXILIAR DE ENCANADOR OU BOMBEIRO HIDRÁULICO COM ENCARGOS COMPLEMENTARES | H | 0.543 | 21.82 | 11.84 |  |  |  | 88248 | 3 | 1.629 |  | 0 | 0
INSUMO | 7307 | SINAPI | FUNDO ANTICORROSIVO PARA METAIS FERROSOS (ZARCAO) | L | 0.006 | 42.45 | 0.25 |  |  |  | 7307 | 3 | 0.018 |  | 0 | 0
INSUMO | 3471 | SINAPI | COTOVELO 90 GRAUS DE FERRO GALVANIZADO, COM ROSCA BSP, DE 2" | UN | 1 | 47.37 | 47.37 |  |  |  | 3471 | 3 | 3 |  | 0 | 0
INSUMO | 3148 | SINAPI | FITA VEDA ROSCA, EM PTFE, ROLO DE 18 MM X 50 M (L X C) | UN | 0.024 | 15.26 | 0.36 |  |  |  | 3148 | 3 | 0.072 |  | 0 | 0
TOTAL SEM BDI - 92676 | [6 empty] | 74.3
TAXA DE BDI (23,54 %) | [6 empty] | 17.49
TOTAL COM BDI - 92676 | [6 empty] | 91.79
CLASSE/TIPO | CÓDIGO | FONTE | DESCRIÇÃO | UNID. | COEF. | P. UNIT. (R$) | TOTAL (R$)
INSTGI | 92678 | SINAPI | JOELHO 90 GRAUS, EM FERRO GALVANIZADO, CONEXÃO ROSQUEADA, DN 65 (2 1/2"), INSTALADO EM REDE DE ALIMENTAÇÃO PARA SPRINKLER - FORNECIMENTO E INSTALAÇÃO. AF_10/2020 | UN |  | 115.93 |  |  | 115.93 | OK, CONFORME TABELA
COMPOSICAO | 88267 | SINAPI | ENCANADOR OU BOMBEIRO HIDRÁULICO COM ENCARGOS COMPLEMENTARES | H | 0.598 | 26.67 | 15.94 |  |  |  | 88267 | 31 | 18.538 |  | 0 | 0
COMPOSICAO | 88248 | SINAPI | AUXILIAR DE ENCANADOR OU BOMBEIRO HIDRÁULICO COM ENCARGOS COMPLEMENTARES | H | 0.598 | 21.82 | 13.04 |  |  |  | 88248 | 31 | 18.538 |  | 0 | 0
INSUMO | 7307 | SINAPI | FUNDO ANTICORROSIVO PARA METAIS FERROSOS (ZARCAO) | L | 0.007 | 42.45 | 0.29 |  |  |  | 7307 | 31 | 0.217 |  | 0 | 0
INSUMO | 3470 | SINAPI | COTOVELO 90 GRAUS DE FERRO GALVANIZADO, COM ROSCA BSP, DE 2 1/2" | UN | 1 | 86.21 | 86.21 |  |  |  | 3470 | 31 | 31 |  | 0 | 0
INSUMO | 3148 | SINAPI | FITA VEDA ROSCA, EM PTFE, ROLO DE 18 MM X 50 M (L X C) | UN | 0.03 | 15.26 | 0.45 |  |  |  | 3148 | 31 | 0.93 |  | 0 | 0
TOTAL SEM BDI - 92678 | [6 empty] | 115.93
TAXA DE BDI (23,54 %) | [6 empty] | 27.29
TOTAL COM BDI - 92678 | [6 empty] | 143.22
CLASSE/TIPO | CÓDIGO | FONTE | DESCRIÇÃO | UNID. | COEF. | P. UNIT. (R$) | TOTAL (R$)
INHI | SEDUC482 | PRÓPRIA | JOELHO 90 GRAUS, EM FERRO GALVANIZADO, CONEXÃO ROSQUEADA, DN 20 (3/4"), FORNECIMENTO E INSTALAÇÃO. AF_10/2020 (REF: 92701-SINAPI-06/2024) | UN |  | 32.62 |  |  | 0 | COMPOSIÇÃO DO USUÁRIO
INSUMO | 3148 | SINAPI | FITA VEDA ROSCA, EM PTFE, ROLO DE 18 MM X 50 M (L X C) | UN | 0.011 | 15.26 | 0.16 |  |  |  | 3148 | 2 | 0.022 |  | 0 | 0
INSUMO | 3456 | SINAPI | COTOVELO 90 GRAUS DE FERRO GALVANIZADO, COM ROSCA BSP, DE 3/4" | UN | 1 | 9.85 | 9.85 |  |  |  | 3456 | 2 | 2 |  | 0 | 0
INSUMO | 7307 | SINAPI | FUNDO ANTICORROSIVO PARA METAIS FERROSOS (ZARCAO) | L | 0.003 | 42.45 | 0.12 |  |  |  | 7307 | 2 | 0.006 |  | 0 | 0
COMPOSICAO | 88247 | SINAPI | AUXILIAR DE ELETRICISTA COM ENCARGOS COMPLEMENTARES | H | 0.445 | 22.81 | 10.15 |  |  |  | 88247 | 2 | 0.89 |  | 0 | 0
COMPOSICAO | 88264 | SINAPI | ELETRICISTA COM ENCARGOS COMPLEMENTARES | H | 0.445 | 27.74 | 12.34 |  |  |  | 88264 | 2 | 0.89 |  | 0 | 0
TOTAL SEM BDI - SEDUC482 | [6 empty] | 32.62
TAXA DE BDI (23,54 %) | [6 empty] | 7.68
TOTAL COM BDI - SEDUC482 | [6 empty] | 40.3
CLASSE/TIPO | CÓDIGO | FONTE | DESCRIÇÃO | UNID. | COEF. | P. UNIT. (R$) | TOTAL (R$)
INSTGI | 97436 | SINAPI | CURVA 90 GRAUS, EM AÇO, CONEXÃO RANHURADA, DN 65 (2 1/2"), INSTALADO EM PRUMADAS - FORNECIMENTO E INSTALAÇÃO. AF_10/2020 | UN |  | 102.77 |  |  | 102.77 | OK, CONFORME TABELA
COMPOSICAO | 88267 | SINAPI | ENCANADOR OU BOMBEIRO HIDRÁULICO COM ENCARGOS COMPLEMENTARES | H | 0.619 | 26.67 | 16.5 |  |  |  | 88267 | 2 | 1.238 |  | 0 | 0
COMPOSICAO | 88248 | SINAPI | AUXILIAR DE ENCANADOR OU BOMBEIRO HIDRÁULICO COM ENCARGOS COMPLEMENTARES | H | 0.619 | 21.82 | 13.5 |  |  |  | 88248 | 2 | 1.238 |  | 0 | 0
INSUMO | 40415 | SINAPI | CURVA 90 GRAUS RANHURADA EM FERRO FUNDIDO, DN 65 MM (2 1/2") | UN | 1 | 27.77 | 27.77 |  |  |  | 40415 | 2 | 2 |  | 0 | 0
INSUMO | 40411 | SINAPI | ACOPLAMENTO RIGIDO EM FERRO FUNDIDO PARA SISTEMA DE TUBULACAO RANHURADA, DN 65 MM (2 1/2") | UN | 2 | 22.23 | 44.46 |  |  |  | 40411 | 2 | 4 |  | 0 | 0
INSUMO | 20078 | SINAPI | PASTA LUBRIFICANTE PARA TUBOS E CONEXOES COM JUNTA ELASTICA, EMBALAGEM DE *400* GR (USO EM PVC, ACO, POLIETILENO E OUTROS) | UN | 0.018 | 30.01 | 0.54 |  |  |  | 20078 | 2 | 0.036 |  | 0 | 0
TOTAL SEM BDI - 97436 | [6 empty] | 102.77
TAXA DE BDI (23,54 %) | [6 empty] | 24.19
TOTAL COM BDI - 97436 | [6 empty] | 126.96
CLASSE/TIPO | CÓDIGO | FONTE | DESCRIÇÃO | UNID. | COEF. | P. UNIT. (R$) | TOTAL (R$)
INSTGI | 92378 | SINAPI | LUVA, EM FERRO GALVANIZADO, DN 65 (2 1/2"), CONEXÃO ROSQUEADA, INSTALADO EM REDE DE ALIMENTAÇÃO PARA HIDRANTE - FORNECIMENTO E INSTALAÇÃO. AF_10/2020 | UN |  | 97.25 |  |  | 97.25 | OK, CONFORME TABELA
COMPOSICAO | 88267 | SINAPI | ENCANADOR OU BOMBEIRO HIDRÁULICO COM ENCARGOS COMPLEMENTARES | H | 0.736 | 26.67 | 19.62 |  |  |  | 88267 | 8 | 5.888 |  | 0 | 0
COMPOSICAO | 88248 | SINAPI | AUXILIAR DE ENCANADOR OU BOMBEIRO HIDRÁULICO COM ENCARGOS COMPLEMENTARES | H | 0.736 | 21.82 | 16.05 |  |  |  | 88248 | 8 | 5.888 |  | 0 | 0
INSUMO | 7307 | SINAPI | FUNDO ANTICORROSIVO PARA METAIS FERROSOS (ZARCAO) | L | 0.007 | 42.45 | 0.29 |  |  |  | 7307 | 8 | 0.056 |  | 0 | 0
INSUMO | 3913 | SINAPI | LUVA DE FERRO GALVANIZADO, COM ROSCA BSP, DE 2 1/2" | UN | 1 | 60.84 | 60.84 |  |  |  | 3913 | 8 | 8 |  | 0 | 0
INSUMO | 3148 | SINAPI | FITA VEDA ROSCA, EM PTFE, ROLO DE 18 MM X 50 M (L X C) | UN | 0.03 | 15.26 | 0.45 |  |  |  | 3148 | 8 | 0.24 |  | 0 | 0
TOTAL SEM BDI - 92378 | [6 empty] | 97.25
TAXA DE BDI (23,54 %) | [6 empty] | 22.89
TOTAL COM BDI - 92378 | [6 empty] | 120.14
CLASSE/TIPO | CÓDIGO | FONTE | DESCRIÇÃO | UNID. | COEF. | P. UNIT. (R$) | TOTAL (R$)
| SEDUC771 | PRÓPRIA | FORNECIMENTO E ASSENTAMENTO DE LUVA DE FERRO GALVANIZADO DE 3/4" (REF: 00935/ORSE-ORSE-09/2025) | UN |  | 17.49 |  |  | 0 | COMPOSIÇÃO DO USUÁRIO
INSUMO | 3909 | SINAPI | LUVA DE FERRO GALVANIZADO, COM ROSCA BSP, DE 3/4" | UN | 1 | 7.82 | 7.82 |  |  |  | 3909 | 4 | 4 |  | 0 | 0
COMPOSICAO | 88316 | SINAPI | SERVENTE COM ENCARGOS COMPLEMENTARES | H | 0.2 | 21.71 | 4.34 |  |  |  | 88316 | 4 | 0.8 |  | 0 | 0
COMPOSICAO | 88267 | SINAPI | ENCANADOR OU BOMBEIRO HIDRÁULICO COM ENCARGOS COMPLEMENTARES | H | 0.2 | 26.67 | 5.33 |  |  |  | 88267 | 4 | 0.8 |  | 0 | 0
TOTAL SEM BDI - SEDUC771 | [6 empty] | 17.49
TAXA DE BDI (23,54 %) | [6 empty] | 4.12
TOTAL COM BDI - SEDUC771 | [6 empty] | 21.61
CLASSE/TIPO | CÓDIGO | FONTE | DESCRIÇÃO | UNID. | COEF. | P. UNIT. (R$) | TOTAL (R$)
| SEDUC436 | PRÓPRIA | NIPLE DUPLO AÇO GALV. D=65MM (2 1/2") (REF: C1821-SEINFRA 28) | UN |  | 70.72 |  |  | 0 | COMPOSIÇÃO DO USUÁRIO
INSUMO | I1541 | SEINFRA | NIPLE DUPLO AÇO GALVANIZADO 2 1/2" | UN | 1 | 60.06 | 60.06 |  |  |  | I1541 | 8 | 8 |  | 0 | 0
COMPOSICAO | 88267 | SINAPI | ENCANADOR OU BOMBEIRO HIDRÁULICO COM ENCARGOS COMPLEMENTARES | H | 0.4 | 26.67 | 10.66 |  |  |  | 88267 | 8 | 3.2 |  | 0 | 0
TOTAL SEM BDI - SEDUC436 | [6 empty] | 70.72
TAXA DE BDI (23,54 %) | [6 empty] | 16.65
TOTAL COM BDI - SEDUC436 | [6 empty] | 87.37
CLASSE/TIPO | CÓDIGO | FONTE | DESCRIÇÃO | UNID. | COEF. | P. UNIT. (R$) | TOTAL (R$)
| SEDUC528 | PRÓPRIA | TUBO AÇO GALV. C/OU S/COST.INCL.CONEXÕES D= 20MM (3/4") (REF: C2544-SEINFRA 28) | M |  | 76.16 |  |  | 0 | COMPOSIÇÃO DO USUÁRIO
INSUMO | I1180 | SEINFRA | FITA DE VEDAÇÃO | M | 0.56 | 0.36 | 0.2 |  |  |  | I1180 | 1 | 0.56 |  | 0 | 0
INSUMO | I2167 | SEINFRA | TUBO AÇO GALVANIZADO DE 20MM (3/4') | M | 1.6 | 23.24 | 37.18 |  |  |  | I2167 | 1 | 1.6 |  | 0 | 0
COMPOSICAO | 88248 | SINAPI | AUXILIAR DE ENCANADOR OU BOMBEIRO HIDRÁULICO COM ENCARGOS COMPLEMENTARES | H | 0.8 | 21.82 | 17.45 |  |  |  | 88248 | 1 | 0.8 |  | 0 | 0
COMPOSICAO | 88267 | SINAPI | ENCANADOR OU BOMBEIRO HIDRÁULICO COM ENCARGOS COMPLEMENTARES | H | 0.8 | 26.67 | 21.33 |  |  |  | 88267 | 1 | 0.8 |  | 0 | 0
TOTAL SEM BDI - SEDUC528 | [6 empty] | 76.16
TAXA DE BDI (23,54 %) | [6 empty] | 17.93
TOTAL COM BDI - SEDUC528 | [6 empty] | 94.09
CLASSE/TIPO | CÓDIGO | FONTE | DESCRIÇÃO | UNID. | COEF. | P. UNIT. (R$) | TOTAL (R$)
INSTGI | 92336 | SINAPI | TUBO DE AÇO GALVANIZADO COM COSTURA, CLASSE MÉDIA, CONEXÃO RANHURADA, DN 65 (2 1/2"), INSTALADO EM PRUMADAS - FORNECIMENTO E INSTALAÇÃO. AF_10/2020 | M |  | 109.76 |  |  | 109.76 | OK, CONFORME TABELA
COMPOSICAO | 88267 | SINAPI | ENCANADOR OU BOMBEIRO HIDRÁULICO COM ENCARGOS COMPLEMENTARES | H | 0.306 | 26.67 | 8.16 |  |  |  | 88267 | 164.1 | 50.2146 |  | 0 | 0
COMPOSICAO | 88248 | SINAPI | AUXILIAR DE ENCANADOR OU BOMBEIRO HIDRÁULICO COM ENCARGOS COMPLEMENTARES | H | 0.306 | 21.82 | 6.67 |  |  |  | 88248 | 164.1 | 50.2146 |  | 0 | 0
INSUMO | 7701 | SINAPI | TUBO ACO GALVANIZADO COM COSTURA, CLASSE MEDIA, DN 2.1/2", E = *3,65* MM, PESO *6,51* KG/M (NBR 5580) | M | 1.039 | 91.37 | 94.93 |  |  |  | 7701 | 164.1 | 170.4999 |  | 0 | 0
TOTAL SEM BDI - 92336 | [6 empty] | 109.76
TAXA DE BDI (23,54 %) | [6 empty] | 25.84
TOTAL COM BDI - 92336 | [6 empty] | 135.6
CLASSE/TIPO | CÓDIGO | FONTE | DESCRIÇÃO | UNID. | COEF. | P. UNIT. (R$) | TOTAL (R$)
INSTGI | 97440 | SINAPI | TÊ, EM AÇO, CONEXÃO RANHURADA, DN 65 (2 1/2"), INSTALADO EM PRUMADAS - FORNECIMENTO E INSTALAÇÃO. AF_10/2020 | UN |  | 154.06 |  |  | 154.06 | OK, CONFORME TABELA
COMPOSICAO | 88267 | SINAPI | ENCANADOR OU BOMBEIRO HIDRÁULICO COM ENCARGOS COMPLEMENTARES | H | 0.825 | 26.67 | 22 |  |  |  | 88267 | 32 | 26.4 |  | 0 | 0
COMPOSICAO | 88248 | SINAPI | AUXILIAR DE ENCANADOR OU BOMBEIRO HIDRÁULICO COM ENCARGOS COMPLEMENTARES | H | 0.825 | 21.82 | 18 |  |  |  | 88248 | 32 | 26.4 |  | 0 | 0
INSUMO | 40420 | SINAPI | TE RANHURADO EM FERRO FUNDIDO, DN 65 (2 1/2") | UN | 1 | 46.56 | 46.56 |  |  |  | 40420 | 32 | 32 |  | 0 | 0
INSUMO | 40411 | SINAPI | ACOPLAMENTO RIGIDO EM FERRO FUNDIDO PARA SISTEMA DE TUBULACAO RANHURADA, DN 65 MM (2 1/2") | UN | 3 | 22.23 | 66.69 |  |  |  | 40411 | 32 | 96 |  | 0 | 0
INSUMO | 20078 | SINAPI | PASTA LUBRIFICANTE PARA TUBOS E CONEXOES COM JUNTA ELASTICA, EMBALAGEM DE *400* GR (USO EM PVC, ACO, POLIETILENO E OUTROS) | UN | 0.027 | 30.01 | 0.81 |  |  |  | 20078 | 32 | 0.864 |  | 0 | 0
TOTAL SEM BDI - 97440 | [6 empty] | 154.06
TAXA DE BDI (23,54 %) | [6 empty] | 36.27
TOTAL COM BDI - 97440 | [6 empty] | 190.33
CLASSE/TIPO | CÓDIGO | FONTE | DESCRIÇÃO | UNID. | COEF. | P. UNIT. (R$) | TOTAL (R$)
INSTGI | 97442 | SINAPI | TÊ, EM AÇO, CONEXÃO RANHURADA, DN 80 (3"), INSTALADO EM PRUMADAS - FORNECIMENTO E INSTALAÇÃO. AF_10/2020 | UN |  | 170.2 |  |  | 170.2 | OK, CONFORME TABELA
COMPOSICAO | 88267 | SINAPI | ENCANADOR OU BOMBEIRO HIDRÁULICO COM ENCARGOS COMPLEMENTARES | H | 0.934 | 26.67 | 24.9 |  |  |  | 88267 | 3 | 2.802 |  | 0 | 0
COMPOSICAO | 88248 | SINAPI | AUXILIAR DE ENCANADOR OU BOMBEIRO HIDRÁULICO COM ENCARGOS COMPLEMENTARES | H | 0.934 | 21.82 | 20.37 |  |  |  | 88248 | 3 | 2.802 |  | 0 | 0
INSUMO | 40421 | SINAPI | TE RANHURADO EM FERRO FUNDIDO, DN 80 (3") | UN | 1 | 49.57 | 49.57 |  |  |  | 40421 | 3 | 3 |  | 0 | 0
INSUMO | 40412 | SINAPI | ACOPLAMENTO RIGIDO EM FERRO FUNDIDO PARA SISTEMA DE TUBULACAO RANHURADA, DN 80 MM (3") | UN | 3 | 24.95 | 74.85 |  |  |  | 40412 | 3 | 9 |  | 0 | 0
INSUMO | 20078 | SINAPI | PASTA LUBRIFICANTE PARA TUBOS E CONEXOES COM JUNTA ELASTICA, EMBALAGEM DE *400* GR (USO EM PVC, ACO, POLIETILENO E OUTROS) | UN | 0.017 | 30.01 | 0.51 |  |  |  | 20078 | 3 | 0.051 |  | 0 | 0
TOTAL SEM BDI - 97442 | [6 empty] | 170.2
TAXA DE BDI (23,54 %) | [6 empty] | 40.07
TOTAL COM BDI - 97442 | [6 empty] | 210.27
CLASSE/TIPO | CÓDIGO | FONTE | DESCRIÇÃO | UNID. | COEF. | P. UNIT. (R$) | TOTAL (R$)
INSTHR | SEDUC772 | PRÓPRIA | TE DE REDUÇÃO, EM FERRO GALVANIZADO, CONEXÃO ROSQUEADA, DN 65 MM X 50 MM (2 1/2" X 2") (REF: 105211-SINAPI-03/2025) | UN |  | 174.03 |  |  | 0 | COMPOSIÇÃO DO USUÁRIO
INSUMO | 7307 | SINAPI | FUNDO ANTICORROSIVO PARA METAIS FERROSOS (ZARCAO) | L | 0.012 | 42.45 | 0.5 |  |  |  | 7307 | 2 | 0.024 |  | 0 | 0
INSUMO | 6309 | SINAPI | TE DE REDUCAO DE FERRO GALVANIZADO, COM ROSCA BSP, DE 2 1/2" X 2" | UN | 1 | 133.02 | 133.02 |  |  |  | 6309 | 2 | 2 |  | 0 | 0
INSUMO | 3148 | SINAPI | FITA VEDA ROSCA, EM PTFE, ROLO DE 18 MM X 50 M (L X C) | UN | 0.0505 | 15.26 | 0.77 |  |  |  | 3148 | 2 | 0.101 |  | 0 | 0
COMPOSICAO | 88267 | SINAPI | ENCANADOR OU BOMBEIRO HIDRÁULICO COM ENCARGOS COMPLEMENTARES | H | 0.8198 | 26.67 | 21.86 |  |  |  | 88267 | 2 | 1.6396 |  | 0 | 0
COMPOSICAO | 88248 | SINAPI | AUXILIAR DE ENCANADOR OU BOMBEIRO HIDRÁULICO COM ENCARGOS COMPLEMENTARES | H | 0.8198 | 21.82 | 17.88 |  |  |  | 88248 | 2 | 1.6396 |  | 0 | 0
TOTAL SEM BDI - SEDUC772 | [6 empty] | 174.03
TAXA DE BDI (23,54 %) | [6 empty] | 40.97
TOTAL COM BDI - SEDUC772 | [6 empty] | 215
CLASSE/TIPO | CÓDIGO | FONTE | DESCRIÇÃO | UNID. | COEF. | P. UNIT. (R$) | TOTAL (R$)
INSTGI | 92890 | SINAPI | UNIÃO, EM FERRO GALVANIZADO, DN 65 (2 1/2"), CONEXÃO ROSQUEADA, INSTALADO EM PRUMADAS - FORNECIMENTO E INSTALAÇÃO. AF_10/2020 | UN |  | 194.77 |  |  | 194.77 | OK, CONFORME TABELA
COMPOSICAO | 88267 | SINAPI | ENCANADOR OU BOMBEIRO HIDRÁULICO COM ENCARGOS COMPLEMENTARES | H | 0.702 | 26.67 | 18.72 |  |  |  | 88267 | 7 | 4.914 |  | 0 | 0
COMPOSICAO | 88248 | SINAPI | AUXILIAR DE ENCANADOR OU BOMBEIRO HIDRÁULICO COM ENCARGOS COMPLEMENTARES | H | 0.702 | 21.82 | 15.31 |  |  |  | 88248 | 7 | 4.914 |  | 0 | 0
INSUMO | 9889 | SINAPI | UNIAO DE FERRO GALVANIZADO, COM ROSCA BSP, COM ASSENTO PLANO, DE 2 1/2" | UN | 1 | 160 | 160 |  |  |  | 9889 | 7 | 7 |  | 0 | 0
INSUMO | 7307 | SINAPI | FUNDO ANTICORROSIVO PARA METAIS FERROSOS (ZARCAO) | L | 0.007 | 42.45 | 0.29 |  |  |  | 7307 | 7 | 0.049 |  | 0 | 0
INSUMO | 3148 | SINAPI | FITA VEDA ROSCA, EM PTFE, ROLO DE 18 MM X 50 M (L X C) | UN | 0.03 | 15.26 | 0.45 |  |  |  | 3148 | 7 | 0.21 |  | 0 | 0
TOTAL SEM BDI - 92890 | [6 empty] | 194.77
TAXA DE BDI (23,54 %) | [6 empty] | 45.85
TOTAL COM BDI - 92890 | [6 empty] | 240.62
CLASSE/TIPO | CÓDIGO | FONTE | DESCRIÇÃO | UNID. | COEF. | P. UNIT. (R$) | TOTAL (R$)
| SEDUC491 | PRÓPRIA | ABRIGOS PARA HIDRANTE, 70X50X25CM, COM REGISTRO GLOBO ANGULAR 45 GRAUS 2 1/2", ADAPTADOR STORZ 2 1/2", MANGUEIRA DE INCÊNDIO 15M 2 1/2" E ESGUICHO EM LATÃO 2 1/2" - FORNECIMENTO E INSTALAÇÃO. AF_10/2020 (REF ITEM SINAPI/PI - 101912) | UN |  | 2323.14 |  |  | 0 | COMPOSIÇÃO DO USUÁRIO
COMPOSICAO | 92377 | SINAPI | NIPLE, EM FERRO GALVANIZADO, DN 65 (2 1/2"), CONEXÃO ROSQUEADA, INSTALADO EM REDE DE ALIMENTAÇÃO PARA HIDRANTE - FORNECIMENTO E INSTALAÇÃO. AF_10/2020 | UN | 1 | 87.49 | 87.49 |  |  |  | 92377 | 6 | 6 |  | 0 | 0
INSUMO | 10899 | SINAPI | ADAPTADOR EM LATAO, ENGATE RAPIDO 2 1/2" X ROSCA INTERNA 5 FIOS 2 1/2", PARA INSTALACAO PREDIAL DE COMBATE A INCENDIO | UN | 1 | 74.25 | 74.25 |  |  |  | 10899 | 6 | 6 |  | 0 | 0
INSUMO | 20963 | SINAPI | CAIXA DE INCENDIO/ABRIGO PARA MANGUEIRA, DE SOBREPOR/EXTERNA, COM 90 X 60 X 17 CM, EM CHAPA DE ACO, PORTA COM VENTILACAO, VISOR COM A INSCRICAO "INCENDIO", SUPORTE/CESTA INTERNA PARA A MANGUEIRA, PINTURA ELETROSTATICA VERMELHA | UN | 1 | 483.42 | 483.42 |  |  |  | 20963 | 6 | 6 |  | 0 | 0
INSUMO | 20971 | SINAPI | CHAVE DUPLA PARA CONEXOES TIPO STORZ, ENGATE RAPIDO 1 1/2" X 2 1/2", EM LATAO, PARA INSTALACAO PREDIAL COMBATE A INCENDIO | UN | 1 | 16.14 | 16.14 |  |  |  | 20971 | 6 | 6 |  | 0 | 0
INSUMO | 37555 | SINAPI | ESGUICHO JATO REGULAVEL, TIPO ELKHART, ENGATE RAPIDO 2 1/2", PARA COMBATE A INCENDIO | UN | 1 | 242.14 | 242.14 |  |  |  | 37555 | 6 | 6 |  | 0 | 0
INSUMO | 37530 | SINAPI | MANGUEIRA DE INCENDIO, TIPO 2, DE 1 1/2", COMPRIMENTO = 30 M, TECIDO EM FIO DE POLIESTER E TUBO INTERNO EM BORRACHA SINTETICA, COM UNIOES | UN | 1 | 1037.72 | 1037.72 |  |  |  | 37530 | 6 | 6 |  | 0 | 0
INSUMO | 10904 | SINAPI | REGISTRO OU VALVULA GLOBO ANGULAR EM LATAO, PARA HIDRANTES EM INSTALACAO PREDIAL DE INCENDIO, 45 GRAUS, DIAMETRO DE 2 1/2", COM VOLANTE, CLASSE DE PRESSAO DE ATE 200 PSI | UN | 1 | 169.5 | 169.5 |  |  |  | 10904 | 6 | 6 |  | 0 | 0
INSUMO | 10905 | SINAPI | TAMPAO COM CORRENTE, EM LATAO, ENGATE RAPIDO 2 1/2", PARA INSTALACAO PREDIAL DE COMBATE A INCENDIO | UN | 1 | 88.78 | 88.78 |  |  |  | 10905 | 6 | 6 |  | 0 | 0
INSUMO | 4350 | SINAPI | BUCHA DE NYLON, DIAMETRO DO FURO 8 MM, COMPRIMENTO 40 MM, COM PARAFUSO DE ROSCA SOBERBA, CABECA CHATA, FENDA SIMPLES, 4,8 X 50 MM | UN | 4 | 0.62 | 2.48 |  |  |  | 4350 | 6 | 24 |  | 0 | 0
COMPOSICAO | 88267 | SINAPI | ENCANADOR OU BOMBEIRO HIDRÁULICO COM ENCARGOS COMPLEMENTARES | H | 2.5 | 26.67 | 66.67 |  |  |  | 88267 | 6 | 15 |  | 0 | 0
COMPOSICAO | 88248 | SINAPI | AUXILIAR DE ENCANADOR OU BOMBEIRO HIDRÁULICO COM ENCARGOS COMPLEMENTARES | H | 2.5 | 21.82 | 54.55 |  |  |  | 88248 | 6 | 15 |  | 0 | 0
TOTAL SEM BDI - SEDUC491 | [6 empty] | 2323.14
TAXA DE BDI (23,54 %) | [6 empty] | 546.87
TOTAL COM BDI - SEDUC491 | [6 empty] | 2870.01
CLASSE/TIPO | CÓDIGO | FONTE | DESCRIÇÃO | UNID. | COEF. | P. UNIT. (R$) | TOTAL (R$)
| SEDUC475 | PRÓPRIA | HIDRANTE C/REGISTRO GLOBO ANGULAR D= 65MM (2 1/2") (REF: C1456-SEINFRA 28) | UN |  | 911.88 |  |  | 0 | COMPOSIÇÃO DO USUÁRIO
INSUMO | I1180 | SEINFRA | FITA DE VEDAÇÃO | M | 1.41 | 0.36 | 0.5 |  |  |  | I1180 | 6 | 8.46 |  | 0 | 0
INSUMO | I1246 | SEINFRA | HIDRANTE COM REGISTRO GLOBO AMARELO 2 1/2" | UN | 1 | 855.62 | 855.62 |  |  |  | I1246 | 6 | 6 |  | 0 | 0
COMPOSICAO | 88248 | SINAPI | AUXILIAR DE ENCANADOR OU BOMBEIRO HIDRÁULICO COM ENCARGOS COMPLEMENTARES | H | 1.15 | 21.82 | 25.09 |  |  |  | 88248 | 6 | 6.9 |  | 0 | 0
COMPOSICAO | 88267 | SINAPI | ENCANADOR OU BOMBEIRO HIDRÁULICO COM ENCARGOS COMPLEMENTARES | H | 1.15 | 26.67 | 30.67 |  |  |  | 88267 | 6 | 6.9 |  | 0 | 0
TOTAL SEM BDI - SEDUC475 | [6 empty] | 911.88
TAXA DE BDI (23,54 %) | [6 empty] | 214.66
TOTAL COM BDI - SEDUC475 | [6 empty] | 1126.54
CLASSE/TIPO | CÓDIGO | FONTE | DESCRIÇÃO | UNID. | COEF. | P. UNIT. (R$) | TOTAL (R$)
| SEDUC690 | PRÓPRIA | SINALIZAÇÃO PARA HIDRANTE - PISO (REF: C4649-SEINFRA 28) | UN |  | 63.34 |  |  | 0 | COMPOSIÇÃO DO USUÁRIO
INSUMO | I2084 | SEINFRA | TINTA A BASE DE EMULSÃO ACRÍLICA (PARA PISOS) | L | 0.03 | 12.22 | 0.36 |  |  |  | I2084 | 6 | 0.18 |  | 0 | 0
COMPOSICAO | 88310 | SINAPI | PINTOR COM ENCARGOS COMPLEMENTARES | H | 1.5 | 29.07 | 43.6 |  |  |  | 88310 | 6 | 9 |  | 0 | 0
COMPOSICAO | 100301 | SINAPI | AJUDANTE DE PINTOR COM ENCARGOS COMPLEMENTARES | H | 0.8 | 24.23 | 19.38 |  |  |  | 100301 | 6 | 4.8 |  | 0 | 0
TOTAL SEM BDI - SEDUC690 | [6 empty] | 63.34
TAXA DE BDI (23,54 %) | [6 empty] | 14.91
TOTAL COM BDI - SEDUC690 | [6 empty] | 78.25
CLASSE/TIPO | CÓDIGO | FONTE | DESCRIÇÃO | UNID. | COEF. | P. UNIT. (R$) | TOTAL (R$)
INES | SEDUC691 | PRÓPRIA | FORNECIMENTO E INSTALAÇÃO DE PLACA DE SINALIZAÇÃO INDICATIVA DE "HIDRANTE" EM PVC, DIM.: 20 X 20 CM | UN |  | 33.25 |  |  | 0 | COMPOSIÇÃO DO USUÁRIO
INSUMO | 37556 | SINAPI | PLACA DE SINALIZACAO DE SEGURANCA CONTRA INCENDIO, FOTOLUMINESCENTE, QUADRADA, *20 X 20* CM, EM PVC *2* MM ANTI-CHAMAS (SIMBOLOS, CORES E PICTOGRAMAS CONFORME NBR 16820) | UN | 1 | 28.91 | 28.91 |  |  |  | 37556 | 6 | 6 |  | 0 | 0
COMPOSICAO | 88316 | SINAPI | SERVENTE COM ENCARGOS COMPLEMENTARES | H | 0.2 | 21.71 | 4.34 |  |  |  | 88316 | 6 | 1.2 |  | 0 | 0
TOTAL SEM BDI - SEDUC691 | [6 empty] | 33.25
TAXA DE BDI (23,54 %) | [6 empty] | 7.83
TOTAL COM BDI - SEDUC691 | [6 empty] | 41.08
CLASSE/TIPO | CÓDIGO | FONTE | DESCRIÇÃO | UNID. | COEF. | P. UNIT. (R$) | TOTAL (R$)
| SEDUC773 | PRÓPRIA | HIDRANTE DE RECALQUE INCLUINDO CAIXA EM ALVENARIA DE TIJOLOS MACIÇOS ESP. = 0,12M, DIM. INT. = 0.40 X 0.60 X 0.35M, COM TAMPA EM FERRO FUNDIDO 0,40 X 0,60 E FUNDO COM BRITA (REF: 11894/ORSE-ORSE-09/2025) | UN |  | 1090.97 |  |  | 0 | COMPOSIÇÃO DO USUÁRIO
INSUMO | 07959/ORSE | ORSE | TAMPÃO EM LATÃO COM CORRENTE, D= 2 1/2", PARA ENGATE RÁPIDO (INCENDIO) | UN | 1 | 172.85 | 172.85 |  |  |  | 07959/ORSE | 2 | 2 |  | 0 | 0
INSUMO | 11108/ORSE | ORSE | TAMPA DE FERRO FUNDIDO (60X40CM) | UN | 1 | 500.1 | 500.1 |  |  |  | 11108/ORSE | 2 | 2 |  | 0 | 0
INSUMO | 4721 | SINAPI | PEDRA BRITADA N. 1 (9,5 a 19 MM) POSTO PEDREIRA/FORNECEDOR, SEM FRETE | M3 | 0.024 | 260.63 | 6.25 |  |  |  | 4721 | 2 | 0.048 |  | 0 | 0
INSUMO | 10899 | SINAPI | ADAPTADOR EM LATAO, ENGATE RAPIDO 2 1/2" X ROSCA INTERNA 5 FIOS 2 1/2", PARA INSTALACAO PREDIAL DE COMBATE A INCENDIO | UN | 1 | 74.25 | 74.25 |  |  |  | 10899 | 2 | 2 |  | 0 | 0
INSUMO | 10904 | SINAPI | REGISTRO OU VALVULA GLOBO ANGULAR EM LATAO, PARA HIDRANTES EM INSTALACAO PREDIAL DE INCENDIO, 45 GRAUS, DIAMETRO DE 2 1/2", COM VOLANTE, CLASSE DE PRESSAO DE ATE 200 PSI | UN | 1 | 169.5 | 169.5 |  |  |  | 10904 | 2 | 2 |  | 0 | 0
COMPOSICAO | 101159 | SINAPI | ALVENARIA DE VEDAÇÃO DE BLOCOS CERÂMICOS MACIÇOS DE 5X10X20CM (ESPESSURA 10CM) E ARGAMASSA DE ASSENTAMENTO COM PREPARO EM BETONEIRA. AF_05/2020 | M2 | 0.84 | 143.5 | 120.54 |  |  |  | 101159 | 2 | 1.68 |  | 0 | 0
COMPOSICAO | 104233 | SINAPI | EMBOÇO OU MASSA ÚNICA EM ARGAMASSA TRAÇO 1:2:8, PREPARO MECÂNICA COM BETONEIRA 400 L, APLICADA MANUALMENTE EM PANOS DE FACHADA SEM PRESENÇA DE VÃOS, ESPESSURA DE 25 MM, ACESSO POR ANDAIME. AF_08/2022 | M2 | 0.7 | 40 | 28 |  |  |  | 104233 | 2 | 1.4 |  | 0 | 0
COMPOSICAO | 93358 | SINAPI | ESCAVAÇÃO MANUAL DE VALA. AF_09/2024 | M3 | 0.168 | 85.87 | 14.42 |  |  |  | 93358 | 2 | 0.336 |  | 0 | 0
COMPOSICAO | 87894 | SINAPI | CHAPISCO APLICADO EM ALVENARIA (SEM PRESENÇA DE VÃOS) E ESTRUTURAS DE CONCRETO DE FACHADA, COM COLHER DE PEDREIRO. ARGAMASSA TRAÇO 1:3 COM PREPARO EM BETONEIRA 400L. AF_10/2022 | M2 | 0.7 | 7.23 | 5.06 |  |  |  | 87894 | 2 | 1.4 |  | 0 | 0
TOTAL SEM BDI - SEDUC773 | [6 empty] | 1090.97
TAXA DE BDI (23,54 %) | [6 empty] | 256.81
TOTAL COM BDI - SEDUC773 | [6 empty] | 1347.78
CLASSE/TIPO | CÓDIGO | FONTE | DESCRIÇÃO | UNID. | COEF. | P. UNIT. (R$) | TOTAL (R$)
| SEDUC478 | PRÓPRIA | REGISTRO GAVETA BRUTO, D = 65 MM (2 1/2") - REF.1502-B, PN16, DECA OU SIMILAR (REF: 01461/ORSE-ORSE-05/2024) | UN |  | 377.09 |  |  | 0 | COMPOSIÇÃO DO USUÁRIO
INSUMO | 00981/ORSE | ORSE | FITA VEDA ROSCA 18MM | M | 2.82 | 0.3 | 0.84 |  |  |  | 00981/ORSE | 3 | 8.46 |  | 0 | 0
INSUMO | 6011 | SINAPI | REGISTRO GAVETA BRUTO EM LATAO FORJADO, BITOLA 2 1/2" (REF 1509) | UN | 1 | 320.62 | 320.62 |  |  |  | 6011 | 3 | 3 |  | 0 | 0
COMPOSICAO | 88316 | SINAPI | SERVENTE COM ENCARGOS COMPLEMENTARES | H | 1.15 | 21.71 | 24.96 |  |  |  | 88316 | 3 | 3.45 |  | 0 | 0
COMPOSICAO | 88267 | SINAPI | ENCANADOR OU BOMBEIRO HIDRÁULICO COM ENCARGOS COMPLEMENTARES | H | 1.15 | 26.67 | 30.67 |  |  |  | 88267 | 3 | 3.45 |  | 0 | 0
TOTAL SEM BDI - SEDUC478 | [6 empty] | 377.09
TAXA DE BDI (23,54 %) | [6 empty] | 88.77
TOTAL COM BDI - SEDUC478 | [6 empty] | 465.86
CLASSE/TIPO | CÓDIGO | FONTE | DESCRIÇÃO | UNID. | COEF. | P. UNIT. (R$) | TOTAL (R$)
| SEDUC479 | PRÓPRIA | VÁLVULA DE RETENÇÃO HORIZ.OU VERT. D= 65MM (2 1/2") (REF: C2703-SEINFRA 28) | UN |  | 445.72 |  |  | 0 | COMPOSIÇÃO DO USUÁRIO
INSUMO | I1180 | SEINFRA | FITA DE VEDAÇÃO | M | 2.82 | 0.36 | 1.01 |  |  |  | I1180 | 3 | 8.46 |  | 0 | 0
INSUMO | I2282 | SEINFRA | VÁLVULA RETENÇÃO HORIZONTAL - 65MM (2 1/2') | UN | 1 | 388.95 | 388.95 |  |  |  | I2282 | 3 | 3 |  | 0 | 0
COMPOSICAO | 88248 | SINAPI | AUXILIAR DE ENCANADOR OU BOMBEIRO HIDRÁULICO COM ENCARGOS COMPLEMENTARES | H | 1.15 | 21.82 | 25.09 |  |  |  | 88248 | 3 | 3.45 |  | 0 | 0
COMPOSICAO | 88267 | SINAPI | ENCANADOR OU BOMBEIRO HIDRÁULICO COM ENCARGOS COMPLEMENTARES | H | 1.15 | 26.67 | 30.67 |  |  |  | 88267 | 3 | 3.45 |  | 0 | 0
TOTAL SEM BDI - SEDUC479 | [6 empty] | 445.72
TAXA DE BDI (23,54 %) | [6 empty] | 104.92
TOTAL COM BDI - SEDUC479 | [6 empty] | 550.64
CLASSE/TIPO | CÓDIGO | FONTE | DESCRIÇÃO | UNID. | COEF. | P. UNIT. (R$) | TOTAL (R$)
VALV | 95249 | SINAPI | VÁLVULA DE ESFERA BRUTA, BRONZE, ROSCÁVEL, 3/4" - FORNECIMENTO E INSTALAÇÃO. AF_08/2021 | UN |  | 72.53 |  |  | 72.53 | OK, CONFORME TABELA
COMPOSICAO | 88267 | SINAPI | ENCANADOR OU BOMBEIRO HIDRÁULICO COM ENCARGOS COMPLEMENTARES | H | 0.1102 | 26.67 | 2.93 |  |  |  | 88267 | 2 | 0.2204 |  | 0 | 0
COMPOSICAO | 88248 | SINAPI | AUXILIAR DE ENCANADOR OU BOMBEIRO HIDRÁULICO COM ENCARGOS COMPLEMENTARES | H | 0.1102 | 21.82 | 2.4 |  |  |  | 88248 | 2 | 0.2204 |  | 0 | 0
INSUMO | 11749 | SINAPI | VALVULA DE ESFERA BRUTA EM BRONZE, BITOLA 3/4" | UN | 1 | 67.04 | 67.04 |  |  |  | 11749 | 2 | 2 |  | 0 | 0
INSUMO | 3148 | SINAPI | FITA VEDA ROSCA, EM PTFE, ROLO DE 18 MM X 50 M (L X C) | UN | 0.0106 | 15.26 | 0.16 |  |  |  | 3148 | 2 | 0.0212 |  | 0 | 0
TOTAL SEM BDI - 95249 | [6 empty] | 72.53
TAXA DE BDI (23,54 %) | [6 empty] | 17.07
TOTAL COM BDI - 95249 | [6 empty] | 89.6
CLASSE/TIPO | CÓDIGO | FONTE | DESCRIÇÃO | UNID. | COEF. | P. UNIT. (R$) | TOTAL (R$)
VALV | 94500 | SINAPI | REGISTRO DE GAVETA BRUTO, LATÃO, ROSCÁVEL, 3" - FORNECIMENTO E INSTALAÇÃO. AF_08/2021 | UN |  | 416.31 |  |  | 416.31 | OK, CONFORME TABELA
COMPOSICAO | 88267 | SINAPI | ENCANADOR OU BOMBEIRO HIDRÁULICO COM ENCARGOS COMPLEMENTARES | H | 0.5695 | 26.67 | 15.18 |  |  |  | 88267 | 1 | 0.5695 |  | 0 | 0
COMPOSICAO | 88248 | SINAPI | AUXILIAR DE ENCANADOR OU BOMBEIRO HIDRÁULICO COM ENCARGOS COMPLEMENTARES | H | 0.5695 | 21.82 | 12.42 |  |  |  | 88248 | 1 | 0.5695 |  | 0 | 0
INSUMO | 6012 | SINAPI | REGISTRO GAVETA BRUTO EM LATAO FORJADO, BITOLA 3" | UN | 1 | 388.17 | 388.17 |  |  |  | 6012 | 1 | 1 |  | 0 | 0
INSUMO | 3148 | SINAPI | FITA VEDA ROSCA, EM PTFE, ROLO DE 18 MM X 50 M (L X C) | UN | 0.0354 | 15.26 | 0.54 |  |  |  | 3148 | 1 | 0.0354 |  | 0 | 0
TOTAL SEM BDI - 94500 | [6 empty] | 416.31
TAXA DE BDI (23,54 %) | [6 empty] | 98
TOTAL COM BDI - 94500 | [6 empty] | 514.31
CLASSE/TIPO | CÓDIGO | FONTE | DESCRIÇÃO | UNID. | COEF. | P. UNIT. (R$) | TOTAL (R$)
VALV | 103016 | SINAPI | VÁLVULA DE RETENÇÃO, DE BRONZE, PÉ COM CRIVOS, ROSCÁVEL, 3" - FORNECIMENTO E INSTALAÇÃO. AF_08/2021 | UN |  | 666.23 |  |  | 666.23 | OK, CONFORME TABELA
COMPOSICAO | 88267 | SINAPI | ENCANADOR OU BOMBEIRO HIDRÁULICO COM ENCARGOS COMPLEMENTARES | H | 0.2847 | 26.67 | 7.59 |  |  |  | 88267 | 1 | 0.2847 |  | 0 | 0
COMPOSICAO | 88248 | SINAPI | AUXILIAR DE ENCANADOR OU BOMBEIRO HIDRÁULICO COM ENCARGOS COMPLEMENTARES | H | 0.2847 | 21.82 | 6.21 |  |  |  | 88248 | 1 | 0.2847 |  | 0 | 0
INSUMO | 10235 | SINAPI | VALVULA DE RETENCAO DE BRONZE, PE COM CRIVOS, EXTREMIDADE COM ROSCA, DE 3", PARA FUNDO DE POCO | UN | 1 | 652.16 | 652.16 |  |  |  | 10235 | 1 | 1 |  | 0 | 0
INSUMO | 3148 | SINAPI | FITA VEDA ROSCA, EM PTFE, ROLO DE 18 MM X 50 M (L X C) | UN | 0.0177 | 15.26 | 0.27 |  |  |  | 3148 | 1 | 0.0177 |  | 0 | 0
TOTAL SEM BDI - 103016 | [6 empty] | 666.23
TAXA DE BDI (23,54 %) | [6 empty] | 156.83
TOTAL COM BDI - 103016 | [6 empty] | 823.06
CLASSE/TIPO | CÓDIGO | FONTE | DESCRIÇÃO | UNID. | COEF. | P. UNIT. (R$) | TOTAL (R$)
VALV | 95253 | SINAPI | VÁLVULA DE ESFERA BRUTA, BRONZE, ROSCÁVEL, 2" - FORNECIMENTO E INSTALAÇÃO. AF_08/2021 | UN |  | 267.48 |  |  | 267.48 | OK, CONFORME TABELA
COMPOSICAO | 88267 | SINAPI | ENCANADOR OU BOMBEIRO HIDRÁULICO COM ENCARGOS COMPLEMENTARES | H | 0.3398 | 26.67 | 9.06 |  |  |  | 88267 | 6 | 2.0388 |  | 0 | 0
COMPOSICAO | 88248 | SINAPI | AUXILIAR DE ENCANADOR OU BOMBEIRO HIDRÁULICO COM ENCARGOS COMPLEMENTARES | H | 0.3398 | 21.82 | 7.41 |  |  |  | 88248 | 6 | 2.0388 |  | 0 | 0
INSUMO | 11747 | SINAPI | VALVULA DE ESFERA BRUTA EM BRONZE, BITOLA 2" | UN | 1 | 250.65 | 250.65 |  |  |  | 11747 | 6 | 6 |  | 0 | 0
INSUMO | 3148 | SINAPI | FITA VEDA ROSCA, EM PTFE, ROLO DE 18 MM X 50 M (L X C) | UN | 0.024 | 15.26 | 0.36 |  |  |  | 3148 | 6 | 0.144 |  | 0 | 0
TOTAL SEM BDI - 95253 | [6 empty] | 267.48
TAXA DE BDI (23,54 %) | [6 empty] | 62.96
TOTAL COM BDI - 95253 | [6 empty] | 330.44
CLASSE/TIPO | CÓDIGO | FONTE | DESCRIÇÃO | UNID. | COEF. | P. UNIT. (R$) | TOTAL (R$)
| SEDUC774 | PRÓPRIA | MANÔMETRO 0 A 10 KGF/CM2, D=100MM, CONEXÃO 1/2" BSP - FORNECIMENTO E INSTALAÇÃO (REF: 07859/ORSE-ORSE-09/2025) | UN |  | 299.76 |  |  | 0 | COMPOSIÇÃO DO USUÁRIO
INSUMO | 12898 | SINAPI | MANOMETRO COM CAIXA EM ACO PINTADO, ESCALA *10* KGF/CM2 (*10* BAR), DIAMETRO NOMINAL DE 100 MM, CONEXAO DE 1/2" | UN | 1 | 203 | 203 |  |  |  | 12898 | 4 | 4 |  | 0 | 0
COMPOSICAO | 88316 | SINAPI | SERVENTE COM ENCARGOS COMPLEMENTARES | H | 2 | 21.71 | 43.42 |  |  |  | 88316 | 4 | 8 |  | 0 | 0
COMPOSICAO | 88267 | SINAPI | ENCANADOR OU BOMBEIRO HIDRÁULICO COM ENCARGOS COMPLEMENTARES | H | 2 | 26.67 | 53.34 |  |  |  | 88267 | 4 | 8 |  | 0 | 0
TOTAL SEM BDI - SEDUC774 | [6 empty] | 299.76
TAXA DE BDI (23,54 %) | [6 empty] | 70.56
TOTAL COM BDI - SEDUC774 | [6 empty] | 370.32
CLASSE/TIPO | CÓDIGO | FONTE | DESCRIÇÃO | UNID. | COEF. | P. UNIT. (R$) | TOTAL (R$)
| SEDUC775 | PRÓPRIA | VÁLVULA DE FLUXO CONTÍNUO GALVANIZADA (P/ INCENDIO) (REF: 08940/ORSE-ORSE-09/2025) | UN |  | 408.65 |  |  | 0 | COMPOSIÇÃO DO USUÁRIO
INSUMO | 00981/ORSE | ORSE | FITA VEDA ROSCA 18MM | M | 2.82 | 0.3 | 0.84 |  |  |  | 00981/ORSE | 4 | 11.28 |  | 0 | 0
INSUMO | 09223/ORSE | ORSE | VALVULA DE FLUXO CONTÍNUO GALVANIZADA (P/INCENDIO) | UN | 1 | 359.43 | 359.43 |  |  |  | 09223/ORSE | 4 | 4 |  | 0 | 0
COMPOSICAO | 88316 | SINAPI | SERVENTE COM ENCARGOS COMPLEMENTARES | H | 1 | 21.71 | 21.71 |  |  |  | 88316 | 4 | 4 |  | 0 | 0
COMPOSICAO | 88267 | SINAPI | ENCANADOR OU BOMBEIRO HIDRÁULICO COM ENCARGOS COMPLEMENTARES | H | 1 | 26.67 | 26.67 |  |  |  | 88267 | 4 | 4 |  | 0 | 0
TOTAL SEM BDI - SEDUC775 | [6 empty] | 408.65
TAXA DE BDI (23,54 %) | [6 empty] | 96.2
TOTAL COM BDI - SEDUC775 | [6 empty] | 504.85
CLASSE/TIPO | CÓDIGO | FONTE | DESCRIÇÃO | UNID. | COEF. | P. UNIT. (R$) | TOTAL (R$)
INES | SEDUC229 | PRÓPRIA | CAMPAINHA (ALARME) TIPO GONGO 4" VCC, PARA INCÊNDIO | UN |  | 276.17 |  |  | 0 | COMPOSIÇÃO DO USUÁRIO
INSUMO | 07743/ORSE | ORSE | CAMPAINHA (ALARME) TIPO GONGO 4" VCC, P/INCENDIO, REF.GEVI GAMMA OU SIMILAR | UN | 1 | 246.51 | 246.51 |  |  |  | 07743/ORSE | 6 | 6 |  | 0 | 0
COMPOSICAO | 88264 | SINAPI | ELETRICISTA COM ENCARGOS COMPLEMENTARES | H | 0.6 | 27.74 | 16.64 |  |  |  | 88264 | 6 | 3.6 |  | 0 | 0
COMPOSICAO | 88316 | SINAPI | SERVENTE COM ENCARGOS COMPLEMENTARES | H | 0.6 | 21.71 | 13.02 |  |  |  | 88316 | 6 | 3.6 |  | 0 | 0
TOTAL SEM BDI - SEDUC229 | [6 empty] | 276.17
TAXA DE BDI (23,54 %) | [6 empty] | 65.01
TOTAL COM BDI - SEDUC229 | [6 empty] | 341.18
CLASSE/TIPO | CÓDIGO | FONTE | DESCRIÇÃO | UNID. | COEF. | P. UNIT. (R$) | TOTAL (R$)
INES | SEDUC398 | PRÓPRIA | EXTINTOR DE PÓ QUIMICO SECO ABC REF ORSE (12315/ORSE) | UN |  | 321.97 |  |  | 0 | COMPOSIÇÃO DO USUÁRIO
COMPOSICAO | 88309 | SINAPI | PEDREIRO COM ENCARGOS COMPLEMENTARES | H | 0.1 | 27.39 | 2.73 |  |  |  | 88309 | 10 | 1 |  | 0 | 0
INSUMO | 13174/ORSE | ORSE | EXTINTOR DE PÓ QUÍMICO ( PQS) ABC, CAPACIDADE 12 KG, | UN | 1 | 317.07 | 317.07 |  |  |  | 13174/ORSE | 10 | 10 |  | 0 | 0
COMPOSICAO | 88316 | SINAPI | SERVENTE COM ENCARGOS COMPLEMENTARES | H | 0.1 | 21.71 | 2.17 |  |  |  | 88316 | 10 | 1 |  | 0 | 0
TOTAL SEM BDI - SEDUC398 | [6 empty] | 321.97
TAXA DE BDI (23,54 %) | [6 empty] | 75.79
TOTAL COM BDI - SEDUC398 | [6 empty] | 397.76
CLASSE/TIPO | CÓDIGO | FONTE | DESCRIÇÃO | UNID. | COEF. | P. UNIT. (R$) | TOTAL (R$)
INES | SEDUC227 | PRÓPRIA | FORNECIMENTO E INSTALAÇÃO DE PLACA DE SINALIZAÇÃO INDICATIVA DE "EXTINTOR" EM PVC, DIM.: 20 X 20 CM | UN |  | 33.25 |  |  | 0 | COMPOSIÇÃO DO USUÁRIO
INSUMO | 37556 | SINAPI | PLACA DE SINALIZACAO DE SEGURANCA CONTRA INCENDIO, FOTOLUMINESCENTE, QUADRADA, *20 X 20* CM, EM PVC *2* MM ANTI-CHAMAS (SIMBOLOS, CORES E PICTOGRAMAS CONFORME NBR 16820) | UN | 1 | 28.91 | 28.91 |  |  |  | 37556 | 10 | 10 |  | 0 | 0
COMPOSICAO | 88316 | SINAPI | SERVENTE COM ENCARGOS COMPLEMENTARES | H | 0.2 | 21.71 | 4.34 |  |  |  | 88316 | 10 | 2 |  | 0 | 0
TOTAL SEM BDI - SEDUC227 | [6 empty] | 33.25
TAXA DE BDI (23,54 %) | [6 empty] | 7.83
TOTAL COM BDI - SEDUC227 | [6 empty] | 41.08
CLASSE/TIPO | CÓDIGO | FONTE | DESCRIÇÃO | UNID. | COEF. | P. UNIT. (R$) | TOTAL (R$)
| SEDUC527 | PRÓPRIA | SINALIZAÇÃO PARA EXTINTOR (REF: C4649-SEINFRA 28) | UN |  | 63.34 |  |  | 0 | COMPOSIÇÃO DO USUÁRIO
INSUMO | I2084 | SEINFRA | TINTA A BASE DE EMULSÃO ACRÍLICA (PARA PISOS) | L | 0.03 | 12.22 | 0.36 |  |  |  | I2084 | 9 | 0.27 |  | 0 | 0
COMPOSICAO | 88310 | SINAPI | PINTOR COM ENCARGOS COMPLEMENTARES | H | 1.5 | 29.07 | 43.6 |  |  |  | 88310 | 9 | 13.5 |  | 0 | 0
COMPOSICAO | 100301 | SINAPI | AJUDANTE DE PINTOR COM ENCARGOS COMPLEMENTARES | H | 0.8 | 24.23 | 19.38 |  |  |  | 100301 | 9 | 7.2 |  | 0 | 0
TOTAL SEM BDI - SEDUC527 | [6 empty] | 63.34
TAXA DE BDI (23,54 %) | [6 empty] | 14.91
TOTAL COM BDI - SEDUC527 | [6 empty] | 78.25
CLASSE/TIPO | CÓDIGO | FONTE | DESCRIÇÃO | UNID. | COEF. | P. UNIT. (R$) | TOTAL (R$)
INES | SEDUC228 | PRÓPRIA | FORNECIMENTO E INSTALAÇÃO DE PLACA DE SINALIZAÇÃO DE SEGURANÇA CONTRA INCÊNDIO, COM SETA INDICATIVA PARA SAÍDA DE EMERGÊNCIA, FOTOLUMINESCENTE DE 20X40CM, EM PVC DE 2 MM, ANTI-CHAMAS (SÍMBOLOS, CORES E PICTOGRAMAS CONFORME NBR 16820) | UN |  | 50.95 |  |  | 0 | COMPOSIÇÃO DO USUÁRIO
INSUMO | 37558 | SINAPI | PLACA DE SINALIZACAO DE SEGURANCA CONTRA INCENDIO, FOTOLUMINESCENTE, RETANGULAR, *20 X 40* CM, EM PVC *2* MM ANTI-CHAMAS (SIMBOLOS, CORES E PICTOGRAMAS CONFORME NBR 16820) | UN | 1 | 46.61 | 46.61 |  |  |  | 37558 | 47 | 47 |  | 0 | 0
COMPOSICAO | 88316 | SINAPI | SERVENTE COM ENCARGOS COMPLEMENTARES | H | 0.2 | 21.71 | 4.34 |  |  |  | 88316 | 47 | 9.4 |  | 0 | 0
TOTAL SEM BDI - SEDUC228 | [6 empty] | 50.95
TAXA DE BDI (23,54 %) | [6 empty] | 11.99
TOTAL COM BDI - SEDUC228 | [6 empty] | 62.94
CLASSE/TIPO | CÓDIGO | FONTE | DESCRIÇÃO | UNID. | COEF. | P. UNIT. (R$) | TOTAL (R$)
ILUM | 97599 | SINAPI | LUMINÁRIA DE EMERGÊNCIA, COM 30 LÂMPADAS LED DE 2 W, SEM REATOR - FORNECIMENTO E INSTALAÇÃO. AF_09/2024 | UN |  | 19.02 |  |  | 19.02 | OK, CONFORME TABELA
COMPOSICAO | 88264 | SINAPI | ELETRICISTA COM ENCARGOS COMPLEMENTARES | H | 0.1765 | 27.74 | 4.89 |  |  |  | 88264 | 32 | 5.648 |  | 0 | 0
COMPOSICAO | 88247 | SINAPI | AUXILIAR DE ELETRICISTA COM ENCARGOS COMPLEMENTARES | H | 0.055156 | 22.81 | 1.25 |  |  |  | 88247 | 32 | 1.765 |  | 0 | 0
INSUMO | 38774 | SINAPI | LUMINARIA DE EMERGENCIA 30 LEDS, POTENCIA 2 W, BATERIA DE LITIO, AUTONOMIA DE 6 HORAS | UN | 1 | 12.88 | 12.88 |  |  |  | 38774 | 32 | 32 |  | 0 | 0
TOTAL SEM BDI - 97599 | [6 empty] | 19.02
TAXA DE BDI (23,54 %) | [6 empty] | 4.48
TOTAL COM BDI - 97599 | [6 empty] | 23.5
CLASSE/TIPO | CÓDIGO | FONTE | DESCRIÇÃO | UNID. | COEF. | P. UNIT. (R$) | TOTAL (R$)
INES | SEDUC235 | PRÓPRIA | BARRA ANTIPANICO DUPLA | UN |  | 1275.05 |  |  | 0 | COMPOSIÇÃO DO USUÁRIO
INSUMO | 39621 | SINAPI | BARRA ANTIPANICO DUPLA, CEGA EM LADO OPOSTO, COR CINZA | PAR | 1 | 1259.44 | 1259.44 |  |  |  | 39621 | 4 | 4 |  | 0 | 0
COMPOSICAO | 88261 | SINAPI | CARPINTEIRO DE ESQUADRIAS COM ENCARGOS COMPLEMENTARES | H | 0.6 | 26.03 | 15.61 |  |  |  | 88261 | 4 | 2.4 |  | 0 | 0
TOTAL SEM BDI - SEDUC235 | [6 empty] | 1275.05
TAXA DE BDI (23,54 %) | [6 empty] | 300.15
TOTAL COM BDI - SEDUC235 | [6 empty] | 1575.2
CLASSE/TIPO | CÓDIGO | FONTE | DESCRIÇÃO | UNID. | COEF. | P. UNIT. (R$) | TOTAL (R$)
INSTHR | SEDUC776 | PRÓPRIA | BUCHA DE REDUÇÃO DE AÇO GALVANIZADO 1 1/4" X 1" (REF: C4374-SEINFRA 28) | UN |  | 24.77 |  |  | 0 | COMPOSIÇÃO DO USUÁRIO
INSUMO | 789 | SINAPI | BUCHA DE REDUCAO DE FERRO GALVANIZADO, COM ROSCA BSP, DE 1 1/4" X 1" | UN | 1 | 15.1 | 15.1 |  |  |  | 789 | 16 | 16 |  | 0 | 0
COMPOSICAO | 88316 | SINAPI | SERVENTE COM ENCARGOS COMPLEMENTARES | H | 0.2 | 21.71 | 4.34 |  |  |  | 88316 | 16 | 3.2 |  | 0 | 0
COMPOSICAO | 88267 | SINAPI | ENCANADOR OU BOMBEIRO HIDRÁULICO COM ENCARGOS COMPLEMENTARES | H | 0.2 | 26.67 | 5.33 |  |  |  | 88267 | 16 | 3.2 |  | 0 | 0
TOTAL SEM BDI - SEDUC776 | [6 empty] | 24.77
TAXA DE BDI (23,54 %) | [6 empty] | 5.83
TOTAL COM BDI - SEDUC776 | [6 empty] | 30.6
CLASSE/TIPO | CÓDIGO | FONTE | DESCRIÇÃO | UNID. | COEF. | P. UNIT. (R$) | TOTAL (R$)
INSTHR | SEDUC777 | PRÓPRIA | BUCHA DE REDUÇÃO DE AÇO GALVANIZADO 1 1/4" X 1/2" (REF: C4374-SEINFRA 28) | UN |  | 25.1 |  |  | 0 | COMPOSIÇÃO DO USUÁRIO
INSUMO | 768 | SINAPI | BUCHA DE REDUCAO DE FERRO GALVANIZADO, COM ROSCA BSP, DE 1 1/4" X 1/2" | UN | 1 | 15.43 | 15.43 |  |  |  | 768 | 2 | 2 |  | 0 | 0
COMPOSICAO | 88316 | SINAPI | SERVENTE COM ENCARGOS COMPLEMENTARES | H | 0.2 | 21.71 | 4.34 |  |  |  | 88316 | 2 | 0.4 |  | 0 | 0
COMPOSICAO | 88267 | SINAPI | ENCANADOR OU BOMBEIRO HIDRÁULICO COM ENCARGOS COMPLEMENTARES | H | 0.2 | 26.67 | 5.33 |  |  |  | 88267 | 2 | 0.4 |  | 0 | 0
TOTAL SEM BDI - SEDUC777 | [6 empty] | 25.1
TAXA DE BDI (23,54 %) | [6 empty] | 5.91
TOTAL COM BDI - SEDUC777 | [6 empty] | 31.01
CLASSE/TIPO | CÓDIGO | FONTE | DESCRIÇÃO | UNID. | COEF. | P. UNIT. (R$) | TOTAL (R$)
INSTHR | SEDUC778 | PRÓPRIA | BUCHA DE REDUÇÃO DE AÇO GALVANIZADO 1/4" X 1/2" (REF: C4374-SEINFRA 28) | UN |  | 15.12 |  |  | 0 | COMPOSIÇÃO DO USUÁRIO
INSUMO | 770 | SINAPI | BUCHA DE REDUCAO DE FERRO GALVANIZADO, COM ROSCA BSP, DE 1/2" X 1/4" | UN | 1 | 5.45 | 5.45 |  |  |  | 770 | 4 | 4 |  | 0 | 0
COMPOSICAO | 88316 | SINAPI | SERVENTE COM ENCARGOS COMPLEMENTARES | H | 0.2 | 21.71 | 4.34 |  |  |  | 88316 | 4 | 0.8 |  | 0 | 0
COMPOSICAO | 88267 | SINAPI | ENCANADOR OU BOMBEIRO HIDRÁULICO COM ENCARGOS COMPLEMENTARES | H | 0.2 | 26.67 | 5.33 |  |  |  | 88267 | 4 | 0.8 |  | 0 | 0
TOTAL SEM BDI - SEDUC778 | [6 empty] | 15.12
TAXA DE BDI (23,54 %) | [6 empty] | 3.56
TOTAL COM BDI - SEDUC778 | [6 empty] | 18.68
CLASSE/TIPO | CÓDIGO | FONTE | DESCRIÇÃO | UNID. | COEF. | P. UNIT. (R$) | TOTAL (R$)
INSTHR | SEDUC779 | PRÓPRIA | BUCHA DE REDUÇÃO DE AÇO GALVANIZADO 2" X 1 1/2" (REF: C4374-SEINFRA 28) | UN |  | 36.04 |  |  | 0 | COMPOSIÇÃO DO USUÁRIO
INSUMO | 788 | SINAPI | BUCHA DE REDUCAO DE FERRO GALVANIZADO, COM ROSCA BSP, DE 2" X 1 1/2" | UN | 1 | 26.37 | 26.37 |  |  |  | 788 | 3 | 3 |  | 0 | 0
COMPOSICAO | 88316 | SINAPI | SERVENTE COM ENCARGOS COMPLEMENTARES | H | 0.2 | 21.71 | 4.34 |  |  |  | 88316 | 3 | 0.6 |  | 0 | 0
COMPOSICAO | 88267 | SINAPI | ENCANADOR OU BOMBEIRO HIDRÁULICO COM ENCARGOS COMPLEMENTARES | H | 0.2 | 26.67 | 5.33 |  |  |  | 88267 | 3 | 0.6 |  | 0 | 0
TOTAL SEM BDI - SEDUC779 | [6 empty] | 36.04
TAXA DE BDI (23,54 %) | [6 empty] | 8.48
TOTAL COM BDI - SEDUC779 | [6 empty] | 44.52
CLASSE/TIPO | CÓDIGO | FONTE | DESCRIÇÃO | UNID. | COEF. | P. UNIT. (R$) | TOTAL (R$)
INSTHR | SEDUC780 | PRÓPRIA | BUCHA DE REDUÇÃO DE AÇO GALVANIZADO 2 1/2" X 1 1/4" (REF: C4374-SEINFRA 28) | UN |  | 52.1 |  |  | 0 | COMPOSIÇÃO DO USUÁRIO
INSUMO | 774 | SINAPI | BUCHA DE REDUCAO DE FERRO GALVANIZADO, COM ROSCA BSP, DE 2 1/2" X 1 1/4" | UN | 1 | 42.43 | 42.43 |  |  |  | 774 | 15 | 15 |  | 0 | 0
COMPOSICAO | 88316 | SINAPI | SERVENTE COM ENCARGOS COMPLEMENTARES | H | 0.2 | 21.71 | 4.34 |  |  |  | 88316 | 15 | 3 |  | 0 | 0
COMPOSICAO | 88267 | SINAPI | ENCANADOR OU BOMBEIRO HIDRÁULICO COM ENCARGOS COMPLEMENTARES | H | 0.2 | 26.67 | 5.33 |  |  |  | 88267 | 15 | 3 |  | 0 | 0
TOTAL SEM BDI - SEDUC780 | [6 empty] | 52.1
TAXA DE BDI (23,54 %) | [6 empty] | 12.26
TOTAL COM BDI - SEDUC780 | [6 empty] | 64.36
CLASSE/TIPO | CÓDIGO | FONTE | DESCRIÇÃO | UNID. | COEF. | P. UNIT. (R$) | TOTAL (R$)
INSTHR | SEDUC781 | PRÓPRIA | BUCHA DE REDUÇÃO DE AÇO GALVANIZADO 2 1/2" X 2" (REF: C4374-SEINFRA 28) | UN |  | 52.1 |  |  | 0 | COMPOSIÇÃO DO USUÁRIO
INSUMO | 775 | SINAPI | BUCHA DE REDUCAO DE FERRO GALVANIZADO, COM ROSCA BSP, DE 2 1/2" X 2" | UN | 1 | 42.43 | 42.43 |  |  |  | 775 | 1 | 1 |  | 0 | 0
COMPOSICAO | 88316 | SINAPI | SERVENTE COM ENCARGOS COMPLEMENTARES | H | 0.2 | 21.71 | 4.34 |  |  |  | 88316 | 1 | 0.2 |  | 0 | 0
COMPOSICAO | 88267 | SINAPI | ENCANADOR OU BOMBEIRO HIDRÁULICO COM ENCARGOS COMPLEMENTARES | H | 0.2 | 26.67 | 5.33 |  |  |  | 88267 | 1 | 0.2 |  | 0 | 0
TOTAL SEM BDI - SEDUC781 | [6 empty] | 52.1
TAXA DE BDI (23,54 %) | [6 empty] | 12.26
TOTAL COM BDI - SEDUC781 | [6 empty] | 64.36
CLASSE/TIPO | CÓDIGO | FONTE | DESCRIÇÃO | UNID. | COEF. | P. UNIT. (R$) | TOTAL (R$)
INSTHR | SEDUC782 | PRÓPRIA | BUCHA DE REDUÇÃO DE AÇO GALVANIZADO 2 1/2" X 3" (REF: C4374-SEINFRA 28) | UN |  | 70.79 |  |  | 0 | COMPOSIÇÃO DO USUÁRIO
INSUMO | 780 | SINAPI | BUCHA DE REDUCAO DE FERRO GALVANIZADO, COM ROSCA BSP, DE 3" X 2 1/2" | UN | 1 | 61.12 | 61.12 |  |  |  | 780 | 2 | 2 |  | 0 | 0
COMPOSICAO | 88316 | SINAPI | SERVENTE COM ENCARGOS COMPLEMENTARES | H | 0.2 | 21.71 | 4.34 |  |  |  | 88316 | 2 | 0.4 |  | 0 | 0
COMPOSICAO | 88267 | SINAPI | ENCANADOR OU BOMBEIRO HIDRÁULICO COM ENCARGOS COMPLEMENTARES | H | 0.2 | 26.67 | 5.33 |  |  |  | 88267 | 2 | 0.4 |  | 0 | 0
TOTAL SEM BDI - SEDUC782 | [6 empty] | 70.79
TAXA DE BDI (23,54 %) | [6 empty] | 16.66
TOTAL COM BDI - SEDUC782 | [6 empty] | 87.45
CLASSE/TIPO | CÓDIGO | FONTE | DESCRIÇÃO | UNID. | COEF. | P. UNIT. (R$) | TOTAL (R$)
INSTHR | SEDUC783 | PRÓPRIA | BUCHA DE REDUÇÃO DE AÇO GALVANIZADO 1/2" X 3/8" (REF: C4374-SEINFRA 28) | UN |  | 15.12 |  |  | 0 | COMPOSIÇÃO DO USUÁRIO
INSUMO | 12394 | SINAPI | BUCHA DE REDUCAO DE FERRO GALVANIZADO, COM ROSCA BSP, DE 1/2" X 3/8" | UN | 1 | 5.45 | 5.45 |  |  |  | 12394 | 4 | 4 |  | 0 | 0
COMPOSICAO | 88316 | SINAPI | SERVENTE COM ENCARGOS COMPLEMENTARES | H | 0.2 | 21.71 | 4.34 |  |  |  | 88316 | 4 | 0.8 |  | 0 | 0
COMPOSICAO | 88267 | SINAPI | ENCANADOR OU BOMBEIRO HIDRÁULICO COM ENCARGOS COMPLEMENTARES | H | 0.2 | 26.67 | 5.33 |  |  |  | 88267 | 4 | 0.8 |  | 0 | 0
TOTAL SEM BDI - SEDUC783 | [6 empty] | 15.12
TAXA DE BDI (23,54 %) | [6 empty] | 3.56
TOTAL COM BDI - SEDUC783 | [6 empty] | 18.68
CLASSE/TIPO | CÓDIGO | FONTE | DESCRIÇÃO | UNID. | COEF. | P. UNIT. (R$) | TOTAL (R$)
INSTGI | 92670 | SINAPI | JOELHO 90 GRAUS, EM FERRO GALVANIZADO, CONEXÃO ROSQUEADA, DN 25 (1"), INSTALADO EM REDE DE ALIMENTAÇÃO PARA SPRINKLER - FORNECIMENTO E INSTALAÇÃO. AF_10/2020 | UN |  | 36.96 |  |  | 36.96 | OK, CONFORME TABELA
COMPOSICAO | 88267 | SINAPI | ENCANADOR OU BOMBEIRO HIDRÁULICO COM ENCARGOS COMPLEMENTARES | H | 0.451 | 26.67 | 12.02 |  |  |  | 88267 | 52 | 23.452 |  | 0 | 0
COMPOSICAO | 88248 | SINAPI | AUXILIAR DE ENCANADOR OU BOMBEIRO HIDRÁULICO COM ENCARGOS COMPLEMENTARES | H | 0.451 | 21.82 | 9.84 |  |  |  | 88248 | 52 | 23.452 |  | 0 | 0
INSUMO | 7307 | SINAPI | FUNDO ANTICORROSIVO PARA METAIS FERROSOS (ZARCAO) | L | 0.003 | 42.45 | 0.12 |  |  |  | 7307 | 52 | 0.156 |  | 0 | 0
INSUMO | 3472 | SINAPI | COTOVELO 90 GRAUS DE FERRO GALVANIZADO, COM ROSCA BSP, DE 1" | UN | 1 | 14.79 | 14.79 |  |  |  | 3472 | 52 | 52 |  | 0 | 0
INSUMO | 3148 | SINAPI | FITA VEDA ROSCA, EM PTFE, ROLO DE 18 MM X 50 M (L X C) | UN | 0.013 | 15.26 | 0.19 |  |  |  | 3148 | 52 | 0.676 |  | 0 | 0
TOTAL SEM BDI - 92670 | [6 empty] | 36.96
TAXA DE BDI (23,54 %) | [6 empty] | 8.7
TOTAL COM BDI - 92670 | [6 empty] | 45.66
CLASSE/TIPO | CÓDIGO | FONTE | DESCRIÇÃO | UNID. | COEF. | P. UNIT. (R$) | TOTAL (R$)
INSTGI | 92680 | SINAPI | JOELHO 90 GRAUS, EM FERRO GALVANIZADO, CONEXÃO ROSQUEADA, DN 80 (3"), INSTALADO EM REDE DE ALIMENTAÇÃO PARA SPRINKLER - FORNECIMENTO E INSTALAÇÃO. AF_10/2020 | UN |  | 154.11 |  |  | 154.11 | OK, CONFORME TABELA
COMPOSICAO | 88267 | SINAPI | ENCANADOR OU BOMBEIRO HIDRÁULICO COM ENCARGOS COMPLEMENTARES | H | 0.653 | 26.67 | 17.41 |  |  |  | 88267 | 2 | 1.306 |  | 0 | 0
COMPOSICAO | 88248 | SINAPI | AUXILIAR DE ENCANADOR OU BOMBEIRO HIDRÁULICO COM ENCARGOS COMPLEMENTARES | H | 0.653 | 21.82 | 14.24 |  |  |  | 88248 | 2 | 1.306 |  | 0 | 0
INSUMO | 7307 | SINAPI | FUNDO ANTICORROSIVO PARA METAIS FERROSOS (ZARCAO) | L | 0.008 | 42.45 | 0.33 |  |  |  | 7307 | 2 | 0.016 |  | 0 | 0
INSUMO | 3459 | SINAPI | COTOVELO 90 GRAUS DE FERRO GALVANIZADO, COM ROSCA BSP, DE 3" | UN | 1 | 121.6 | 121.6 |  |  |  | 3459 | 2 | 2 |  | 0 | 0
INSUMO | 3148 | SINAPI | FITA VEDA ROSCA, EM PTFE, ROLO DE 18 MM X 50 M (L X C) | UN | 0.035 | 15.26 | 0.53 |  |  |  | 3148 | 2 | 0.07 |  | 0 | 0
TOTAL SEM BDI - 92680 | [6 empty] | 154.11
TAXA DE BDI (23,54 %) | [6 empty] | 36.28
TOTAL COM BDI - 92680 | [6 empty] | 190.39
CLASSE/TIPO | CÓDIGO | FONTE | DESCRIÇÃO | UNID. | COEF. | P. UNIT. (R$) | TOTAL (R$)
| SEDUC784 | PRÓPRIA | FORNECIMENTO E ASSENTAMENTO DE JOELHO DE REDUÇÃO DE FERRO GALVANIZADO DE 1 1/4" X 1" (REF: 01002/ORSE-ORSE-09/2025) | UN |  | 39.83 |  |  | 0 | COMPOSIÇÃO DO USUÁRIO
INSUMO | 12403 | SINAPI | COTOVELO DE REDUCAO 90 GRAUS DE FERRO GALVANIZADO, COM ROSCA BSP, DE 1 1/4" X 1" | UN | 1 | 28.71 | 28.71 |  |  |  | 12403 | 8 | 8 |  | 0 | 0
COMPOSICAO | 88316 | SINAPI | SERVENTE COM ENCARGOS COMPLEMENTARES | H | 0.23 | 21.71 | 4.99 |  |  |  | 88316 | 8 | 1.84 |  | 0 | 0
COMPOSICAO | 88267 | SINAPI | ENCANADOR OU BOMBEIRO HIDRÁULICO COM ENCARGOS COMPLEMENTARES | H | 0.23 | 26.67 | 6.13 |  |  |  | 88267 | 8 | 1.84 |  | 0 | 0
TOTAL SEM BDI - SEDUC784 | [6 empty] | 39.83
TAXA DE BDI (23,54 %) | [6 empty] | 9.38
TOTAL COM BDI - SEDUC784 | [6 empty] | 49.21
CLASSE/TIPO | CÓDIGO | FONTE | DESCRIÇÃO | UNID. | COEF. | P. UNIT. (R$) | TOTAL (R$)
INSTGI | 92668 | SINAPI | LUVA, EM FERRO GALVANIZADO, CONEXÃO ROSQUEADA, DN 80 (3"), INSTALADO EM REDE DE ALIMENTAÇÃO PARA SPRINKLER - FORNECIMENTO E INSTALAÇÃO. AF_10/2020 | UN |  | 113.73 |  |  | 113.73 | OK, CONFORME TABELA
COMPOSICAO | 88267 | SINAPI | ENCANADOR OU BOMBEIRO HIDRÁULICO COM ENCARGOS COMPLEMENTARES | H | 0.435 | 26.67 | 11.6 |  |  |  | 88267 | 1 | 0.435 |  | 0 | 0
COMPOSICAO | 88248 | SINAPI | AUXILIAR DE ENCANADOR OU BOMBEIRO HIDRÁULICO COM ENCARGOS COMPLEMENTARES | H | 0.435 | 21.82 | 9.49 |  |  |  | 88248 | 1 | 0.435 |  | 0 | 0
INSUMO | 7307 | SINAPI | FUNDO ANTICORROSIVO PARA METAIS FERROSOS (ZARCAO) | L | 0.008 | 42.45 | 0.33 |  |  |  | 7307 | 1 | 0.008 |  | 0 | 0
INSUMO | 3914 | SINAPI | LUVA DE FERRO GALVANIZADO, COM ROSCA BSP, DE 3" | UN | 1 | 91.78 | 91.78 |  |  |  | 3914 | 1 | 1 |  | 0 | 0
INSUMO | 3148 | SINAPI | FITA VEDA ROSCA, EM PTFE, ROLO DE 18 MM X 50 M (L X C) | UN | 0.035 | 15.26 | 0.53 |  |  |  | 3148 | 1 | 0.035 |  | 0 | 0
TOTAL SEM BDI - 92668 | [6 empty] | 113.73
TAXA DE BDI (23,54 %) | [6 empty] | 26.77
TOTAL COM BDI - 92668 | [6 empty] | 140.5
CLASSE/TIPO | CÓDIGO | FONTE | DESCRIÇÃO | UNID. | COEF. | P. UNIT. (R$) | TOTAL (R$)
INSTGI | 92667 | SINAPI | NIPLE, EM FERRO GALVANIZADO, CONEXÃO ROSQUEADA, DN 80 (3"), INSTALADO EM REDE DE ALIMENTAÇÃO PARA SPRINKLER - FORNECIMENTO E INSTALAÇÃO. AF_10/2020 | UN |  | 105.04 |  |  | 105.04 | OK, CONFORME TABELA
COMPOSICAO | 88267 | SINAPI | ENCANADOR OU BOMBEIRO HIDRÁULICO COM ENCARGOS COMPLEMENTARES | H | 0.435 | 26.67 | 11.6 |  |  |  | 88267 | 2 | 0.87 |  | 0 | 0
COMPOSICAO | 88248 | SINAPI | AUXILIAR DE ENCANADOR OU BOMBEIRO HIDRÁULICO COM ENCARGOS COMPLEMENTARES | H | 0.435 | 21.82 | 9.49 |  |  |  | 88248 | 2 | 0.87 |  | 0 | 0
INSUMO | 7307 | SINAPI | FUNDO ANTICORROSIVO PARA METAIS FERROSOS (ZARCAO) | L | 0.008 | 42.45 | 0.33 |  |  |  | 7307 | 2 | 0.016 |  | 0 | 0
INSUMO | 4182 | SINAPI | NIPLE DE FERRO GALVANIZADO, COM ROSCA BSP, DE 3" | UN | 1 | 83.09 | 83.09 |  |  |  | 4182 | 2 | 2 |  | 0 | 0
INSUMO | 3148 | SINAPI | FITA VEDA ROSCA, EM PTFE, ROLO DE 18 MM X 50 M (L X C) | UN | 0.035 | 15.26 | 0.53 |  |  |  | 3148 | 2 | 0.07 |  | 0 | 0
TOTAL SEM BDI - 92667 | [6 empty] | 105.04
TAXA DE BDI (23,54 %) | [6 empty] | 24.73
TOTAL COM BDI - 92667 | [6 empty] | 129.77
CLASSE/TIPO | CÓDIGO | FONTE | DESCRIÇÃO | UNID. | COEF. | P. UNIT. (R$) | TOTAL (R$)
INSTGI | SEDUC785 | PRÓPRIA | SPRINKLER TIPO PENDENTE, 68 °C, UNIÃO POR ROSCA DN 20 MM (3/4") - FORNECIMENTO E INSTALAÇÃO. AF_10/2020 (REF: 95696-SINAPI-09/2025) | UN |  | 60.8 |  |  | 0 | COMPOSIÇÃO DO USUÁRIO
INSUMO | 40607 | SINAPI | CANOPLA ACABAMENTO CROMADO PARA INSTALACAO DE SPRINKLER, SOB FORRO, 15 MM | UN | 1 | 5.99 | 5.99 |  |  |  | 40607 | 39 | 39 |  | 0 | 0
INSUMO | 21045 | SINAPI | SPRINKLER TIPO PENDENTE, BULBO VERMELHO DE RESPOSTA RAPIDA, 68 GRAUS CELSIUS, ACABAMENTO CROMADO, D = 20 MM (3/4") | UN | 1 | 51.37 | 51.37 |  |  |  | 21045 | 39 | 39 |  | 0 | 0
INSUMO | 3148 | SINAPI | FITA VEDA ROSCA, EM PTFE, ROLO DE 18 MM X 50 M (L X C) | UN | 0.004 | 15.26 | 0.06 |  |  |  | 3148 | 39 | 0.156 |  | 0 | 0
COMPOSICAO | 88267 | SINAPI | ENCANADOR OU BOMBEIRO HIDRÁULICO COM ENCARGOS COMPLEMENTARES | H | 0.07 | 26.67 | 1.86 |  |  |  | 88267 | 39 | 2.73 |  | 0 | 0
COMPOSICAO | 88248 | SINAPI | AUXILIAR DE ENCANADOR OU BOMBEIRO HIDRÁULICO COM ENCARGOS COMPLEMENTARES | H | 0.07 | 21.82 | 1.52 |  |  |  | 88248 | 39 | 2.73 |  | 0 | 0
TOTAL SEM BDI - SEDUC785 | [6 empty] | 60.8
TAXA DE BDI (23,54 %) | [6 empty] | 14.31
TOTAL COM BDI - SEDUC785 | [6 empty] | 75.11
CLASSE/TIPO | CÓDIGO | FONTE | DESCRIÇÃO | UNID. | COEF. | P. UNIT. (R$) | TOTAL (R$)
INSTGI | SEDUC786 | PRÓPRIA | TUBO DE AÇO GALVANIZADO COM COSTURA, CLASSE MÉDIA, CONEXÃO ROSQUEADA, DN 15 (1/2"), INSTALADO EM REDE DE ALIMENTAÇÃO PARA SPRINKLER - FORNECIMENTO E INSTALAÇÃO. AF_10/2020 (REF: 97535-SINAPI-09/2025) | M |  | 31.41 |  |  | 0 | COMPOSIÇÃO DO USUÁRIO
INSUMO | 21008 | SINAPI | TUBO ACO GALVANIZADO COM COSTURA, CLASSE LEVE, DN 15 MM (1/2"), E = 2,25 MM, *1,2* KG/M (NBR 5580) | M | 1.039 | 18.11 | 18.81 |  |  |  | 21008 | 0.7 | 0.7273 |  | 0 | 0
COMPOSICAO | 88267 | SINAPI | ENCANADOR OU BOMBEIRO HIDRÁULICO COM ENCARGOS COMPLEMENTARES | H | 0.26 | 26.67 | 6.93 |  |  |  | 88267 | 0.7 | 0.182 |  | 0 | 0
COMPOSICAO | 88248 | SINAPI | AUXILIAR DE ENCANADOR OU BOMBEIRO HIDRÁULICO COM ENCARGOS COMPLEMENTARES | H | 0.26 | 21.82 | 5.67 |  |  |  | 88248 | 0.7 | 0.182 |  | 0 | 0
TOTAL SEM BDI - SEDUC786 | [6 empty] | 31.41
TAXA DE BDI (23,54 %) | [6 empty] | 7.39
TOTAL COM BDI - SEDUC786 | [6 empty] | 38.8
CLASSE/TIPO | CÓDIGO | FONTE | DESCRIÇÃO | UNID. | COEF. | P. UNIT. (R$) | TOTAL (R$)
INSTGI | 97535 | SINAPI | TUBO DE AÇO GALVANIZADO COM COSTURA, CLASSE MÉDIA, CONEXÃO ROSQUEADA, DN 25 (1"), INSTALADO EM REDE DE ALIMENTAÇÃO PARA SPRINKLER - FORNECIMENTO E INSTALAÇÃO. AF_10/2020 | M |  | 48.8 |  |  | 48.8 | OK, CONFORME TABELA
COMPOSICAO | 88267 | SINAPI | ENCANADOR OU BOMBEIRO HIDRÁULICO COM ENCARGOS COMPLEMENTARES | H | 0.26 | 26.67 | 6.93 |  |  |  | 88267 | 48 | 12.48 |  | 0 | 0
COMPOSICAO | 88248 | SINAPI | AUXILIAR DE ENCANADOR OU BOMBEIRO HIDRÁULICO COM ENCARGOS COMPLEMENTARES | H | 0.26 | 21.82 | 5.67 |  |  |  | 88248 | 48 | 12.48 |  | 0 | 0
INSUMO | 40626 | SINAPI | TUBO ACO GALVANIZADO COM COSTURA, CLASSE MEDIA, DN 1", E = 3,38 MM, PESO 2,50 KG/M (NBR 5580) | M | 1.039 | 34.85 | 36.2 |  |  |  | 40626 | 48 | 49.872 |  | 0 | 0
TOTAL SEM BDI - 97535 | [6 empty] | 48.8
TAXA DE BDI (23,54 %) | [6 empty] | 11.49
TOTAL COM BDI - 97535 | [6 empty] | 60.29
CLASSE/TIPO | CÓDIGO | FONTE | DESCRIÇÃO | UNID. | COEF. | P. UNIT. (R$) | TOTAL (R$)
INSTGI | 92652 | SINAPI | TUBO DE AÇO GALVANIZADO COM COSTURA, CLASSE MÉDIA, CONEXÃO ROSQUEADA, DN 32 (1 1/4"), INSTALADO EM REDE DE ALIMENTAÇÃO PARA SPRINKLER - FORNECIMENTO E INSTALAÇÃO. AF_10/2020 | M |  | 58.99 |  |  | 58.99 | OK, CONFORME TABELA
COMPOSICAO | 88267 | SINAPI | ENCANADOR OU BOMBEIRO HIDRÁULICO COM ENCARGOS COMPLEMENTARES | H | 0.275 | 26.67 | 7.33 |  |  |  | 88267 | 21 | 5.775 |  | 0 | 0
COMPOSICAO | 88248 | SINAPI | AUXILIAR DE ENCANADOR OU BOMBEIRO HIDRÁULICO COM ENCARGOS COMPLEMENTARES | H | 0.275 | 21.82 | 6 |  |  |  | 88248 | 21 | 5.775 |  | 0 | 0
INSUMO | 7698 | SINAPI | TUBO ACO GALVANIZADO COM COSTURA, CLASSE MEDIA, DN 1.1/4", E = *3,25* MM, PESO *3,14* KG/M (NBR 5580) | M | 1.039 | 43.95 | 45.66 |  |  |  | 7698 | 21 | 21.819 |  | 0 | 0
TOTAL SEM BDI - 92652 | [6 empty] | 58.99
TAXA DE BDI (23,54 %) | [6 empty] | 13.89
TOTAL COM BDI - 92652 | [6 empty] | 72.88
CLASSE/TIPO | CÓDIGO | FONTE | DESCRIÇÃO | UNID. | COEF. | P. UNIT. (R$) | TOTAL (R$)
INSTGI | 92653 | SINAPI | TUBO DE AÇO GALVANIZADO COM COSTURA, CLASSE MÉDIA, CONEXÃO ROSQUEADA, DN 40 (1 1/2"), INSTALADO EM REDE DE ALIMENTAÇÃO PARA SPRINKLER - FORNECIMENTO E INSTALAÇÃO. AF_10/2020 | M |  | 67.2 |  |  | 67.2 | OK, CONFORME TABELA
COMPOSICAO | 88267 | SINAPI | ENCANADOR OU BOMBEIRO HIDRÁULICO COM ENCARGOS COMPLEMENTARES | H | 0.292 | 26.67 | 7.78 |  |  |  | 88267 | 3 | 0.876 |  | 0 | 0
COMPOSICAO | 88248 | SINAPI | AUXILIAR DE ENCANADOR OU BOMBEIRO HIDRÁULICO COM ENCARGOS COMPLEMENTARES | H | 0.292 | 21.82 | 6.37 |  |  |  | 88248 | 3 | 0.876 |  | 0 | 0
INSUMO | 7697 | SINAPI | TUBO ACO GALVANIZADO COM COSTURA, CLASSE MEDIA, DN 1.1/2", E = *3,25* MM, PESO *3,61* KG/M (NBR 5580) | M | 1.039 | 51.06 | 53.05 |  |  |  | 7697 | 3 | 3.117 |  | 0 | 0
TOTAL SEM BDI - 92653 | [6 empty] | 67.2
TAXA DE BDI (23,54 %) | [6 empty] | 15.82
TOTAL COM BDI - 92653 | [6 empty] | 83.02
CLASSE/TIPO | CÓDIGO | FONTE | DESCRIÇÃO | UNID. | COEF. | P. UNIT. (R$) | TOTAL (R$)
INSTGI | 92654 | SINAPI | TUBO DE AÇO GALVANIZADO COM COSTURA, CLASSE MÉDIA, CONEXÃO ROSQUEADA, DN 50 (2"), INSTALADO EM REDE DE ALIMENTAÇÃO PARA SPRINKLER - FORNECIMENTO E INSTALAÇÃO. AF_10/2020 | M |  | 91.66 |  |  | 91.66 | OK, CONFORME TABELA
COMPOSICAO | 88267 | SINAPI | ENCANADOR OU BOMBEIRO HIDRÁULICO COM ENCARGOS COMPLEMENTARES | H | 0.313 | 26.67 | 8.34 |  |  |  | 88267 | 65.6 | 20.5328 |  | 0 | 0
COMPOSICAO | 88248 | SINAPI | AUXILIAR DE ENCANADOR OU BOMBEIRO HIDRÁULICO COM ENCARGOS COMPLEMENTARES | H | 0.313 | 21.82 | 6.82 |  |  |  | 88248 | 65.6 | 20.5328 |  | 0 | 0
INSUMO | 7696 | SINAPI | TUBO ACO GALVANIZADO COM COSTURA, CLASSE MEDIA, DN 2", E = *3,65* MM, PESO *5,10* KG/M (NBR 5580) | M | 1.039 | 73.63 | 76.5 |  |  |  | 7696 | 65.6 | 68.1584 |  | 0 | 0
TOTAL SEM BDI - 92654 | [6 empty] | 91.66
TAXA DE BDI (23,54 %) | [6 empty] | 21.58
TOTAL COM BDI - 92654 | [6 empty] | 113.24
CLASSE/TIPO | CÓDIGO | FONTE | DESCRIÇÃO | UNID. | COEF. | P. UNIT. (R$) | TOTAL (R$)
INSTGI | 92656 | SINAPI | TUBO DE AÇO GALVANIZADO COM COSTURA, CLASSE MÉDIA, CONEXÃO ROSQUEADA, DN 80 (3"), INSTALADO EM REDE DE ALIMENTAÇÃO PARA SPRINKLER - FORNECIMENTO E INSTALAÇÃO. AF_10/2020 | M |  | 145.97 |  |  | 145.97 | OK, CONFORME TABELA
COMPOSICAO | 88267 | SINAPI | ENCANADOR OU BOMBEIRO HIDRÁULICO COM ENCARGOS COMPLEMENTARES | H | 0.376 | 26.67 | 10.02 |  |  |  | 88267 | 9.4 | 3.5344 |  | 0 | 0
COMPOSICAO | 88248 | SINAPI | AUXILIAR DE ENCANADOR OU BOMBEIRO HIDRÁULICO COM ENCARGOS COMPLEMENTARES | H | 0.376 | 21.82 | 8.2 |  |  |  | 88248 | 9.4 | 3.5344 |  | 0 | 0
INSUMO | 7694 | SINAPI | TUBO ACO GALVANIZADO COM COSTURA, CLASSE MEDIA, DN 3", E = *4,05* MM, PESO *8,47* KG/M (NBR 5580) | M | 1.039 | 122.96 | 127.75 |  |  |  | 7694 | 9.4 | 9.7666 |  | 0 | 0
TOTAL SEM BDI - 92656 | [6 empty] | 145.97
TAXA DE BDI (23,54 %) | [6 empty] | 34.36
TOTAL COM BDI - 92656 | [6 empty] | 180.33
CLASSE/TIPO | CÓDIGO | FONTE | DESCRIÇÃO | UNID. | COEF. | P. UNIT. (R$) | TOTAL (R$)
INSTGI | 92682 | SINAPI | TÊ, EM FERRO GALVANIZADO, CONEXÃO ROSQUEADA, DN 32 (1 1/4"), INSTALADO EM REDE DE ALIMENTAÇÃO PARA SPRINKLER - FORNECIMENTO E INSTALAÇÃO. AF_10/2020 | UN |  | 62.8 |  |  | 62.8 | OK, CONFORME TABELA
COMPOSICAO | 88267 | SINAPI | ENCANADOR OU BOMBEIRO HIDRÁULICO COM ENCARGOS COMPLEMENTARES | H | 0.635 | 26.67 | 16.93 |  |  |  | 88267 | 3 | 1.905 |  | 0 | 0
COMPOSICAO | 88248 | SINAPI | AUXILIAR DE ENCANADOR OU BOMBEIRO HIDRÁULICO COM ENCARGOS COMPLEMENTARES | H | 0.635 | 21.82 | 13.85 |  |  |  | 88248 | 3 | 1.905 |  | 0 | 0
INSUMO | 7307 | SINAPI | FUNDO ANTICORROSIVO PARA METAIS FERROSOS (ZARCAO) | L | 0.006 | 42.45 | 0.25 |  |  |  | 7307 | 3 | 0.018 |  | 0 | 0
INSUMO | 6296 | SINAPI | TE DE FERRO GALVANIZADO, DE 1 1/4" | UN | 1 | 31.39 | 31.39 |  |  |  | 6296 | 3 | 3 |  | 0 | 0
INSUMO | 3148 | SINAPI | FITA VEDA ROSCA, EM PTFE, ROLO DE 18 MM X 50 M (L X C) | UN | 0.025 | 15.26 | 0.38 |  |  |  | 3148 | 3 | 0.075 |  | 0 | 0
TOTAL SEM BDI - 92682 | [6 empty] | 62.8
TAXA DE BDI (23,54 %) | [6 empty] | 14.78
TOTAL COM BDI - 92682 | [6 empty] | 77.58
CLASSE/TIPO | CÓDIGO | FONTE | DESCRIÇÃO | UNID. | COEF. | P. UNIT. (R$) | TOTAL (R$)
INSTGI | 92684 | SINAPI | TÊ, EM FERRO GALVANIZADO, CONEXÃO ROSQUEADA, DN 50 (2"), INSTALADO EM REDE DE ALIMENTAÇÃO PARA SPRINKLER - FORNECIMENTO E INSTALAÇÃO. AF_10/2020 | UN |  | 98.99 |  |  | 98.99 | OK, CONFORME TABELA
COMPOSICAO | 88267 | SINAPI | ENCANADOR OU BOMBEIRO HIDRÁULICO COM ENCARGOS COMPLEMENTARES | H | 0.724 | 26.67 | 19.3 |  |  |  | 88267 | 4 | 2.896 |  | 0 | 0
COMPOSICAO | 88248 | SINAPI | AUXILIAR DE ENCANADOR OU BOMBEIRO HIDRÁULICO COM ENCARGOS COMPLEMENTARES | H | 0.724 | 21.82 | 15.79 |  |  |  | 88248 | 4 | 2.896 |  | 0 | 0
INSUMO | 7307 | SINAPI | FUNDO ANTICORROSIVO PARA METAIS FERROSOS (ZARCAO) | L | 0.009 | 42.45 | 0.38 |  |  |  | 7307 | 4 | 0.036 |  | 0 | 0
INSUMO | 6298 | SINAPI | TE DE FERRO GALVANIZADO, DE 2" | UN | 1 | 62.98 | 62.98 |  |  |  | 6298 | 4 | 4 |  | 0 | 0
INSUMO | 3148 | SINAPI | FITA VEDA ROSCA, EM PTFE, ROLO DE 18 MM X 50 M (L X C) | UN | 0.036 | 15.26 | 0.54 |  |  |  | 3148 | 4 | 0.144 |  | 0 | 0
TOTAL SEM BDI - 92684 | [6 empty] | 98.99
TAXA DE BDI (23,54 %) | [6 empty] | 23.3
TOTAL COM BDI - 92684 | [6 empty] | 122.29
CLASSE/TIPO | CÓDIGO | FONTE | DESCRIÇÃO | UNID. | COEF. | P. UNIT. (R$) | TOTAL (R$)
| SEDUC787 | PRÓPRIA | FORNECIMENTO E ASSENTAMENTO DE TE DE REDUÇÃO DE FERRO GALVANIZADO DE 2" X 1" (REF: 10895/ORSE-ORSE-09/2025) | UN |  | 87.62 |  |  | 0 | COMPOSIÇÃO DO USUÁRIO
INSUMO | 6305 | SINAPI | TE DE REDUCAO DE FERRO GALVANIZADO, COM ROSCA BSP, DE 2" X 1" | UN | 1 | 69.73 | 69.73 |  |  |  | 6305 | 15 | 15 |  | 0 | 0
COMPOSICAO | 88316 | SINAPI | SERVENTE COM ENCARGOS COMPLEMENTARES | H | 0.37 | 21.71 | 8.03 |  |  |  | 88316 | 15 | 5.55 |  | 0 | 0
COMPOSICAO | 88267 | SINAPI | ENCANADOR OU BOMBEIRO HIDRÁULICO COM ENCARGOS COMPLEMENTARES | H | 0.37 | 26.67 | 9.86 |  |  |  | 88267 | 15 | 5.55 |  | 0 | 0
TOTAL SEM BDI - SEDUC787 | [6 empty] | 87.62
TAXA DE BDI (23,54 %) | [6 empty] | 20.63
TOTAL COM BDI - SEDUC787 | [6 empty] | 108.25
CLASSE/TIPO | CÓDIGO | FONTE | DESCRIÇÃO | UNID. | COEF. | P. UNIT. (R$) | TOTAL (R$)
| SEDUC788 | PRÓPRIA | FORNECIMENTO E ASSENTAMENTO DE TE DE REDUÇÃO DE FERRO GALVANIZADO DE 3" X 1" (REF: 10895/ORSE-ORSE-09/2025) | UN |  | 203.82 |  |  | 0 | COMPOSIÇÃO DO USUÁRIO
INSUMO | 6310 | SINAPI | TE DE REDUCAO DE FERRO GALVANIZADO, COM ROSCA BSP, DE 3" X 1" | UN | 1 | 185.93 | 185.93 |  |  |  | 6310 | 2 | 2 |  | 0 | 0
COMPOSICAO | 88316 | SINAPI | SERVENTE COM ENCARGOS COMPLEMENTARES | H | 0.37 | 21.71 | 8.03 |  |  |  | 88316 | 2 | 0.74 |  | 0 | 0
COMPOSICAO | 88267 | SINAPI | ENCANADOR OU BOMBEIRO HIDRÁULICO COM ENCARGOS COMPLEMENTARES | H | 0.37 | 26.67 | 9.86 |  |  |  | 88267 | 2 | 0.74 |  | 0 | 0
TOTAL SEM BDI - SEDUC788 | [6 empty] | 203.82
TAXA DE BDI (23,54 %) | [6 empty] | 47.98
TOTAL COM BDI - SEDUC788 | [6 empty] | 251.8
CLASSE/TIPO | CÓDIGO | FONTE | DESCRIÇÃO | UNID. | COEF. | P. UNIT. (R$) | TOTAL (R$)
INSTGI | 92901 | SINAPI | UNIÃO, EM FERRO GALVANIZADO, CONEXÃO ROSQUEADA, DN 50 (2"), INSTALADO EM REDE DE ALIMENTAÇÃO PARA SPRINKLER - FORNECIMENTO E INSTALAÇÃO. AF_10/2020 | UN |  | 114.85 |  |  | 114.85 | OK, CONFORME TABELA
COMPOSICAO | 88267 | SINAPI | ENCANADOR OU BOMBEIRO HIDRÁULICO COM ENCARGOS COMPLEMENTARES | H | 0.362 | 26.67 | 9.65 |  |  |  | 88267 | 8 | 2.896 |  | 0 | 0
COMPOSICAO | 88248 | SINAPI | AUXILIAR DE ENCANADOR OU BOMBEIRO HIDRÁULICO COM ENCARGOS COMPLEMENTARES | H | 0.362 | 21.82 | 7.89 |  |  |  | 88248 | 8 | 2.896 |  | 0 | 0
INSUMO | 9887 | SINAPI | UNIAO DE FERRO GALVANIZADO, COM ROSCA BSP, COM ASSENTO PLANO, DE 2" | UN | 1 | 96.7 | 96.7 |  |  |  | 9887 | 8 | 8 |  | 0 | 0
INSUMO | 7307 | SINAPI | FUNDO ANTICORROSIVO PARA METAIS FERROSOS (ZARCAO) | L | 0.006 | 42.45 | 0.25 |  |  |  | 7307 | 8 | 0.048 |  | 0 | 0
INSUMO | 3148 | SINAPI | FITA VEDA ROSCA, EM PTFE, ROLO DE 18 MM X 50 M (L X C) | UN | 0.024 | 15.26 | 0.36 |  |  |  | 3148 | 8 | 0.192 |  | 0 | 0
TOTAL SEM BDI - 92901 | [6 empty] | 114.85
TAXA DE BDI (23,54 %) | [6 empty] | 27.04
TOTAL COM BDI - 92901 | [6 empty] | 141.89
CLASSE/TIPO | CÓDIGO | FONTE | DESCRIÇÃO | UNID. | COEF. | P. UNIT. (R$) | TOTAL (R$)
INSTGI | 92903 | SINAPI | UNIÃO, EM FERRO GALVANIZADO, CONEXÃO ROSQUEADA, DN 80 (3"), INSTALADO EM REDE DE ALIMENTAÇÃO PARA SPRINKLER - FORNECIMENTO E INSTALAÇÃO. AF_10/2020 | UN |  | 269.82 |  |  | 269.82 | OK, CONFORME TABELA
COMPOSICAO | 88267 | SINAPI | ENCANADOR OU BOMBEIRO HIDRÁULICO COM ENCARGOS COMPLEMENTARES | H | 0.435 | 26.67 | 11.6 |  |  |  | 88267 | 2 | 0.87 |  | 0 | 0
COMPOSICAO | 88248 | SINAPI | AUXILIAR DE ENCANADOR OU BOMBEIRO HIDRÁULICO COM ENCARGOS COMPLEMENTARES | H | 0.435 | 21.82 | 9.49 |  |  |  | 88248 | 2 | 0.87 |  | 0 | 0
INSUMO | 9890 | SINAPI | UNIAO DE FERRO GALVANIZADO, COM ROSCA BSP, COM ASSENTO PLANO, DE 3" | UN | 1 | 247.87 | 247.87 |  |  |  | 9890 | 2 | 2 |  | 0 | 0
INSUMO | 7307 | SINAPI | FUNDO ANTICORROSIVO PARA METAIS FERROSOS (ZARCAO) | L | 0.008 | 42.45 | 0.33 |  |  |  | 7307 | 2 | 0.016 |  | 0 | 0
INSUMO | 3148 | SINAPI | FITA VEDA ROSCA, EM PTFE, ROLO DE 18 MM X 50 M (L X C) | UN | 0.035 | 15.26 | 0.53 |  |  |  | 3148 | 2 | 0.07 |  | 0 | 0
TOTAL SEM BDI - 92903 | [6 empty] | 269.82
TAXA DE BDI (23,54 %) | [6 empty] | 63.52
TOTAL COM BDI - 92903 | [6 empty] | 333.34
CLASSE/TIPO | CÓDIGO | FONTE | DESCRIÇÃO | UNID. | COEF. | P. UNIT. (R$) | TOTAL (R$)
INSTGI | 97500 | SINAPI | LUVA COM REDUÇÃO, EM AÇO, CONEXÃO SOLDADA, DN 25 X 20 MM (1" X 3/4"), INSTALADO EM REDE DE ALIMENTAÇÃO PARA SPRINKLER - FORNECIMENTO E INSTALAÇÃO. AF_10/2020 | UN |  | 27.22 |  |  | 27.22 | OK, CONFORME TABELA
COMPOSICAO | 88317 | SINAPI | SOLDADOR COM ENCARGOS COMPLEMENTARES | H | 0.116 | 28.13 | 3.26 |  |  |  | 88317 | 39 | 4.524 |  | 0 | 0
COMPOSICAO | 88267 | SINAPI | ENCANADOR OU BOMBEIRO HIDRÁULICO COM ENCARGOS COMPLEMENTARES | H | 0.116 | 26.67 | 3.09 |  |  |  | 88267 | 39 | 4.524 |  | 0 | 0
COMPOSICAO | 88248 | SINAPI | AUXILIAR DE ENCANADOR OU BOMBEIRO HIDRÁULICO COM ENCARGOS COMPLEMENTARES | H | 0.116 | 21.82 | 2.53 |  |  |  | 88248 | 39 | 4.524 |  | 0 | 0
INSUMO | 40358 | SINAPI | LUVA DE REDUCAO EM ACO CARBONO, COM ENCAIXE PARA SOLDA DN SW, PRESSAO 3.000 LBS, DN 1" X 3/4" | UN | 1 | 17.76 | 17.76 |  |  |  | 40358 | 39 | 39 |  | 0 | 0
INSUMO | 11002 | SINAPI | ELETRODO REVESTIDO AWS - E6013, DIAMETRO IGUAL A 2,50 MM | KG | 0.018 | 32.75 | 0.58 |  |  |  | 11002 | 39 | 0.702 |  | 0 | 0
TOTAL SEM BDI - 97500 | [6 empty] | 27.22
TAXA DE BDI (23,54 %) | [6 empty] | 6.41
TOTAL COM BDI - 97500 | [6 empty] | 33.63
CLASSE/TIPO | CÓDIGO | FONTE | DESCRIÇÃO | UNID. | COEF. | P. UNIT. (R$) | TOTAL (R$)
INSTGI | 97506 | SINAPI | LUVA COM REDUÇÃO, EM AÇO, CONEXÃO SOLDADA, DN 40 X 32 MM (1 1/2" X 1 1/4"), INSTALADO EM REDE DE ALIMENTAÇÃO PARA SPRINKLER - FORNECIMENTO E INSTALAÇÃO. AF_10/2020 | UN |  | 72.09 |  |  | 72.09 | OK, CONFORME TABELA
COMPOSICAO | 88317 | SINAPI | SOLDADOR COM ENCARGOS COMPLEMENTARES | H | 0.151 | 28.13 | 4.24 |  |  |  | 88317 | 6 | 0.906 |  | 0 | 0
COMPOSICAO | 88267 | SINAPI | ENCANADOR OU BOMBEIRO HIDRÁULICO COM ENCARGOS COMPLEMENTARES | H | 0.151 | 26.67 | 4.02 |  |  |  | 88267 | 6 | 0.906 |  | 0 | 0
COMPOSICAO | 88248 | SINAPI | AUXILIAR DE ENCANADOR OU BOMBEIRO HIDRÁULICO COM ENCARGOS COMPLEMENTARES | H | 0.151 | 21.82 | 3.29 |  |  |  | 88248 | 6 | 0.906 |  | 0 | 0
INSUMO | 40364 | SINAPI | LUVA DE REDUCAO EM ACO CARBONO, COM ENCAIXE PARA SOLDA DN SW, PRESSAO 3.000 LBS, DN 1 1/2" X 1 1/4" | UN | 1 | 59.6 | 59.6 |  |  |  | 40364 | 6 | 6 |  | 0 | 0
INSUMO | 11002 | SINAPI | ELETRODO REVESTIDO AWS - E6013, DIAMETRO IGUAL A 2,50 MM | KG | 0.029 | 32.75 | 0.94 |  |  |  | 11002 | 6 | 0.174 |  | 0 | 0
TOTAL SEM BDI - 97506 | [6 empty] | 72.09
TAXA DE BDI (23,54 %) | [6 empty] | 16.97
TOTAL COM BDI - 97506 | [6 empty] | 89.06
CLASSE/TIPO | CÓDIGO | FONTE | DESCRIÇÃO | UNID. | COEF. | P. UNIT. (R$) | TOTAL (R$)
INSTGI | 92947 | SINAPI | LUVA DE REDUÇÃO, EM FERRO GALVANIZADO, 2" X 1 1/4", CONEXÃO ROSQUEADA, INSTALADO EM REDE DE ALIMENTAÇÃO PARA SPRINKLER - FORNECIMENTO E INSTALAÇÃO. AF_10/2020 | UN |  | 55.18 |  |  | 55.18 | OK, CONFORME TABELA
COMPOSICAO | 88267 | SINAPI | ENCANADOR OU BOMBEIRO HIDRÁULICO COM ENCARGOS COMPLEMENTARES | H | 0.362 | 26.67 | 9.65 |  |  |  | 88267 | 2 | 0.724 |  | 0 | 0
COMPOSICAO | 88248 | SINAPI | AUXILIAR DE ENCANADOR OU BOMBEIRO HIDRÁULICO COM ENCARGOS COMPLEMENTARES | H | 0.362 | 21.82 | 7.89 |  |  |  | 88248 | 2 | 0.724 |  | 0 | 0
INSUMO | 7307 | SINAPI | FUNDO ANTICORROSIVO PARA METAIS FERROSOS (ZARCAO) | L | 0.006 | 42.45 | 0.25 |  |  |  | 7307 | 2 | 0.012 |  | 0 | 0
INSUMO | 3935 | SINAPI | LUVA DE REDUCAO DE FERRO GALVANIZADO, COM ROSCA BSP, DE 2" X 1 1/4" | UN | 1 | 37.03 | 37.03 |  |  |  | 3935 | 2 | 2 |  | 0 | 0
INSUMO | 3148 | SINAPI | FITA VEDA ROSCA, EM PTFE, ROLO DE 18 MM X 50 M (L X C) | UN | 0.024 | 15.26 | 0.36 |  |  |  | 3148 | 2 | 0.048 |  | 0 | 0
TOTAL SEM BDI - 92947 | [6 empty] | 55.18
TAXA DE BDI (23,54 %) | [6 empty] | 12.99
TOTAL COM BDI - 92947 | [6 empty] | 68.17
CLASSE/TIPO | CÓDIGO | FONTE | DESCRIÇÃO | UNID. | COEF. | P. UNIT. (R$) | TOTAL (R$)
INSTGI | 92952 | SINAPI | LUVA DE REDUÇÃO, EM FERRO GALVANIZADO, 3" X 2", CONEXÃO ROSQUEADA, INSTALADO EM REDE DE ALIMENTAÇÃO PARA SPRINKLER - FORNECIMENTO E INSTALAÇÃO. AF_10/2020 | UN |  | 120.92 |  |  | 120.92 | OK, CONFORME TABELA
COMPOSICAO | 88267 | SINAPI | ENCANADOR OU BOMBEIRO HIDRÁULICO COM ENCARGOS COMPLEMENTARES | H | 0.435 | 26.67 | 11.6 |  |  |  | 88267 | 1 | 0.435 |  | 0 | 0
COMPOSICAO | 88248 | SINAPI | AUXILIAR DE ENCANADOR OU BOMBEIRO HIDRÁULICO COM ENCARGOS COMPLEMENTARES | H | 0.435 | 21.82 | 9.49 |  |  |  | 88248 | 1 | 0.435 |  | 0 | 0
INSUMO | 7307 | SINAPI | FUNDO ANTICORROSIVO PARA METAIS FERROSOS (ZARCAO) | L | 0.008 | 42.45 | 0.33 |  |  |  | 7307 | 1 | 0.008 |  | 0 | 0
INSUMO | 3930 | SINAPI | LUVA DE REDUCAO DE FERRO GALVANIZADO, COM ROSCA BSP, DE 3" X 2" | UN | 1 | 98.97 | 98.97 |  |  |  | 3930 | 1 | 1 |  | 0 | 0
INSUMO | 3148 | SINAPI | FITA VEDA ROSCA, EM PTFE, ROLO DE 18 MM X 50 M (L X C) | UN | 0.035 | 15.26 | 0.53 |  |  |  | 3148 | 1 | 0.035 |  | 0 | 0
TOTAL SEM BDI - 92952 | [6 empty] | 120.92
TAXA DE BDI (23,54 %) | [6 empty] | 28.46
TOTAL COM BDI - 92952 | [6 empty] | 149.38
CLASSE/TIPO | CÓDIGO | FONTE | DESCRIÇÃO | UNID. | COEF. | P. UNIT. (R$) | TOTAL (R$)
INSTGI | 92951 | SINAPI | LUVA DE REDUÇÃO, EM FERRO GALVANIZADO, 3" X 2 1/2", CONEXÃO ROSQUEADA, INSTALADO EM REDE DE ALIMENTAÇÃO PARA SPRINKLER - FORNECIMENTO E INSTALAÇÃO. AF_10/2020 | UN |  | 120.92 |  |  | 120.92 | OK, CONFORME TABELA
COMPOSICAO | 88267 | SINAPI | ENCANADOR OU BOMBEIRO HIDRÁULICO COM ENCARGOS COMPLEMENTARES | H | 0.435 | 26.67 | 11.6 |  |  |  | 88267 | 1 | 0.435 |  | 0 | 0
COMPOSICAO | 88248 | SINAPI | AUXILIAR DE ENCANADOR OU BOMBEIRO HIDRÁULICO COM ENCARGOS COMPLEMENTARES | H | 0.435 | 21.82 | 9.49 |  |  |  | 88248 | 1 | 0.435 |  | 0 | 0
INSUMO | 7307 | SINAPI | FUNDO ANTICORROSIVO PARA METAIS FERROSOS (ZARCAO) | L | 0.008 | 42.45 | 0.33 |  |  |  | 7307 | 1 | 0.008 |  | 0 | 0
INSUMO | 3931 | SINAPI | LUVA DE REDUCAO DE FERRO GALVANIZADO, COM ROSCA BSP, DE 3" X 2 1/2" | UN | 1 | 98.97 | 98.97 |  |  |  | 3931 | 1 | 1 |  | 0 | 0
INSUMO | 3148 | SINAPI | FITA VEDA ROSCA, EM PTFE, ROLO DE 18 MM X 50 M (L X C) | UN | 0.035 | 15.26 | 0.53 |  |  |  | 3148 | 1 | 0.035 |  | 0 | 0
TOTAL SEM BDI - 92951 | [6 empty] | 120.92
TAXA DE BDI (23,54 %) | [6 empty] | 28.46
TOTAL COM BDI - 92951 | [6 empty] | 149.38
CLASSE/TIPO | CÓDIGO | FONTE | DESCRIÇÃO | UNID. | COEF. | P. UNIT. (R$) | TOTAL (R$)
LOUC | 100859 | SINAPI | MICTÓRIO SIFONADO LOUÇA BRANCA PARA ENTRADA DE ÁGUA EMBUTIDA - PADRÃO ALTO - FORNECIMENTO E INSTALAÇÃO. AF_01/2020 | UN |  | 1088.73 |  |  | 1088.73 | OK, CONFORME TABELA
COMPOSICAO | 88316 | SINAPI | SERVENTE COM ENCARGOS COMPLEMENTARES | H | 0.6664 | 21.71 | 14.46 |  |  |  | 88316 | 1 | 0.6664 |  | 0 | 0
COMPOSICAO | 88267 | SINAPI | ENCANADOR OU BOMBEIRO HIDRÁULICO COM ENCARGOS COMPLEMENTARES | H | 2.1153 | 26.67 | 56.41 |  |  |  | 88267 | 1 | 2.1153 |  | 0 | 0
INSUMO | 44020 | SINAPI | MICTORIO INDIVIDUAL, SIFONADO, VALVULA EMBUTIDA, DE LOUCA BRANCA, SEM COMPLEMENTOS - PADRAO ALTO | UN | 1 | 977.98 | 977.98 |  |  |  | 44020 | 1 | 1 |  | 0 | 0
INSUMO | 6142 | SINAPI | CONJUNTO DE LIGACAO AJUSTAVEL, PARA VASO / BACIA SANITARIA, EM PLASTICO BRANCO, COM TUBO, CANOPLA E ESPUDE | UN | 1 | 7.54 | 7.54 |  |  |  | 6142 | 1 | 1 |  | 0 | 0
INSUMO | 4351 | SINAPI | PARAFUSO NIQUELADO 3 1/2" COM ACABAMENTO CROMADO PARA FIXAR PECA SANITARIA, INCLUI PORCA CEGA, ARRUELA E BUCHA DE NYLON TAMANHO S-8 | UN | 2 | 16.17 | 32.34 |  |  |  | 4351 | 1 | 2 |  | 0 | 0
TOTAL SEM BDI - 100859 | [6 empty] | 1088.73
TAXA DE BDI (23,54 %) | [6 empty] | 256.29
TOTAL COM BDI - 100859 | [6 empty] | 1345.02
CLASSE/TIPO | CÓDIGO | FONTE | DESCRIÇÃO | UNID. | COEF. | P. UNIT. (R$) | TOTAL (R$)
| SEDUC766 | PRÓPRIA | CORRIMÃO DUPLO EM TUBO DE FERRO GALVANIZADO 1 1/2", COM CHUMBADORES PARA FIXAÇÃO EM ALVENARIA (REF: 13609/ORSE-ORSE-09/2025) | M |  | 182.09 |  |  | 0 | COMPOSIÇÃO DO USUÁRIO
INSUMO | 02547/ORSE | ORSE | CHAPA XADREZ 1/8" - 3MM - (26,5 KG/M2) | KG | 0.13 | 22.12 | 2.87 |  |  |  | 02547/ORSE | 1.52 | 0.1976 |  | 0 | 0
INSUMO | 7583 | SINAPI | BUCHA DE NYLON SEM ABA S8, COM PARAFUSO DE 4,80 X 50 MM EM ACO ZINCADO COM ROSCA SOBERBA, CABECA CHATA E FENDA PHILLIPS | UN | 3.75 | 0.41 | 1.53 |  |  |  | 7583 | 1.52 | 5.7 |  | 0 | 0
INSUMO | 7691 | SINAPI | TUBO ACO GALVANIZADO COM COSTURA, CLASSE MEDIA, DN 1/2", E = *2,65* MM, PESO *1,22* KG/M (NBR 5580) | M | 0.12 | 18.57 | 2.22 |  |  |  | 7691 | 1.52 | 0.1824 |  | 0 | 0
INSUMO | 10997 | SINAPI | ELETRODO REVESTIDO AWS - E7018, DIAMETRO IGUAL A 4,00 MM | KG | 0.6 | 34.11 | 20.46 |  |  |  | 10997 | 1.52 | 0.912 |  | 0 | 0
INSUMO | 11962 | SINAPI | PARAFUSO ZINCADO, SEXTAVADO, COM ROSCA INTEIRA, DIAMETRO 1/4", COMPRIMENTO 1/2" | UN | 2.5 | 0.21 | 0.52 |  |  |  | 11962 | 1.52 | 3.8 |  | 0 | 0
INSUMO | 21012 | SINAPI | TUBO ACO GALVANIZADO COM COSTURA, CLASSE LEVE, DN 40 MM (1 1/2"), E = 3,00 MM, *3,48* KG/M (NBR 5580) | M | 2.33 | 51.01 | 118.85 |  |  |  | 21012 | 1.52 | 3.5416 |  | 0 | 0
COMPOSICAO | 88316 | SINAPI | SERVENTE COM ENCARGOS COMPLEMENTARES | H | 0.5 | 21.71 | 10.85 |  |  |  | 88316 | 1.52 | 0.76 |  | 0 | 0
COMPOSICAO | 88309 | SINAPI | PEDREIRO COM ENCARGOS COMPLEMENTARES | H | 0.3 | 27.39 | 8.21 |  |  |  | 88309 | 1.52 | 0.456 |  | 0 | 0
COMPOSICAO | 88315 | SINAPI | SERRALHEIRO COM ENCARGOS COMPLEMENTARES | H | 0.3 | 27.19 | 8.15 |  |  |  | 88315 | 1.52 | 0.456 |  | 0 | 0
COMPOSICAO | 88317 | SINAPI | SOLDADOR COM ENCARGOS COMPLEMENTARES | H | 0.3 | 28.13 | 8.43 |  |  |  | 88317 | 1.52 | 0.456 |  | 0 | 0
TOTAL SEM BDI - SEDUC766 | [6 empty] | 182.09
TAXA DE BDI (23,54 %) | [6 empty] | 42.86
TOTAL COM BDI - SEDUC766 | [6 empty] | 224.95
|  |  | Jose Orlando da silva Junior Engenheiro Civil CREA RN: 1921916877 | Jessé Gomes da Silva Colaço Engenheiro Eletricista responsável Instalações Elétricas CREA RN: 1921453605

## BDI DIF
#VALUE! | Apêndice II - Composição BDI DIF
GOVERNO DO ESTADO DO PIAUÍ
SECRETARIA DE ESTADO DA EDUCAÇÃO - SEDUC
UNIDADE DE GESTÃO DA REDE FÍSICA - UGERF
OBRA: | REFORMA E AMPLIAÇÃO - CINE REX |  | LEIS SOCIAIS (%): | 113.33
DATA: | FEVEREIRO DE 2026 | LOCAL: | BDI (%): | 23.54
ENDEREÇO: | PRAÇA PEDRO II, 1301 - CENTRO | TERESINA - PI | BDI DIF (%): | 17.7
DATA BASE: | SINAPI PI 12/2025 ¦ SEINFRA CE 28 ¦ ORSE SE 11/2025 ¦CPOS 09/2025 |  | TIPO: | SEM DESONERAÇÃO
ITEM | DESCRIÇÃO |  |  | TOTAL (%) | Limites Acórdão nº 2622/2013-TCU
AC | ADMINISTRAÇÃO CENTRAL |  |  | 2.5% | de 3,00 a 5,50%
SG | SEGURO E GARANTIA |  |  | 0.3% | de 0,80 a 1,00%
R | RISCOS |  |  | 0.85% | de 0,97 a 1,27%
DF | DESPESA FINANCEIRA |  |  | 0.85% | de 0,59 a 1,39%
L | LUCRO |  |  | 5.11% | de 6,16 a 8,96%
T | TRIBUTOS E IMPOSTOS |  |  | 6.65%
PIS | PROGRAMA DE INTEGRAÇÃO SOCIAL |  |  | 0.65%
COFINS | CONSTRIBUIÇÃO SOCIAL PARA FINANCIAMENTO DA SEGURIDADE SOCIAL |  |  | 3%
ISS | IMPOSTO SOBRE SERVIÇOS DE QUALQUER NATUREZA (5% x 60% = 3%) |  |  | 3%
| ISS COBRADO NO MUNICÍPIO CONFORME O TIPO DA OBRA |  |  | 5% | sugerido
| PARTICIPAÇÃO DO CUSTO DE MÃO OBRA (SERVIÇOS) EM RELAÇÃO AO CUSTO TOTAL DA OBRA |  |  | 60% | sugerido
CPRB | CONTRIBUIÇÃO PREVIDENCIÁRIA SOBRE A RECEITA BRUTA |  |  | 0%
BDI | TAXA DE BENEFÍCIOS E DESPESAS INDIRETAS |  |  | 17.7% | de 20,34 a 25,00% (sem CPRB)
BDI = { [ ( 1 + AC + SG + R ) x ( 1 + DF ) x ( 1 + L ) ] / [ 1 - ( PIS + COFINS + ISS + CPRB ) ] } - 1
OBSERVAÇÕES
OBS-1: Cálculo em conformidade com o acórdão nº 2622/2013-TCU e Lei nº 13.161 de 31 de agosto de 2015. OBS-2: Os percentuais de Impostos a serem adotados devem ser indicados pelo Tomador, conforme legislação vigente. Deverão ser definidos, conforme Código Tributário do município, o valor do ISS, que será um percentual entre 2% e 5%, e a alíquota aplicada sobre o mesmo, representando o percentual de mão de obra em relação ao valor total da obra. OBS-3: Para análise de orçamentos considerando a desoneração sobre a folha de pagamento, prevista na lei nº 14.973, de 16 de setembro de 2024, deverá ser adotada na contribuição previenciária sobre a receita bruta, uma alíquota de 3,6% em orçamentos COM Desoneraçao e de 0% em orçamentos SEM Desoneração. OBS-4: Para o tipo de obra “Construção de Edifícios”, enquadram-se: a construção de edifícios residenciais de qualquer tipo; casas e residências unifamiliares; edifícios residenciais multifamiliares, incluindo edifícios de grande altura (arranha-céus); a construção de edifícios comerciais de qualquer tipo; consultórios e clínicas médicas; escolas; escritórios comerciais; hospitais; hotéis, motéis e outros tipos de alojamento; lojas, galerias e centros comerciais; restaurantes e outros estabelecimentos similares; shopping centers; a construção de edifícios destinados a outros usos específicos; armazéns e depósitos; edifícios garagem, inclusive garagens subterrâneas; edifícios para uso agropecuário; estações para trens e metropolitanos; estádios esportivos e quadras cobertas; igrejas e outras construções para fins religiosos (templos); instalações para embarque e desembarque de passageiros (em aeroportos, rodoviárias, portos, etc.); penitenciárias e presídios; postos de combustível; a construção de edifícios industriais (fábricas, oficinas, galpões industriais, etc.); as reformas, manutenções correntes, complementações e alterações de edifícios de qualquer natureza já existentes; a montagem de edifícios e casas pré-moldadas ou pré-fabricadas de qualquer material, de natureza permanente ou temporária, quando não realizadas pelo próprio fabricante, conforme classificação 4120-4/00 do CNAE.
| Jose Orlando da silva Junior Engenheiro Civil CREA RN: 1921916877 | Jessé Gomes da Silva Colaço Engenheiro Eletricista responsável Instalações Elétricas CREA RN: 1921453605

## CPUAUX1 (hidden)
PLANILHA DE COMPOSIÇÕES UNITÁRIAS AUXILIARES - NÍVEL 1
GOVERNO DO ESTADO DO PIAUÍ
SECRETARIA DE ESTADO DA EDUCAÇÃO - SEDUC
UNIDADE DE GESTÃO DA REDE FÍSICA - UGERF
OBRA: | REFORMA E AMPLIAÇÃO - CINE REX | [5 empty] | LEIS SOCIAIS (%): | 113.33
DATA: | FEVEREIRO DE 2026 |  |  |  |  | LOCAL: | BDI (%): | 23.54
ENDEREÇO: | PRAÇA PEDRO II, 1301 - CENTRO |  |  |  |  | TERESINA - PI
DATA BASE: | SINAPI PI 12/2025 ¦ SEINFRA CE 28 ¦ ORSE SE 11/2025 ¦CPOS 09/2025 | [5 empty] | TIPO: | SEM DESONERAÇÃO
[11 empty] | CÓDIGO | QUANTIDADE | TOTAL | TOTAL (CHI) | QUANTIDADE | TOTAL | TOTAL (CHI)
CLASSE/TIPO | CÓDIGO | FONTE | DESCRIÇÃO | UNID. | COEF. | P. UNIT. (R$) | TOTAL (R$)
LIVR | 90777 | SINAPI | ENGENHEIRO CIVIL DE OBRA JUNIOR COM ENCARGOS COMPLEMENTARES | H |  | 131.7 |  |  | 131.7 | OK, CONFORME TABELA
COMPOSICAO | 95402 | SINAPI | CURSO DE CAPACITAÇÃO PARA ENGENHEIRO CIVIL DE OBRA JÚNIOR (ENCARGOS COMPLEMENTARES) - HORISTA | H | 1 | 1.84 | 1.84 |  |  |  | 95402 | 475 | 475 |  | 25 | 25
INSUMO | 43486 | SINAPI | EPI - FAMILIA ENGENHEIRO CIVIL - HORISTA (ENCARGOS COMPLEMENTARES - COLETADO CAIXA) | H | 1 | 0.77 | 0.77 |  |  |  | 43486 | 475 | 475 |  | 25 | 25
INSUMO | 43462 | SINAPI | FERRAMENTAS - FAMILIA ENGENHEIRO CIVIL - HORISTA (ENCARGOS COMPLEMENTARES - COLETADO CAIXA) | H | 1 | 0.01 | 0.01 |  |  |  | 43462 | 475 | 475 |  | 25 | 25
INSUMO | 37373 | SINAPI | SEGURO - HORISTA (COLETADO CAIXA - ENCARGOS COMPLEMENTARES) | H | 1 | 0.08 | 0.08 |  |  |  | 37373 | 475 | 475 |  | 25 | 25
INSUMO | 37372 | SINAPI | EXAMES - HORISTA (COLETADO CAIXA - ENCARGOS COMPLEMENTARES) | H | 1 | 1.43 | 1.43 |  |  |  | 37372 | 475 | 475 |  | 25 | 25
INSUMO | 37370 | SINAPI | ALIMENTACAO - HORISTA (COLETADO CAIXA - ENCARGOS COMPLEMENTARES) | H | 1 | 2.46 | 2.46 |  |  |  | 37370 | 475 | 475 |  | 25 | 25
INSUMO | 2706 | SINAPI | ENGENHEIRO CIVIL DE OBRA JUNIOR (HORISTA) | H | 1 | 125.11 | 125.11 |  |  |  | 2706 | 475 | 475 |  | 25 | 25
TOTAL SEM BDI - 90777 | [6 empty] | 131.7
CLASSE/TIPO | CÓDIGO | FONTE | DESCRIÇÃO | UNID. | COEF. | P. UNIT. (R$) | TOTAL (R$)
LIVR | 90780 | SINAPI | MESTRE DE OBRAS COM ENCARGOS COMPLEMENTARES | H |  | 56.63 |  |  | 56.63 | OK, CONFORME TABELA
COMPOSICAO | 95405 | SINAPI | CURSO DE CAPACITAÇÃO PARA MESTRE DE OBRAS (ENCARGOS COMPLEMENTARES) - HORISTA | H | 1 | 1.05 | 1.05 |  |  |  | 95405 | 760 | 760 |  | 40 | 40
INSUMO | 43487 | SINAPI | EPI - FAMILIA ENCARREGADO GERAL - HORISTA (ENCARGOS COMPLEMENTARES - COLETADO CAIXA) | H | 1 | 1.28 | 1.28 |  |  |  | 43487 | 760 | 760 |  | 40 | 40
INSUMO | 43463 | SINAPI | FERRAMENTAS - FAMILIA ENCARREGADO GERAL - HORISTA (ENCARGOS COMPLEMENTARES - COLETADO CAIXA) | H | 1 | 0.08 | 0.08 |  |  |  | 43463 | 760 | 760 |  | 40 | 40
INSUMO | 37373 | SINAPI | SEGURO - HORISTA (COLETADO CAIXA - ENCARGOS COMPLEMENTARES) | H | 1 | 0.08 | 0.08 |  |  |  | 37373 | 760 | 760 |  | 40 | 40
INSUMO | 37372 | SINAPI | EXAMES - HORISTA (COLETADO CAIXA - ENCARGOS COMPLEMENTARES) | H | 1 | 1.43 | 1.43 |  |  |  | 37372 | 760 | 760 |  | 40 | 40
INSUMO | 37371 | SINAPI | TRANSPORTE - HORISTA (COLETADO CAIXA - ENCARGOS COMPLEMENTARES) | H | 1 | 0.57 | 0.57 |  |  |  | 37371 | 760 | 760 |  | 40 | 40
INSUMO | 37370 | SINAPI | ALIMENTACAO - HORISTA (COLETADO CAIXA - ENCARGOS COMPLEMENTARES) | H | 1 | 2.46 | 2.46 |  |  |  | 37370 | 760 | 760 |  | 40 | 40
INSUMO | 4069 | SINAPI | MESTRE DE OBRAS (HORISTA) | H | 1 | 49.68 | 49.68 |  |  |  | 4069 | 760 | 760 |  | 40 | 40
TOTAL SEM BDI - 90780 | [6 empty] | 56.63
CLASSE/TIPO | CÓDIGO | FONTE | DESCRIÇÃO | UNID. | COEF. | P. UNIT. (R$) | TOTAL (R$)
LIVR | 90766 | SINAPI | ALMOXARIFE COM ENCARGOS COMPLEMENTARES | H |  | 25.84 |  |  | 25.84 | OK, CONFORME TABELA
COMPOSICAO | 95392 | SINAPI | CURSO DE CAPACITAÇÃO PARA ALMOXARIFE (ENCARGOS COMPLEMENTARES) - HORISTA | H | 1 | 0.1 | 0.1 |  |  |  | 95392 | 760 | 760 |  | 40 | 40
INSUMO | 43482 | SINAPI | EPI - FAMILIA ALMOXARIFE - HORISTA (ENCARGOS COMPLEMENTARES - COLETADO CAIXA) | H | 1 | 0.81 | 0.81 |  |  |  | 43482 | 760 | 760 |  | 40 | 40
INSUMO | 43458 | SINAPI | FERRAMENTAS - FAMILIA ALMOXARIFE - HORISTA (ENCARGOS COMPLEMENTARES - COLETADO CAIXA) | H | 1 | 0.06 | 0.06 |  |  |  | 43458 | 760 | 760 |  | 40 | 40
INSUMO | 37373 | SINAPI | SEGURO - HORISTA (COLETADO CAIXA - ENCARGOS COMPLEMENTARES) | H | 1 | 0.08 | 0.08 |  |  |  | 37373 | 760 | 760 |  | 40 | 40
INSUMO | 37372 | SINAPI | EXAMES - HORISTA (COLETADO CAIXA - ENCARGOS COMPLEMENTARES) | H | 1 | 1.43 | 1.43 |  |  |  | 37372 | 760 | 760 |  | 40 | 40
INSUMO | 37371 | SINAPI | TRANSPORTE - HORISTA (COLETADO CAIXA - ENCARGOS COMPLEMENTARES) | H | 1 | 0.57 | 0.57 |  |  |  | 37371 | 760 | 760 |  | 40 | 40
INSUMO | 37370 | SINAPI | ALIMENTACAO - HORISTA (COLETADO CAIXA - ENCARGOS COMPLEMENTARES) | H | 1 | 2.46 | 2.46 |  |  |  | 37370 | 760 | 760 |  | 40 | 40
INSUMO | 253 | SINAPI | ALMOXARIFE (HORISTA) | H | 1 | 20.33 | 20.33 |  |  |  | 253 | 760 | 760 |  | 40 | 40
TOTAL SEM BDI - 90766 | [6 empty] | 25.84
CLASSE/TIPO | CÓDIGO | FONTE | DESCRIÇÃO | UNID. | COEF. | P. UNIT. (R$) | TOTAL (R$)
LIVR | 100309 | SINAPI | TÉCNICO EM SEGURANÇA DO TRABALHO COM ENCARGOS COMPLEMENTARES | H |  | 30.63 |  |  | 30.63 | OK, CONFORME TABELA
COMPOSICAO | 100299 | SINAPI | CURSO DE CAPACITAÇÃO PARA TÉCNICO EM SEGURANÇA DO TRABALHO (ENCARGOS COMPLEMENTARES) - HORISTA | H | 1 | 0.44 | 0.44 |  |  |  | 100299 | 950 | 950 |  | 50 | 50
INSUMO | 43482 | SINAPI | EPI - FAMILIA ALMOXARIFE - HORISTA (ENCARGOS COMPLEMENTARES - COLETADO CAIXA) | H | 1 | 0.81 | 0.81 |  |  |  | 43482 | 950 | 950 |  | 50 | 50
INSUMO | 43458 | SINAPI | FERRAMENTAS - FAMILIA ALMOXARIFE - HORISTA (ENCARGOS COMPLEMENTARES - COLETADO CAIXA) | H | 1 | 0.06 | 0.06 |  |  |  | 43458 | 950 | 950 |  | 50 | 50
INSUMO | 40943 | SINAPI | TECNICO EM SEGURANCA DO TRABALHO (HORISTA) | H | 1 | 24.78 | 24.78 |  |  |  | 40943 | 950 | 950 |  | 50 | 50
INSUMO | 37373 | SINAPI | SEGURO - HORISTA (COLETADO CAIXA - ENCARGOS COMPLEMENTARES) | H | 1 | 0.08 | 0.08 |  |  |  | 37373 | 950 | 950 |  | 50 | 50
INSUMO | 37372 | SINAPI | EXAMES - HORISTA (COLETADO CAIXA - ENCARGOS COMPLEMENTARES) | H | 1 | 1.43 | 1.43 |  |  |  | 37372 | 950 | 950 |  | 50 | 50
INSUMO | 37371 | SINAPI | TRANSPORTE - HORISTA (COLETADO CAIXA - ENCARGOS COMPLEMENTARES) | H | 1 | 0.57 | 0.57 |  |  |  | 37371 | 950 | 950 |  | 50 | 50
INSUMO | 37370 | SINAPI | ALIMENTACAO - HORISTA (COLETADO CAIXA - ENCARGOS COMPLEMENTARES) | H | 1 | 2.46 | 2.46 |  |  |  | 37370 | 950 | 950 |  | 50 | 50
TOTAL SEM BDI - 100309 | [6 empty] | 30.63
CLASSE/TIPO | CÓDIGO | FONTE | DESCRIÇÃO | UNID. | COEF. | P. UNIT. (R$) | TOTAL (R$)
LIVR | 100289 | SINAPI | VIGIA DIURNO COM ENCARGOS COMPLEMENTARES | H |  | 21.47 |  |  | 21.47 | OK, CONFORME TABELA
COMPOSICAO | 100288 | SINAPI | CURSO DE CAPACITAÇÃO PARA VIGIA DIURNO (ENCARGOS COMPLEMENTARES) - HORISTA | H | 1 | 0.07 | 0.07 |  |  |  | 100288 | 4772.8 | 4772.8 |  | 251.2 | 251.2
INSUMO | 43491 | SINAPI | EPI - FAMILIA SERVENTE - HORISTA (ENCARGOS COMPLEMENTARES - COLETADO CAIXA) | H | 1 | 1.39 | 1.39 |  |  |  | 43491 | 4772.8 | 4772.8 |  | 251.2 | 251.2
INSUMO | 43467 | SINAPI | FERRAMENTAS - FAMILIA SERVENTE - HORISTA (ENCARGOS COMPLEMENTARES - COLETADO CAIXA) | H | 1 | 0.61 | 0.61 |  |  |  | 43467 | 4772.8 | 4772.8 |  | 251.2 | 251.2
INSUMO | 37373 | SINAPI | SEGURO - HORISTA (COLETADO CAIXA - ENCARGOS COMPLEMENTARES) | H | 1 | 0.08 | 0.08 |  |  |  | 37373 | 4772.8 | 4772.8 |  | 251.2 | 251.2
INSUMO | 37372 | SINAPI | EXAMES - HORISTA (COLETADO CAIXA - ENCARGOS COMPLEMENTARES) | H | 1 | 1.43 | 1.43 |  |  |  | 37372 | 4772.8 | 4772.8 |  | 251.2 | 251.2
INSUMO | 37371 | SINAPI | TRANSPORTE - HORISTA (COLETADO CAIXA - ENCARGOS COMPLEMENTARES) | H | 1 | 0.57 | 0.57 |  |  |  | 37371 | 4772.8 | 4772.8 |  | 251.2 | 251.2
INSUMO | 37370 | SINAPI | ALIMENTACAO - HORISTA (COLETADO CAIXA - ENCARGOS COMPLEMENTARES) | H | 1 | 2.46 | 2.46 |  |  |  | 37370 | 4772.8 | 4772.8 |  | 251.2 | 251.2
INSUMO | 34345 | SINAPI | VIGIA DIURNO (HORISTA) | H | 1 | 14.86 | 14.86 |  |  |  | 34345 | 4772.8 | 4772.8 |  | 251.2 | 251.2
TOTAL SEM BDI - 100289 | [6 empty] | 21.47
CLASSE/TIPO | CÓDIGO | FONTE | DESCRIÇÃO | UNID. | COEF. | P. UNIT. (R$) | TOTAL (R$)
LIVR | 88266 | SINAPI | ELETROTÉCNICO COM ENCARGOS COMPLEMENTARES | H |  | 35.81 |  |  | 35.81 | OK, CONFORME TABELA
COMPOSICAO | 95334 | SINAPI | CURSO DE CAPACITAÇÃO PARA ELETROTÉCNICO (ENCARGOS COMPLEMENTARES) - HORISTA | H | 1 | 0.87 | 0.87 |  |  |  | 95334 | 28 | 28 |  | 16 | 16
INSUMO | 43484 | SINAPI | EPI - FAMILIA ELETRICISTA - HORISTA (ENCARGOS COMPLEMENTARES - COLETADO CAIXA) | H | 1 | 1.26 | 1.26 |  |  |  | 43484 | 28 | 28 |  | 16 | 16
INSUMO | 43460 | SINAPI | FERRAMENTAS - FAMILIA ELETRICISTA - HORISTA (ENCARGOS COMPLEMENTARES - COLETADO CAIXA) | H | 1 | 0.86 | 0.86 |  |  |  | 43460 | 28 | 28 |  | 16 | 16
INSUMO | 37373 | SINAPI | SEGURO - HORISTA (COLETADO CAIXA - ENCARGOS COMPLEMENTARES) | H | 1 | 0.08 | 0.08 |  |  |  | 37373 | 28 | 28 |  | 16 | 16
INSUMO | 37372 | SINAPI | EXAMES - HORISTA (COLETADO CAIXA - ENCARGOS COMPLEMENTARES) | H | 1 | 1.43 | 1.43 |  |  |  | 37372 | 28 | 28 |  | 16 | 16
INSUMO | 37371 | SINAPI | TRANSPORTE - HORISTA (COLETADO CAIXA - ENCARGOS COMPLEMENTARES) | H | 1 | 0.57 | 0.57 |  |  |  | 37371 | 28 | 28 |  | 16 | 16
INSUMO | 37370 | SINAPI | ALIMENTACAO - HORISTA (COLETADO CAIXA - ENCARGOS COMPLEMENTARES) | H | 1 | 2.46 | 2.46 |  |  |  | 37370 | 28 | 28 |  | 16 | 16
INSUMO | 2438 | SINAPI | ELETROTECNICO (HORISTA) | H | 1 | 28.28 | 28.28 |  |  |  | 2438 | 28 | 28 |  | 16 | 16
TOTAL SEM BDI - 88266 | [6 empty] | 35.81
CLASSE/TIPO | CÓDIGO | FONTE | DESCRIÇÃO | UNID. | COEF. | P. UNIT. (R$) | TOTAL (R$)
PINTM | 102234 | SINAPI | PINTURA IMUNIZANTE PARA MADEIRA, 2 DEMÃOS. AF_01/2021 | M2 |  | 25.31 |  |  | 25.31 | OK, CONFORME TABELA
COMPOSICAO | 88310 | SINAPI | PINTOR COM ENCARGOS COMPLEMENTARES | H | 0.4529 | 29.07 | 13.16 |  |  |  | 88310 | 2.25 | 1.019 |  | 2.25 | 1.019
INSUMO | 7340 | SINAPI | IMUNIZANTE PARA MADEIRA, INCOLOR | L | 0.3257 | 37.31 | 12.15 |  |  |  | 7340 | 2.25 | 0.73282 |  | 2.25 | 0.73282
TOTAL SEM BDI - 102234 | [6 empty] | 25.31
CLASSE/TIPO | CÓDIGO | FONTE | DESCRIÇÃO | UNID. | COEF. | P. UNIT. (R$) | TOTAL (R$)
LIVR | 88316 | SINAPI | SERVENTE COM ENCARGOS COMPLEMENTARES | H |  | 21.71 |  |  | 21.71 | OK, CONFORME TABELA
COMPOSICAO | 95378 | SINAPI | CURSO DE CAPACITAÇÃO PARA SERVENTE (ENCARGOS COMPLEMENTARES) - HORISTA | H | 1 | 0.31 | 0.31 |  |  |  | 95378 | 11118.2751 | 11118.2751 |  | 640.7567 | 640.7567
INSUMO | 43491 | SINAPI | EPI - FAMILIA SERVENTE - HORISTA (ENCARGOS COMPLEMENTARES - COLETADO CAIXA) | H | 1 | 1.39 | 1.39 |  |  |  | 43491 | 11118.2751 | 11118.2751 |  | 640.7567 | 640.7567
INSUMO | 43467 | SINAPI | FERRAMENTAS - FAMILIA SERVENTE - HORISTA (ENCARGOS COMPLEMENTARES - COLETADO CAIXA) | H | 1 | 0.61 | 0.61 |  |  |  | 43467 | 11118.2751 | 11118.2751 |  | 640.7567 | 640.7567
INSUMO | 37373 | SINAPI | SEGURO - HORISTA (COLETADO CAIXA - ENCARGOS COMPLEMENTARES) | H | 1 | 0.08 | 0.08 |  |  |  | 37373 | 11118.2751 | 11118.2751 |  | 640.7567 | 640.7567
INSUMO | 37372 | SINAPI | EXAMES - HORISTA (COLETADO CAIXA - ENCARGOS COMPLEMENTARES) | H | 1 | 1.43 | 1.43 |  |  |  | 37372 | 11118.2751 | 11118.2751 |  | 640.7567 | 640.7567
INSUMO | 37371 | SINAPI | TRANSPORTE - HORISTA (COLETADO CAIXA - ENCARGOS COMPLEMENTARES) | H | 1 | 0.57 | 0.57 |  |  |  | 37371 | 11118.2751 | 11118.2751 |  | 640.7567 | 640.7567
INSUMO | 37370 | SINAPI | ALIMENTACAO - HORISTA (COLETADO CAIXA - ENCARGOS COMPLEMENTARES) | H | 1 | 2.46 | 2.46 |  |  |  | 37370 | 11118.2751 | 11118.2751 |  | 640.7567 | 640.7567
INSUMO | 6111 | SINAPI | SERVENTE DE OBRAS (HORISTA) | H | 1 | 14.86 | 14.86 |  |  |  | 6111 | 11118.2751 | 11118.2751 |  | 640.7567 | 640.7567
TOTAL SEM BDI - 88316 | [6 empty] | 21.71
CLASSE/TIPO | CÓDIGO | FONTE | DESCRIÇÃO | UNID. | COEF. | P. UNIT. (R$) | TOTAL (R$)
LIVR | 88262 | SINAPI | CARPINTEIRO DE FORMAS COM ENCARGOS COMPLEMENTARES | H |  | 26.97 |  |  | 26.97 | OK, CONFORME TABELA
COMPOSICAO | 95330 | SINAPI | CURSO DE CAPACITAÇÃO PARA CARPINTEIRO DE FÔRMAS (ENCARGOS COMPLEMENTARES) - HORISTA | H | 1 | 0.23 | 0.23 |  |  |  | 95330 | 2546.5245 | 2546.5245 |  | 29.1764 | 29.1764
INSUMO | 43483 | SINAPI | EPI - FAMILIA CARPINTEIRO DE FORMAS - HORISTA (ENCARGOS COMPLEMENTARES - COLETADO CAIXA) | H | 1 | 1.43 | 1.43 |  |  |  | 43483 | 2546.5245 | 2546.5245 |  | 29.1764 | 29.1764
INSUMO | 43459 | SINAPI | FERRAMENTAS - FAMILIA CARPINTEIRO DE FORMAS - HORISTA (ENCARGOS COMPLEMENTARES - COLETADO CAIXA) | H | 1 | 0.44 | 0.44 |  |  |  | 43459 | 2546.5245 | 2546.5245 |  | 29.1764 | 29.1764
INSUMO | 37373 | SINAPI | SEGURO - HORISTA (COLETADO CAIXA - ENCARGOS COMPLEMENTARES) | H | 1 | 0.08 | 0.08 |  |  |  | 37373 | 2546.5245 | 2546.5245 |  | 29.1764 | 29.1764
INSUMO | 37372 | SINAPI | EXAMES - HORISTA (COLETADO CAIXA - ENCARGOS COMPLEMENTARES) | H | 1 | 1.43 | 1.43 |  |  |  | 37372 | 2546.5245 | 2546.5245 |  | 29.1764 | 29.1764
INSUMO | 37371 | SINAPI | TRANSPORTE - HORISTA (COLETADO CAIXA - ENCARGOS COMPLEMENTARES) | H | 1 | 0.57 | 0.57 |  |  |  | 37371 | 2546.5245 | 2546.5245 |  | 29.1764 | 29.1764
INSUMO | 37370 | SINAPI | ALIMENTACAO - HORISTA (COLETADO CAIXA - ENCARGOS COMPLEMENTARES) | H | 1 | 2.46 | 2.46 |  |  |  | 37370 | 2546.5245 | 2546.5245 |  | 29.1764 | 29.1764
INSUMO | 1213 | SINAPI | CARPINTEIRO DE FORMAS PARA CONCRETO (HORISTA) | H | 1 | 20.33 | 20.33 |  |  |  | 1213 | 2546.5245 | 2546.5245 |  | 29.1764 | 29.1764
TOTAL SEM BDI - 88262 | [6 empty] | 26.97
CLASSE/TIPO | CÓDIGO | FONTE | DESCRIÇÃO | UNID. | COEF. | P. UNIT. (R$) | TOTAL (R$)
LIVR | 88245 | SINAPI | ARMADOR COM ENCARGOS COMPLEMENTARES | H |  | 27.19 |  |  | 27.19 | OK, CONFORME TABELA
COMPOSICAO | 95314 | SINAPI | CURSO DE CAPACITAÇÃO PARA ARMADOR (ENCARGOS COMPLEMENTARES) - HORISTA | H | 1 | 0.23 | 0.23 |  |  |  | 95314 | 1025.038 | 1025.038 |  | 0 | 0
INSUMO | 43489 | SINAPI | EPI - FAMILIA PEDREIRO - HORISTA (ENCARGOS COMPLEMENTARES - COLETADO CAIXA) | H | 1 | 1.31 | 1.31 |  |  |  | 43489 | 1025.038 | 1025.038 |  | 0 | 0
INSUMO | 43465 | SINAPI | FERRAMENTAS - FAMILIA PEDREIRO - HORISTA (ENCARGOS COMPLEMENTARES - COLETADO CAIXA) | H | 1 | 0.78 | 0.78 |  |  |  | 43465 | 1025.038 | 1025.038 |  | 0 | 0
INSUMO | 37373 | SINAPI | SEGURO - HORISTA (COLETADO CAIXA - ENCARGOS COMPLEMENTARES) | H | 1 | 0.08 | 0.08 |  |  |  | 37373 | 1025.038 | 1025.038 |  | 0 | 0
INSUMO | 37372 | SINAPI | EXAMES - HORISTA (COLETADO CAIXA - ENCARGOS COMPLEMENTARES) | H | 1 | 1.43 | 1.43 |  |  |  | 37372 | 1025.038 | 1025.038 |  | 0 | 0
INSUMO | 37371 | SINAPI | TRANSPORTE - HORISTA (COLETADO CAIXA - ENCARGOS COMPLEMENTARES) | H | 1 | 0.57 | 0.57 |  |  |  | 37371 | 1025.038 | 1025.038 |  | 0 | 0
INSUMO | 37370 | SINAPI | ALIMENTACAO - HORISTA (COLETADO CAIXA - ENCARGOS COMPLEMENTARES) | H | 1 | 2.46 | 2.46 |  |  |  | 37370 | 1025.038 | 1025.038 |  | 0 | 0
INSUMO | 378 | SINAPI | ARMADOR (HORISTA) | H | 1 | 20.33 | 20.33 |  |  |  | 378 | 1025.038 | 1025.038 |  | 0 | 0
TOTAL SEM BDI - 88245 | [6 empty] | 27.19
CLASSE/TIPO | CÓDIGO | FONTE | DESCRIÇÃO | UNID. | COEF. | P. UNIT. (R$) | TOTAL (R$)
LIVR | 88309 | SINAPI | PEDREIRO COM ENCARGOS COMPLEMENTARES | H |  | 27.39 |  |  | 27.39 | OK, CONFORME TABELA
COMPOSICAO | 95371 | SINAPI | CURSO DE CAPACITAÇÃO PARA PEDREIRO (ENCARGOS COMPLEMENTARES) - HORISTA | H | 1 | 0.43 | 0.43 |  |  |  | 95371 | 5277.798 | 5277.798 |  | 47.9654 | 47.9654
INSUMO | 43489 | SINAPI | EPI - FAMILIA PEDREIRO - HORISTA (ENCARGOS COMPLEMENTARES - COLETADO CAIXA) | H | 1 | 1.31 | 1.31 |  |  |  | 43489 | 5277.798 | 5277.798 |  | 47.9654 | 47.9654
INSUMO | 43465 | SINAPI | FERRAMENTAS - FAMILIA PEDREIRO - HORISTA (ENCARGOS COMPLEMENTARES - COLETADO CAIXA) | H | 1 | 0.78 | 0.78 |  |  |  | 43465 | 5277.798 | 5277.798 |  | 47.9654 | 47.9654
INSUMO | 37373 | SINAPI | SEGURO - HORISTA (COLETADO CAIXA - ENCARGOS COMPLEMENTARES) | H | 1 | 0.08 | 0.08 |  |  |  | 37373 | 5277.798 | 5277.798 |  | 47.9654 | 47.9654
INSUMO | 37372 | SINAPI | EXAMES - HORISTA (COLETADO CAIXA - ENCARGOS COMPLEMENTARES) | H | 1 | 1.43 | 1.43 |  |  |  | 37372 | 5277.798 | 5277.798 |  | 47.9654 | 47.9654
INSUMO | 37371 | SINAPI | TRANSPORTE - HORISTA (COLETADO CAIXA - ENCARGOS COMPLEMENTARES) | H | 1 | 0.57 | 0.57 |  |  |  | 37371 | 5277.798 | 5277.798 |  | 47.9654 | 47.9654
INSUMO | 37370 | SINAPI | ALIMENTACAO - HORISTA (COLETADO CAIXA - ENCARGOS COMPLEMENTARES) | H | 1 | 2.46 | 2.46 |  |  |  | 37370 | 5277.798 | 5277.798 |  | 47.9654 | 47.9654
INSUMO | 4750 | SINAPI | PEDREIRO (HORISTA) | H | 1 | 20.33 | 20.33 |  |  |  | 4750 | 5277.798 | 5277.798 |  | 47.9654 | 47.9654
TOTAL SEM BDI - 88309 | [6 empty] | 27.39
CLASSE/TIPO | CÓDIGO | FONTE | DESCRIÇÃO | UNID. | COEF. | P. UNIT. (R$) | TOTAL (R$)
| SEDUC816 | PRÓPRIA | RESTAURO - RECUPERAÇÃO DE ARMADURAS DE CONCRETO ARMADO, INCLUSIVE LIXAMENTO E PROTEÇÃO COM TINTA NITOPRIMER REV. 01 03/2022 (REF: 08742/ORSE-ORSE-09/2025) | M |  | 59.8 |  |  | 0 | COMPOSIÇÃO DO USUÁRIO
INSUMO | 00081/ORSE | ORSE | AÇO CA-50 6,3 A 12,5 MM | KG | 1.27 | 9 | 11.43 |  |  |  | 00081/ORSE | 98.11 | 124.5997 |  | 0 | 0
INSUMO | 04480/ORSE | ORSE | TINTA COM ALTO TEOR DE ZINCO - NITOPRIMER ZN OU SIMILAR | L | 0.04 | 243.06 | 9.72 |  |  |  | 04480/ORSE | 98.11 | 3.9244 |  | 0 | 0
INSUMO | 3768 | SINAPI | LIXA EM FOLHA PARA FERRO, NUMERO 150 | UN | 1 | 2.66 | 2.66 |  |  |  | 3768 | 98.11 | 98.11 |  | 0 | 0
INSUMO | 43132 | SINAPI | ARAME RECOZIDO 16 BWG, D = 1,65 MM (0,016 KG/M) OU 18 BWG, D = 1,25 MM (0,01 KG/M) | KG | 0.032 | 21.59 | 0.69 |  |  |  | 43132 | 98.11 | 3.1395 |  | 0 | 0
COMPOSICAO | 88316 | SINAPI | SERVENTE COM ENCARGOS COMPLEMENTARES | H | 1 | 21.71 | 21.71 |  |  |  | 88316 | 98.11 | 98.11 |  | 0 | 0
COMPOSICAO | 88245 | SINAPI | ARMADOR COM ENCARGOS COMPLEMENTARES | H | 0.5 | 27.19 | 13.59 |  |  |  | 88245 | 98.11 | 49.055 |  | 0 | 0
TOTAL SEM BDI - SEDUC816 | [6 empty] | 59.8
CLASSE/TIPO | CÓDIGO | FONTE | DESCRIÇÃO | UNID. | COEF. | P. UNIT. (R$) | TOTAL (R$)
LIVR | 90779 | SINAPI | ENGENHEIRO CIVIL DE OBRA SENIOR COM ENCARGOS COMPLEMENTARES | H |  | 154.52 |  |  | 154.52 | OK, CONFORME TABELA
COMPOSICAO | 95404 | SINAPI | CURSO DE CAPACITAÇÃO PARA ENGENHEIRO CIVIL DE OBRA SÊNIOR (ENCARGOS COMPLEMENTARES) - HORISTA | H | 1 | 2.17 | 2.17 |  |  |  | 95404 | 130 | 130 |  | 80 | 80
INSUMO | 43486 | SINAPI | EPI - FAMILIA ENGENHEIRO CIVIL - HORISTA (ENCARGOS COMPLEMENTARES - COLETADO CAIXA) | H | 1 | 0.77 | 0.77 |  |  |  | 43486 | 130 | 130 |  | 80 | 80
INSUMO | 43462 | SINAPI | FERRAMENTAS - FAMILIA ENGENHEIRO CIVIL - HORISTA (ENCARGOS COMPLEMENTARES - COLETADO CAIXA) | H | 1 | 0.01 | 0.01 |  |  |  | 43462 | 130 | 130 |  | 80 | 80
INSUMO | 37373 | SINAPI | SEGURO - HORISTA (COLETADO CAIXA - ENCARGOS COMPLEMENTARES) | H | 1 | 0.08 | 0.08 |  |  |  | 37373 | 130 | 130 |  | 80 | 80
INSUMO | 37372 | SINAPI | EXAMES - HORISTA (COLETADO CAIXA - ENCARGOS COMPLEMENTARES) | H | 1 | 1.43 | 1.43 |  |  |  | 37372 | 130 | 130 |  | 80 | 80
INSUMO | 37370 | SINAPI | ALIMENTACAO - HORISTA (COLETADO CAIXA - ENCARGOS COMPLEMENTARES) | H | 1 | 2.46 | 2.46 |  |  |  | 37370 | 130 | 130 |  | 80 | 80
INSUMO | 2708 | SINAPI | ENGENHEIRO CIVIL DE OBRA SENIOR (HORISTA) | H | 1 | 147.6 | 147.6 |  |  |  | 2708 | 130 | 130 |  | 80 | 80
TOTAL SEM BDI - 90779 | [6 empty] | 154.52
CLASSE/TIPO | CÓDIGO | FONTE | DESCRIÇÃO | UNID. | COEF. | P. UNIT. (R$) | TOTAL (R$)
LIVR | 90775 | SINAPI | DESENHISTA PROJETISTA COM ENCARGOS COMPLEMENTARES | H |  | 31.25 |  |  | 31.25 | OK, CONFORME TABELA
COMPOSICAO | 95400 | SINAPI | CURSO DE CAPACITAÇÃO PARA DESENHISTA PROJETISTA (ENCARGOS COMPLEMENTARES) - HORISTA | H | 1 | 0.13 | 0.13 |  |  |  | 95400 | 86 | 86 |  | 70 | 70
INSUMO | 43493 | SINAPI | EPI - FAMILIA TOPOGRAFO - HORISTA (ENCARGOS COMPLEMENTARES - COLETADO CAIXA) | H | 1 | 0.74 | 0.74 |  |  |  | 43493 | 86 | 86 |  | 70 | 70
INSUMO | 43469 | SINAPI | FERRAMENTAS - FAMILIA TOPOGRAFO - HORISTA (ENCARGOS COMPLEMENTARES - COLETADO CAIXA) | H | 1 | 0.05 | 0.05 |  |  |  | 43469 | 86 | 86 |  | 70 | 70
INSUMO | 37373 | SINAPI | SEGURO - HORISTA (COLETADO CAIXA - ENCARGOS COMPLEMENTARES) | H | 1 | 0.08 | 0.08 |  |  |  | 37373 | 86 | 86 |  | 70 | 70
INSUMO | 37372 | SINAPI | EXAMES - HORISTA (COLETADO CAIXA - ENCARGOS COMPLEMENTARES) | H | 1 | 1.43 | 1.43 |  |  |  | 37372 | 86 | 86 |  | 70 | 70
INSUMO | 37371 | SINAPI | TRANSPORTE - HORISTA (COLETADO CAIXA - ENCARGOS COMPLEMENTARES) | H | 1 | 0.57 | 0.57 |  |  |  | 37371 | 86 | 86 |  | 70 | 70
INSUMO | 37370 | SINAPI | ALIMENTACAO - HORISTA (COLETADO CAIXA - ENCARGOS COMPLEMENTARES) | H | 1 | 2.46 | 2.46 |  |  |  | 37370 | 86 | 86 |  | 70 | 70
INSUMO | 2358 | SINAPI | DESENHISTA PROJETISTA (HORISTA) | H | 1 | 25.79 | 25.79 |  |  |  | 2358 | 86 | 86 |  | 70 | 70
TOTAL SEM BDI - 90775 | [6 empty] | 31.25
CLASSE/TIPO | CÓDIGO | FONTE | DESCRIÇÃO | UNID. | COEF. | P. UNIT. (R$) | TOTAL (R$)
CUSTH | 5942 | SINAPI | PÁ CARREGADEIRA SOBRE RODAS, POTÊNCIA LÍQUIDA 128 HP, CAPACIDADE DA CAÇAMBA 1,7 A 2,8 M3, PESO OPERACIONAL 11632 KG - CHI DIURNO. AF_06/2014 | CHI |  | 74.17 |  |  | 74.17 | OK, CONFORME TABELA
COMPOSICAO | 89129 | SINAPI | PÁ CARREGADEIRA SOBRE RODAS, POTÊNCIA LÍQUIDA 128 HP, CAPACIDADE DA CAÇAMBA 1,7 A 2,8 M3, PESO OPERACIONAL 11632 KG - JUROS. AF_06/2014 | H | 1 | 9.84 | 9.84 |  |  |  | 89129 | 35.3532 | 35.3532 |  | 17.3692 | 17.3692
COMPOSICAO | 89128 | SINAPI | PÁ CARREGADEIRA SOBRE RODAS, POTÊNCIA LÍQUIDA 128 HP, CAPACIDADE DA CAÇAMBA 1,7 A 2,8 M3, PESO OPERACIONAL 11632 KG - DEPRECIAÇÃO. AF_06/2014 | H | 1 | 37.24 | 37.24 |  |  |  | 89128 | 35.3532 | 35.3532 |  | 17.3692 | 17.3692
COMPOSICAO | 88301 | SINAPI | OPERADOR DE PÁ CARREGADEIRA COM ENCARGOS COMPLEMENTARES | H | 1 | 27.09 | 27.09 |  |  |  | 88301 | 35.3532 | 35.3532 |  | 17.3692 | 17.3692
TOTAL SEM BDI - 5942 | [6 empty] | 74.17
CLASSE/TIPO | CÓDIGO | FONTE | DESCRIÇÃO | UNID. | COEF. | P. UNIT. (R$) | TOTAL (R$)
CUSTH | 5940 | SINAPI | PÁ CARREGADEIRA SOBRE RODAS, POTÊNCIA LÍQUIDA 128 HP, CAPACIDADE DA CAÇAMBA 1,7 A 2,8 M3, PESO OPERACIONAL 11632 KG - CHP DIURNO. AF_06/2014 | CHP |  | 166.4 |  |  | 166.4 | OK, CONFORME TABELA
COMPOSICAO | 89129 | SINAPI | PÁ CARREGADEIRA SOBRE RODAS, POTÊNCIA LÍQUIDA 128 HP, CAPACIDADE DA CAÇAMBA 1,7 A 2,8 M3, PESO OPERACIONAL 11632 KG - JUROS. AF_06/2014 | H | 1 | 9.84 | 9.84 |  |  |  | 89129 | 60.8664 | 60.8664 |  | 29.904 | 29.904
COMPOSICAO | 89128 | SINAPI | PÁ CARREGADEIRA SOBRE RODAS, POTÊNCIA LÍQUIDA 128 HP, CAPACIDADE DA CAÇAMBA 1,7 A 2,8 M3, PESO OPERACIONAL 11632 KG - DEPRECIAÇÃO. AF_06/2014 | H | 1 | 37.24 | 37.24 |  |  |  | 89128 | 60.8664 | 60.8664 |  | 29.904 | 29.904
COMPOSICAO | 88301 | SINAPI | OPERADOR DE PÁ CARREGADEIRA COM ENCARGOS COMPLEMENTARES | H | 1 | 27.09 | 27.09 |  |  |  | 88301 | 60.8664 | 60.8664 |  | 29.904 | 29.904
COMPOSICAO | 53858 | SINAPI | PÁ CARREGADEIRA SOBRE RODAS, POTÊNCIA LÍQUIDA 128 HP, CAPACIDADE DA CAÇAMBA 1,7 A 2,8 M3, PESO OPERACIONAL 11632 KG - MATERIAIS NA OPERAÇÃO. AF_06/2014 | H | 1 | 45.68 | 45.68 |  |  |  | 53858 | 60.8664 | 60.8664 |  | 29.904 | 29.904
COMPOSICAO | 53857 | SINAPI | PÁ CARREGADEIRA SOBRE RODAS, POTÊNCIA LÍQUIDA 128 HP, CAPACIDADE DA CAÇAMBA 1,7 A 2,8 M3, PESO OPERACIONAL 11632 KG - MANUTENÇÃO. AF_06/2014 | H | 1 | 46.55 | 46.55 |  |  |  | 53857 | 60.8664 | 60.8664 |  | 29.904 | 29.904
TOTAL SEM BDI - 5940 | [6 empty] | 166.4
CLASSE/TIPO | CÓDIGO | FONTE | DESCRIÇÃO | UNID. | COEF. | P. UNIT. (R$) | TOTAL (R$)
CUSTH | 102275 | SINAPI | MARTELO DEMOLIDOR ELÉTRICO, COM POTÊNCIA DE 2.000 W, 1.000 IMPACTOS POR MINUTO, PESO DE 30 KG - CHP DIURNO. AF_01/2021 | CHP |  | 27.44 |  |  | 27.44 | OK, CONFORME TABELA
COMPOSICAO | 102273 | SINAPI | MARTELO DEMOLIDOR ELÉTRICO, COM POTÊNCIA DE 2.000 W, 1.000 IMPACTOS POR MINUTO, PESO DE 30 KG - MATERIAIS NA OPERAÇÃO. AF_01/2021 | H | 1 | 1.87 | 1.87 |  |  |  | 102273 | 233.2151 | 233.2151 |  | 95.4877 | 95.4877
COMPOSICAO | 102272 | SINAPI | MARTELO DEMOLIDOR ELÉTRICO, COM POTÊNCIA DE 2.000 W, 1.000 IMPACTOS POR MINUTO, PESO DE 30 KG - MANUTENÇÃO. AF_01/2021 | H | 1 | 0.83 | 0.83 |  |  |  | 102272 | 233.2151 | 233.2151 |  | 95.4877 | 95.4877
COMPOSICAO | 102271 | SINAPI | MARTELO DEMOLIDOR ELÉTRICO, COM POTÊNCIA DE 2.000 W, 1.000 IMPACTOS POR MINUTO, PESO DE 30 KG - JUROS. AF_01/2021 | H | 1 | 0.15 | 0.15 |  |  |  | 102271 | 233.2151 | 233.2151 |  | 95.4877 | 95.4877
COMPOSICAO | 102270 | SINAPI | MARTELO DEMOLIDOR ELÉTRICO, COM POTÊNCIA DE 2.000 W, 1.000 IMPACTOS POR MINUTO, PESO DE 30 KG - DEPRECIAÇÃO. AF_01/2021 | H | 1 | 0.66 | 0.66 |  |  |  | 102270 | 233.2151 | 233.2151 |  | 95.4877 | 95.4877
COMPOSICAO | 88298 | SINAPI | OPERADOR DE MARTELETE OU MARTELETEIRO COM ENCARGOS COMPLEMENTARES | H | 1 | 23.93 | 23.93 |  |  |  | 88298 | 233.2151 | 233.2151 |  | 95.4877 | 95.4877
TOTAL SEM BDI - 102275 | [6 empty] | 27.44
CLASSE/TIPO | CÓDIGO | FONTE | DESCRIÇÃO | UNID. | COEF. | P. UNIT. (R$) | TOTAL (R$)
CUSTH | 102274 | SINAPI | MARTELO DEMOLIDOR ELÉTRICO, COM POTÊNCIA DE 2.000 W, 1.000 IMPACTOS POR MINUTO, PESO DE 30 KG - CHI DIURNO. AF_01/2021 | CHI |  | 24.74 |  |  | 24.74 | OK, CONFORME TABELA
COMPOSICAO | 102271 | SINAPI | MARTELO DEMOLIDOR ELÉTRICO, COM POTÊNCIA DE 2.000 W, 1.000 IMPACTOS POR MINUTO, PESO DE 30 KG - JUROS. AF_01/2021 | H | 1 | 0.15 | 0.15 |  |  |  | 102271 | 178.7815 | 178.7815 |  | 73.4606 | 73.4606
COMPOSICAO | 102270 | SINAPI | MARTELO DEMOLIDOR ELÉTRICO, COM POTÊNCIA DE 2.000 W, 1.000 IMPACTOS POR MINUTO, PESO DE 30 KG - DEPRECIAÇÃO. AF_01/2021 | H | 1 | 0.66 | 0.66 |  |  |  | 102270 | 178.7815 | 178.7815 |  | 73.4606 | 73.4606
COMPOSICAO | 88298 | SINAPI | OPERADOR DE MARTELETE OU MARTELETEIRO COM ENCARGOS COMPLEMENTARES | H | 1 | 23.93 | 23.93 |  |  |  | 88298 | 178.7815 | 178.7815 |  | 73.4606 | 73.4606
TOTAL SEM BDI - 102274 | [6 empty] | 24.74
CLASSE/TIPO | CÓDIGO | FONTE | DESCRIÇÃO | UNID. | COEF. | P. UNIT. (R$) | TOTAL (R$)
LIVR | 88256 | SINAPI | AZULEJISTA OU LADRILHEIRO COM ENCARGOS COMPLEMENTARES | H |  | 27.26 |  |  | 27.26 | OK, CONFORME TABELA
COMPOSICAO | 95324 | SINAPI | CURSO DE CAPACITAÇÃO PARA AZULEJISTA OU LADRILHEIRO (ENCARGOS COMPLEMENTARES) - HORISTA | H | 1 | 0.3 | 0.3 |  |  |  | 95324 | 305.0504 | 305.0504 |  | 1.4645 | 1.4645
INSUMO | 43489 | SINAPI | EPI - FAMILIA PEDREIRO - HORISTA (ENCARGOS COMPLEMENTARES - COLETADO CAIXA) | H | 1 | 1.31 | 1.31 |  |  |  | 43489 | 305.0504 | 305.0504 |  | 1.4645 | 1.4645
INSUMO | 43465 | SINAPI | FERRAMENTAS - FAMILIA PEDREIRO - HORISTA (ENCARGOS COMPLEMENTARES - COLETADO CAIXA) | H | 1 | 0.78 | 0.78 |  |  |  | 43465 | 305.0504 | 305.0504 |  | 1.4645 | 1.4645
INSUMO | 37373 | SINAPI | SEGURO - HORISTA (COLETADO CAIXA - ENCARGOS COMPLEMENTARES) | H | 1 | 0.08 | 0.08 |  |  |  | 37373 | 305.0504 | 305.0504 |  | 1.4645 | 1.4645
INSUMO | 37372 | SINAPI | EXAMES - HORISTA (COLETADO CAIXA - ENCARGOS COMPLEMENTARES) | H | 1 | 1.43 | 1.43 |  |  |  | 37372 | 305.0504 | 305.0504 |  | 1.4645 | 1.4645
INSUMO | 37371 | SINAPI | TRANSPORTE - HORISTA (COLETADO CAIXA - ENCARGOS COMPLEMENTARES) | H | 1 | 0.57 | 0.57 |  |  |  | 37371 | 305.0504 | 305.0504 |  | 1.4645 | 1.4645
INSUMO | 37370 | SINAPI | ALIMENTACAO - HORISTA (COLETADO CAIXA - ENCARGOS COMPLEMENTARES) | H | 1 | 2.46 | 2.46 |  |  |  | 37370 | 305.0504 | 305.0504 |  | 1.4645 | 1.4645
INSUMO | 4760 | SINAPI | AZULEJISTA OU LADRILHEIRO (HORISTA) | H | 1 | 20.33 | 20.33 |  |  |  | 4760 | 305.0504 | 305.0504 |  | 1.4645 | 1.4645
TOTAL SEM BDI - 88256 | [6 empty] | 27.26
CLASSE/TIPO | CÓDIGO | FONTE | DESCRIÇÃO | UNID. | COEF. | P. UNIT. (R$) | TOTAL (R$)
LIVR | 88323 | SINAPI | TELHADISTA COM ENCARGOS COMPLEMENTARES | H |  | 26.71 |  |  | 26.71 | OK, CONFORME TABELA
COMPOSICAO | 95385 | SINAPI | CURSO DE CAPACITAÇÃO PARA TELHADISTA (ENCARGOS COMPLEMENTARES) - HORISTA | H | 1 | 0.23 | 0.23 |  |  |  | 95385 | 211.7716 | 211.7716 |  | 43.0373 | 43.0373
INSUMO | 43483 | SINAPI | EPI - FAMILIA CARPINTEIRO DE FORMAS - HORISTA (ENCARGOS COMPLEMENTARES - COLETADO CAIXA) | H | 1 | 1.43 | 1.43 |  |  |  | 43483 | 211.7716 | 211.7716 |  | 43.0373 | 43.0373
INSUMO | 43459 | SINAPI | FERRAMENTAS - FAMILIA CARPINTEIRO DE FORMAS - HORISTA (ENCARGOS COMPLEMENTARES - COLETADO CAIXA) | H | 1 | 0.44 | 0.44 |  |  |  | 43459 | 211.7716 | 211.7716 |  | 43.0373 | 43.0373
INSUMO | 37373 | SINAPI | SEGURO - HORISTA (COLETADO CAIXA - ENCARGOS COMPLEMENTARES) | H | 1 | 0.08 | 0.08 |  |  |  | 37373 | 211.7716 | 211.7716 |  | 43.0373 | 43.0373
INSUMO | 37372 | SINAPI | EXAMES - HORISTA (COLETADO CAIXA - ENCARGOS COMPLEMENTARES) | H | 1 | 1.43 | 1.43 |  |  |  | 37372 | 211.7716 | 211.7716 |  | 43.0373 | 43.0373
INSUMO | 37371 | SINAPI | TRANSPORTE - HORISTA (COLETADO CAIXA - ENCARGOS COMPLEMENTARES) | H | 1 | 0.57 | 0.57 |  |  |  | 37371 | 211.7716 | 211.7716 |  | 43.0373 | 43.0373
INSUMO | 37370 | SINAPI | ALIMENTACAO - HORISTA (COLETADO CAIXA - ENCARGOS COMPLEMENTARES) | H | 1 | 2.46 | 2.46 |  |  |  | 37370 | 211.7716 | 211.7716 |  | 43.0373 | 43.0373
INSUMO | 12869 | SINAPI | TELHADOR / TELHADISTA (HORISTA) | H | 1 | 20.07 | 20.07 |  |  |  | 12869 | 211.7716 | 211.7716 |  | 43.0373 | 43.0373
TOTAL SEM BDI - 88323 | [6 empty] | 26.71
CLASSE/TIPO | CÓDIGO | FONTE | DESCRIÇÃO | UNID. | COEF. | P. UNIT. (R$) | TOTAL (R$)
LIVR | 88267 | SINAPI | ENCANADOR OU BOMBEIRO HIDRÁULICO COM ENCARGOS COMPLEMENTARES | H |  | 26.67 |  |  | 26.67 | OK, CONFORME TABELA
COMPOSICAO | 95335 | SINAPI | CURSO DE CAPACITAÇÃO PARA ENCANADOR OU BOMBEIRO HIDRÁULICO (ENCARGOS COMPLEMENTARES) - HORISTA | H | 1 | 0.36 | 0.36 |  |  |  | 95335 | 752.8094 | 752.8094 |  | 3.4752 | 3.4752
INSUMO | 43485 | SINAPI | EPI - FAMILIA ENCANADOR - HORISTA (ENCARGOS COMPLEMENTARES - COLETADO CAIXA) | H | 1 | 1.13 | 1.13 |  |  |  | 43485 | 752.8094 | 752.8094 |  | 3.4752 | 3.4752
INSUMO | 43461 | SINAPI | FERRAMENTAS - FAMILIA ENCANADOR - HORISTA (ENCARGOS COMPLEMENTARES - COLETADO CAIXA) | H | 1 | 0.31 | 0.31 |  |  |  | 43461 | 752.8094 | 752.8094 |  | 3.4752 | 3.4752
INSUMO | 37373 | SINAPI | SEGURO - HORISTA (COLETADO CAIXA - ENCARGOS COMPLEMENTARES) | H | 1 | 0.08 | 0.08 |  |  |  | 37373 | 752.8094 | 752.8094 |  | 3.4752 | 3.4752
INSUMO | 37372 | SINAPI | EXAMES - HORISTA (COLETADO CAIXA - ENCARGOS COMPLEMENTARES) | H | 1 | 1.43 | 1.43 |  |  |  | 37372 | 752.8094 | 752.8094 |  | 3.4752 | 3.4752
INSUMO | 37371 | SINAPI | TRANSPORTE - HORISTA (COLETADO CAIXA - ENCARGOS COMPLEMENTARES) | H | 1 | 0.57 | 0.57 |  |  |  | 37371 | 752.8094 | 752.8094 |  | 3.4752 | 3.4752
INSUMO | 37370 | SINAPI | ALIMENTACAO - HORISTA (COLETADO CAIXA - ENCARGOS COMPLEMENTARES) | H | 1 | 2.46 | 2.46 |  |  |  | 37370 | 752.8094 | 752.8094 |  | 3.4752 | 3.4752
INSUMO | 2696 | SINAPI | ENCANADOR OU BOMBEIRO HIDRAULICO (HORISTA) | H | 1 | 20.33 | 20.33 |  |  |  | 2696 | 752.8094 | 752.8094 |  | 3.4752 | 3.4752
TOTAL SEM BDI - 88267 | [6 empty] | 26.67
CLASSE/TIPO | CÓDIGO | FONTE | DESCRIÇÃO | UNID. | COEF. | P. UNIT. (R$) | TOTAL (R$)
LIVR | 88278 | SINAPI | MONTADOR DE ESTRUTURAS METÁLICAS COM ENCARGOS COMPLEMENTARES | H |  | 22.39 |  |  | 22.39 | OK, CONFORME TABELA
COMPOSICAO | 95344 | SINAPI | CURSO DE CAPACITAÇÃO PARA MONTADOR DE ESTRUTURA METÁLICA (ENCARGOS COMPLEMENTARES) - HORISTA | H | 1 | 0.19 | 0.19 |  |  |  | 95344 | 242.4512 | 242.4512 |  | 5.0768 | 5.0768
INSUMO | 44497 | SINAPI | MONTADOR DE ESTRUTURAS METALICAS HORISTA | H | 1 | 16.76 | 16.76 |  |  |  | 44497 | 242.4512 | 242.4512 |  | 5.0768 | 5.0768
INSUMO | 43488 | SINAPI | EPI - FAMILIA OPERADOR ESCAVADEIRA - HORISTA (ENCARGOS COMPLEMENTARES - COLETADO CAIXA) | H | 1 | 0.89 | 0.89 |  |  |  | 43488 | 242.4512 | 242.4512 |  | 5.0768 | 5.0768
INSUMO | 43464 | SINAPI | FERRAMENTAS - FAMILIA OPERADOR ESCAVADEIRA - HORISTA (ENCARGOS COMPLEMENTARES - COLETADO CAIXA) | H | 1 | 0.01 | 0.01 |  |  |  | 43464 | 242.4512 | 242.4512 |  | 5.0768 | 5.0768
INSUMO | 37373 | SINAPI | SEGURO - HORISTA (COLETADO CAIXA - ENCARGOS COMPLEMENTARES) | H | 1 | 0.08 | 0.08 |  |  |  | 37373 | 242.4512 | 242.4512 |  | 5.0768 | 5.0768
INSUMO | 37372 | SINAPI | EXAMES - HORISTA (COLETADO CAIXA - ENCARGOS COMPLEMENTARES) | H | 1 | 1.43 | 1.43 |  |  |  | 37372 | 242.4512 | 242.4512 |  | 5.0768 | 5.0768
INSUMO | 37371 | SINAPI | TRANSPORTE - HORISTA (COLETADO CAIXA - ENCARGOS COMPLEMENTARES) | H | 1 | 0.57 | 0.57 |  |  |  | 37371 | 242.4512 | 242.4512 |  | 5.0768 | 5.0768
INSUMO | 37370 | SINAPI | ALIMENTACAO - HORISTA (COLETADO CAIXA - ENCARGOS COMPLEMENTARES) | H | 1 | 2.46 | 2.46 |  |  |  | 37370 | 242.4512 | 242.4512 |  | 5.0768 | 5.0768
TOTAL SEM BDI - 88278 | [6 empty] | 22.39
CLASSE/TIPO | CÓDIGO | FONTE | DESCRIÇÃO | UNID. | COEF. | P. UNIT. (R$) | TOTAL (R$)
TRANSCO | 100251 | SINAPI | TRANSPORTE HORIZONTAL MANUAL, DE TUBO DE AÇO CARBONO LEVE OU MÉDIO, PRETO OU GALVANIZADO, COM DIÂMETRO MAIOR QUE 32 MM E MENOR OU IGUAL A 65 MM (UNIDADE: MXKM). AF_07/2019 | MXKM |  | 13.28 |  |  | 13.28 | OK, CONFORME TABELA
COMPOSICAO | 88316 | SINAPI | SERVENTE COM ENCARGOS COMPLEMENTARES | H | 0.6118 | 21.71 | 13.28 |  |  |  | 88316 | 13.384 | 8.1883 |  | 1.3384 | 0.81883
TOTAL SEM BDI - 100251 | [6 empty] | 13.28
CLASSE/TIPO | CÓDIGO | FONTE | DESCRIÇÃO | UNID. | COEF. | P. UNIT. (R$) | TOTAL (R$)
CUSTH | 67827 | SINAPI | CAMINHÃO BASCULANTE 6 M3 TOCO, PESO BRUTO TOTAL 16.000 KG, CARGA ÚTIL MÁXIMA 11.130 KG, DISTÂNCIA ENTRE EIXOS 5,36 M, POTÊNCIA 185 CV, INCLUSIVE CAÇAMBA METÁLICA - CHI DIURNO. AF_06/2014 | CHI |  | 61.37 |  |  | 61.37 | OK, CONFORME TABELA
COMPOSICAO | 91402 | SINAPI | CAMINHÃO BASCULANTE 6 M3 TOCO, PESO BRUTO TOTAL 16.000 KG, CARGA ÚTIL MÁXIMA 11.130 KG, DISTÂNCIA ENTRE EIXOS 5,36 M, POTÊNCIA 185 CV, INCLUSIVE CAÇAMBA METÁLICA - IMPOSTOS E SEGUROS. AF_06/2014 | H | 1 | 3.53 | 3.53 |  |  |  | 91402 | 74.353 | 74.353 |  | 0 | 0
COMPOSICAO | 88281 | SINAPI | MOTORISTA DE BASCULANTE COM ENCARGOS COMPLEMENTARES | H | 1 | 26.65 | 26.65 |  |  |  | 88281 | 74.353 | 74.353 |  | 0 | 0
COMPOSICAO | 7059 | SINAPI | CAMINHÃO BASCULANTE 6 M3 TOCO, PESO BRUTO TOTAL 16.000 KG, CARGA ÚTIL MÁXIMA 11.130 KG, DISTÂNCIA ENTRE EIXOS 5,36 M, POTÊNCIA 185 CV, INCLUSIVE CAÇAMBA METÁLICA - JUROS. AF_06/2014 | H | 1 | 8.75 | 8.75 |  |  |  | 7059 | 74.353 | 74.353 |  | 0 | 0
COMPOSICAO | 7058 | SINAPI | CAMINHÃO BASCULANTE 6 M3 TOCO, PESO BRUTO TOTAL 16.000 KG, CARGA ÚTIL MÁXIMA 11.130 KG, DISTÂNCIA ENTRE EIXOS 5,36 M, POTÊNCIA 185 CV, INCLUSIVE CAÇAMBA METÁLICA - DEPRECIAÇÃO. AF_06/2014 | H | 1 | 22.44 | 22.44 |  |  |  | 7058 | 74.353 | 74.353 |  | 0 | 0
TOTAL SEM BDI - 67827 | [6 empty] | 61.37
CLASSE/TIPO | CÓDIGO | FONTE | DESCRIÇÃO | UNID. | COEF. | P. UNIT. (R$) | TOTAL (R$)
CUSTH | 67826 | SINAPI | CAMINHÃO BASCULANTE 6 M3 TOCO, PESO BRUTO TOTAL 16.000 KG, CARGA ÚTIL MÁXIMA 11.130 KG, DISTÂNCIA ENTRE EIXOS 5,36 M, POTÊNCIA 185 CV, INCLUSIVE CAÇAMBA METÁLICA - CHP DIURNO. AF_06/2014 | CHP |  | 183.58 |  |  | 183.58 | OK, CONFORME TABELA
COMPOSICAO | 91402 | SINAPI | CAMINHÃO BASCULANTE 6 M3 TOCO, PESO BRUTO TOTAL 16.000 KG, CARGA ÚTIL MÁXIMA 11.130 KG, DISTÂNCIA ENTRE EIXOS 5,36 M, POTÊNCIA 185 CV, INCLUSIVE CAÇAMBA METÁLICA - IMPOSTOS E SEGUROS. AF_06/2014 | H | 1 | 3.53 | 3.53 |  |  |  | 91402 | 172.2512 | 172.2512 |  | 0 | 0
COMPOSICAO | 88281 | SINAPI | MOTORISTA DE BASCULANTE COM ENCARGOS COMPLEMENTARES | H | 1 | 26.65 | 26.65 |  |  |  | 88281 | 172.2512 | 172.2512 |  | 0 | 0
COMPOSICAO | 7061 | SINAPI | CAMINHÃO BASCULANTE 6 M3 TOCO, PESO BRUTO TOTAL 16.000 KG, CARGA ÚTIL MÁXIMA 11.130 KG, DISTÂNCIA ENTRE EIXOS 5,36 M, POTÊNCIA 185 CV, INCLUSIVE CAÇAMBA METÁLICA - MATERIAIS NA OPERAÇÃO. AF_06/2014 | H | 1 | 81.44 | 81.44 |  |  |  | 7061 | 172.2512 | 172.2512 |  | 0 | 0
COMPOSICAO | 7060 | SINAPI | CAMINHÃO BASCULANTE 6 M3 TOCO, PESO BRUTO TOTAL 16.000 KG, CARGA ÚTIL MÁXIMA 11.130 KG, DISTÂNCIA ENTRE EIXOS 5,36 M, POTÊNCIA 185 CV, INCLUSIVE CAÇAMBA METÁLICA - MANUTENÇÃO. AF_06/2014 | H | 1 | 40.77 | 40.77 |  |  |  | 7060 | 172.2512 | 172.2512 |  | 0 | 0
COMPOSICAO | 7059 | SINAPI | CAMINHÃO BASCULANTE 6 M3 TOCO, PESO BRUTO TOTAL 16.000 KG, CARGA ÚTIL MÁXIMA 11.130 KG, DISTÂNCIA ENTRE EIXOS 5,36 M, POTÊNCIA 185 CV, INCLUSIVE CAÇAMBA METÁLICA - JUROS. AF_06/2014 | H | 1 | 8.75 | 8.75 |  |  |  | 7059 | 172.2512 | 172.2512 |  | 0 | 0
COMPOSICAO | 7058 | SINAPI | CAMINHÃO BASCULANTE 6 M3 TOCO, PESO BRUTO TOTAL 16.000 KG, CARGA ÚTIL MÁXIMA 11.130 KG, DISTÂNCIA ENTRE EIXOS 5,36 M, POTÊNCIA 185 CV, INCLUSIVE CAÇAMBA METÁLICA - DEPRECIAÇÃO. AF_06/2014 | H | 1 | 22.44 | 22.44 |  |  |  | 7058 | 172.2512 | 172.2512 |  | 0 | 0
TOTAL SEM BDI - 67826 | [6 empty] | 183.58
CLASSE/TIPO | CÓDIGO | FONTE | DESCRIÇÃO | UNID. | COEF. | P. UNIT. (R$) | TOTAL (R$)
ARGA | 87369 | SINAPI | ARGAMASSA TRAÇO 1:2:8 (EM VOLUME DE CIMENTO, CAL E AREIA MÉDIA ÚMIDA) PARA EMBOÇO/MASSA ÚNICA/ASSENTAMENTO DE ALVENARIA DE VEDAÇÃO, PREPARO MANUAL. AF_08/2019 | M3 |  | 771.96 |  |  | 771.96 | OK, CONFORME TABELA
COMPOSICAO | 88316 | SINAPI | SERVENTE COM ENCARGOS COMPLEMENTARES | H | 11.1 | 21.71 | 240.98 |  |  |  | 88316 | 8.6394 | 95.8973 |  | 0 | 0
INSUMO | 1379 | SINAPI | CIMENTO PORTLAND COMPOSTO CP II-32 | KG | 192.52 | 1.04 | 200.22 |  |  |  | 1379 | 8.6394 | 1663.2573 |  | 0 | 0
INSUMO | 1106 | SINAPI | CAL HIDRATADA CH-I PARA ARGAMASSAS | KG | 171.13 | 1.3 | 222.46 |  |  |  | 1106 | 8.6394 | 1478.4605 |  | 0 | 0
INSUMO | 370 | SINAPI | AREIA MEDIA - POSTO JAZIDA/FORNECEDOR (RETIRADO NA JAZIDA, SEM TRANSPORTE) | M3 | 1.14 | 95 | 108.3 |  |  |  | 370 | 8.6394 | 9.8489 |  | 0 | 0
TOTAL SEM BDI - 87369 | [6 empty] | 771.96
CLASSE/TIPO | CÓDIGO | FONTE | DESCRIÇÃO | UNID. | COEF. | P. UNIT. (R$) | TOTAL (R$)
PRODC | 94964 | SINAPI | CONCRETO FCK = 20MPA, TRAÇO 1:2,7:3 (EM MASSA SECA DE CIMENTO/ AREIA MÉDIA/ BRITA 1) - PREPARO MECÂNICO COM BETONEIRA 400 L. AF_05/2021 | M3 |  | 661.54 |  |  | 661.54 | OK, CONFORME TABELA
COMPOSICAO | 88831 | SINAPI | BETONEIRA CAPACIDADE NOMINAL DE 400 L, CAPACIDADE DE MISTURA 280 L, MOTOR ELÉTRICO TRIFÁSICO POTÊNCIA DE 2 CV, SEM CARREGADOR - CHI DIURNO. AF_05/2023 | CHI | 0.7787 | 0.53 | 0.41 |  |  |  | 88831 | 3.0313 | 2.3605 |  | 0 | 0
COMPOSICAO | 88830 | SINAPI | BETONEIRA CAPACIDADE NOMINAL DE 400 L, CAPACIDADE DE MISTURA 280 L, MOTOR ELÉTRICO TRIFÁSICO POTÊNCIA DE 2 CV, SEM CARREGADOR - CHP DIURNO. AF_05/2023 | CHP | 0.8259 | 2.37 | 1.95 |  |  |  | 88830 | 3.0313 | 2.5036 |  | 0 | 0
COMPOSICAO | 88377 | SINAPI | OPERADOR DE BETONEIRA ESTACIONÁRIA/MISTURADOR COM ENCARGOS COMPLEMENTARES | H | 1.6046 | 27.09 | 43.46 |  |  |  | 88377 | 3.0313 | 4.8641 |  | 0 | 0
COMPOSICAO | 88316 | SINAPI | SERVENTE COM ENCARGOS COMPLEMENTARES | H | 2.5333 | 21.71 | 54.99 |  |  |  | 88316 | 3.0313 | 7.6793 |  | 0 | 0
INSUMO | 4721 | SINAPI | PEDRA BRITADA N. 1 (9,5 a 19 MM) POSTO PEDREIRA/FORNECEDOR, SEM FRETE | M3 | 0.5872 | 260.63 | 153.04 |  |  |  | 4721 | 3.0313 | 1.78 |  | 0 | 0
INSUMO | 1379 | SINAPI | CIMENTO PORTLAND COMPOSTO CP II-32 | KG | 322.9777 | 1.04 | 335.89 |  |  |  | 1379 | 3.0313 | 979.0585 |  | 0 | 0
INSUMO | 370 | SINAPI | AREIA MEDIA - POSTO JAZIDA/FORNECEDOR (RETIRADO NA JAZIDA, SEM TRANSPORTE) | M3 | 0.7558 | 95 | 71.8 |  |  |  | 370 | 3.0313 | 2.2911 |  | 0 | 0
TOTAL SEM BDI - 94964 | [6 empty] | 661.54
CLASSE/TIPO | CÓDIGO | FONTE | DESCRIÇÃO | UNID. | COEF. | P. UNIT. (R$) | TOTAL (R$)
ARMAC | 92802 | SINAPI | CORTE E DOBRA DE AÇO CA-50, DIÂMETRO DE 8,0 MM. AF_06/2022 | KG |  | 8.88 |  |  | 8.88 | OK, CONFORME TABELA
COMPOSICAO | 88245 | SINAPI | ARMADOR COM ENCARGOS COMPLEMENTARES | H | 0.0162 | 27.19 | 0.44 |  |  |  | 88245 | 2237.8365 | 36.253 |  | 0 | 0
COMPOSICAO | 88238 | SINAPI | AJUDANTE DE ARMADOR COM ENCARGOS COMPLEMENTARES | H | 0.0026 | 22.37 | 0.05 |  |  |  | 88238 | 2237.8365 | 5.8184 |  | 0 | 0
INSUMO | 33 | SINAPI | ACO CA-50, 8,0 MM, VERGALHAO | KG | 1.11 | 7.56 | 8.39 |  |  |  | 33 | 2237.8365 | 2483.9985 |  | 0 | 0
TOTAL SEM BDI - 92802 | [6 empty] | 8.88
CLASSE/TIPO | CÓDIGO | FONTE | DESCRIÇÃO | UNID. | COEF. | P. UNIT. (R$) | TOTAL (R$)
FORMCA | 92270 | SINAPI | FABRICAÇÃO DE FÔRMA PARA VIGAS, COM MADEIRA SERRADA, E = 25 MM. AF_09/2020 | M2 |  | 142.23 |  |  | 142.23 | OK, CONFORME TABELA
COMPOSICAO | 91693 | SINAPI | SERRA CIRCULAR DE BANCADA COM MOTOR ELÉTRICO POTÊNCIA DE 5HP, COM COIFA PARA DISCO 10" - CHI DIURNO. AF_08/2015 | CHI | 0.224 | 27.26 | 6.1 |  |  |  | 91693 | 12.803 | 2.8679 |  | 0 | 0
COMPOSICAO | 91692 | SINAPI | SERRA CIRCULAR DE BANCADA COM MOTOR ELÉTRICO POTÊNCIA DE 5HP, COM COIFA PARA DISCO 10" - CHP DIURNO. AF_08/2015 | CHP | 0.056 | 28.81 | 1.61 |  |  |  | 91692 | 12.803 | 0.71697 |  | 0 | 0
COMPOSICAO | 88262 | SINAPI | CARPINTEIRO DE FORMAS COM ENCARGOS COMPLEMENTARES | H | 0.792 | 26.97 | 21.36 |  |  |  | 88262 | 12.803 | 10.14 |  | 0 | 0
COMPOSICAO | 88239 | SINAPI | AJUDANTE DE CARPINTEIRO COM ENCARGOS COMPLEMENTARES | H | 0.179 | 22.2 | 3.97 |  |  |  | 88239 | 12.803 | 2.2917 |  | 0 | 0
INSUMO | 6189 | SINAPI | TABUA NAO APARELHADA *2,5 X 30* CM, EM MACARANDUBA/MASSARANDUBA, ANGELIM OU EQUIVALENTE DA REGIAO - BRUTA | M | 4.448 | 20.62 | 91.71 |  |  |  | 6189 | 12.803 | 56.9477 |  | 0 | 0
INSUMO | 5068 | SINAPI | PREGO DE ACO POLIDO COM CABECA 17 X 21 (2 X 11) | KG | 0.128 | 20.34 | 2.6 |  |  |  | 5068 | 12.803 | 1.6388 |  | 0 | 0
INSUMO | 4517 | SINAPI | SARRAFO *2,5 X 7,5* CM EM PINUS, MISTA OU EQUIVALENTE DA REGIAO - BRUTA | M | 4.228 | 3.52 | 14.88 |  |  |  | 4517 | 12.803 | 54.1311 |  | 0 | 0
TOTAL SEM BDI - 92270 | [6 empty] | 142.23
CLASSE/TIPO | CÓDIGO | FONTE | DESCRIÇÃO | UNID. | COEF. | P. UNIT. (R$) | TOTAL (R$)
CUSTH | 91693 | SINAPI | SERRA CIRCULAR DE BANCADA COM MOTOR ELÉTRICO POTÊNCIA DE 5HP, COM COIFA PARA DISCO 10" - CHI DIURNO. AF_08/2015 | CHI |  | 27.26 |  |  | 27.26 | OK, CONFORME TABELA
COMPOSICAO | 91689 | SINAPI | SERRA CIRCULAR DE BANCADA COM MOTOR ELÉTRICO POTÊNCIA DE 5HP, COM COIFA PARA DISCO 10" - JUROS. AF_08/2015 | H | 1 | 0.01 | 0.01 |  |  |  | 91689 | 513.5663 | 513.5663 |  | 0 | 0
COMPOSICAO | 91688 | SINAPI | SERRA CIRCULAR DE BANCADA COM MOTOR ELÉTRICO POTÊNCIA DE 5HP, COM COIFA PARA DISCO 10" - DEPRECIAÇÃO. AF_08/2015 | H | 1 | 0.09 | 0.09 |  |  |  | 91688 | 513.5663 | 513.5663 |  | 0 | 0
COMPOSICAO | 88297 | SINAPI | OPERADOR DE MÁQUINAS E EQUIPAMENTOS COM ENCARGOS COMPLEMENTARES | H | 1 | 27.16 | 27.16 |  |  |  | 88297 | 513.5663 | 513.5663 |  | 0 | 0
TOTAL SEM BDI - 91693 | [6 empty] | 27.26
CLASSE/TIPO | CÓDIGO | FONTE | DESCRIÇÃO | UNID. | COEF. | P. UNIT. (R$) | TOTAL (R$)
CUSTH | 91692 | SINAPI | SERRA CIRCULAR DE BANCADA COM MOTOR ELÉTRICO POTÊNCIA DE 5HP, COM COIFA PARA DISCO 10" - CHP DIURNO. AF_08/2015 | CHP |  | 28.81 |  |  | 28.81 | OK, CONFORME TABELA
COMPOSICAO | 91691 | SINAPI | SERRA CIRCULAR DE BANCADA COM MOTOR ELÉTRICO POTÊNCIA DE 5HP, COM COIFA PARA DISCO 10" - MATERIAIS NA OPERAÇÃO. AF_08/2015 | H | 1 | 1.49 | 1.49 |  |  |  | 91691 | 107.6248 | 107.6248 |  | 0 | 0
COMPOSICAO | 91690 | SINAPI | SERRA CIRCULAR DE BANCADA COM MOTOR ELÉTRICO POTÊNCIA DE 5HP, COM COIFA PARA DISCO 10" - MANUTENÇÃO. AF_08/2015 | H | 1 | 0.06 | 0.06 |  |  |  | 91690 | 107.6248 | 107.6248 |  | 0 | 0
COMPOSICAO | 91689 | SINAPI | SERRA CIRCULAR DE BANCADA COM MOTOR ELÉTRICO POTÊNCIA DE 5HP, COM COIFA PARA DISCO 10" - JUROS. AF_08/2015 | H | 1 | 0.01 | 0.01 |  |  |  | 91689 | 107.6248 | 107.6248 |  | 0 | 0
COMPOSICAO | 91688 | SINAPI | SERRA CIRCULAR DE BANCADA COM MOTOR ELÉTRICO POTÊNCIA DE 5HP, COM COIFA PARA DISCO 10" - DEPRECIAÇÃO. AF_08/2015 | H | 1 | 0.09 | 0.09 |  |  |  | 91688 | 107.6248 | 107.6248 |  | 0 | 0
COMPOSICAO | 88297 | SINAPI | OPERADOR DE MÁQUINAS E EQUIPAMENTOS COM ENCARGOS COMPLEMENTARES | H | 1 | 27.16 | 27.16 |  |  |  | 88297 | 107.6248 | 107.6248 |  | 0 | 0
TOTAL SEM BDI - 91692 | [6 empty] | 28.81
CLASSE/TIPO | CÓDIGO | FONTE | DESCRIÇÃO | UNID. | COEF. | P. UNIT. (R$) | TOTAL (R$)
LIVR | 88274 | SINAPI | MARMORISTA/GRANITEIRO COM ENCARGOS COMPLEMENTARES | H |  | 27.18 |  |  | 27.18 | OK, CONFORME TABELA
COMPOSICAO | 95341 | SINAPI | CURSO DE CAPACITAÇÃO PARA MARMORISTA/GRANITEIRO (ENCARGOS COMPLEMENTARES) - HORISTA | H | 1 | 0.29 | 0.29 |  |  |  | 95341 | 108.8721 | 108.8721 |  | 0 | 0
INSUMO | 43489 | SINAPI | EPI - FAMILIA PEDREIRO - HORISTA (ENCARGOS COMPLEMENTARES - COLETADO CAIXA) | H | 1 | 1.31 | 1.31 |  |  |  | 43489 | 108.8721 | 108.8721 |  | 0 | 0
INSUMO | 43465 | SINAPI | FERRAMENTAS - FAMILIA PEDREIRO - HORISTA (ENCARGOS COMPLEMENTARES - COLETADO CAIXA) | H | 1 | 0.78 | 0.78 |  |  |  | 43465 | 108.8721 | 108.8721 |  | 0 | 0
INSUMO | 37373 | SINAPI | SEGURO - HORISTA (COLETADO CAIXA - ENCARGOS COMPLEMENTARES) | H | 1 | 0.08 | 0.08 |  |  |  | 37373 | 108.8721 | 108.8721 |  | 0 | 0
INSUMO | 37372 | SINAPI | EXAMES - HORISTA (COLETADO CAIXA - ENCARGOS COMPLEMENTARES) | H | 1 | 1.43 | 1.43 |  |  |  | 37372 | 108.8721 | 108.8721 |  | 0 | 0
INSUMO | 37371 | SINAPI | TRANSPORTE - HORISTA (COLETADO CAIXA - ENCARGOS COMPLEMENTARES) | H | 1 | 0.57 | 0.57 |  |  |  | 37371 | 108.8721 | 108.8721 |  | 0 | 0
INSUMO | 37370 | SINAPI | ALIMENTACAO - HORISTA (COLETADO CAIXA - ENCARGOS COMPLEMENTARES) | H | 1 | 2.46 | 2.46 |  |  |  | 37370 | 108.8721 | 108.8721 |  | 0 | 0
INSUMO | 4755 | SINAPI | MARMORISTA / GRANITEIRO (HORISTA) | H | 1 | 20.26 | 20.26 |  |  |  | 4755 | 108.8721 | 108.8721 |  | 0 | 0
TOTAL SEM BDI - 88274 | [6 empty] | 27.18
CLASSE/TIPO | CÓDIGO | FONTE | DESCRIÇÃO | UNID. | COEF. | P. UNIT. (R$) | TOTAL (R$)
LIVR | 88261 | SINAPI | CARPINTEIRO DE ESQUADRIAS COM ENCARGOS COMPLEMENTARES | H |  | 26.03 |  |  | 26.03 | OK, CONFORME TABELA
COMPOSICAO | 95329 | SINAPI | CURSO DE CAPACITAÇÃO PARA CARPINTEIRO DE ESQUADRIA (ENCARGOS COMPLEMENTARES) - HORISTA | H | 1 | 0.28 | 0.28 |  |  |  | 95329 | 46.7926 | 46.7926 |  | 0 | 0
INSUMO | 43483 | SINAPI | EPI - FAMILIA CARPINTEIRO DE FORMAS - HORISTA (ENCARGOS COMPLEMENTARES - COLETADO CAIXA) | H | 1 | 1.43 | 1.43 |  |  |  | 43483 | 46.7926 | 46.7926 |  | 0 | 0
INSUMO | 43459 | SINAPI | FERRAMENTAS - FAMILIA CARPINTEIRO DE FORMAS - HORISTA (ENCARGOS COMPLEMENTARES - COLETADO CAIXA) | H | 1 | 0.44 | 0.44 |  |  |  | 43459 | 46.7926 | 46.7926 |  | 0 | 0
INSUMO | 37373 | SINAPI | SEGURO - HORISTA (COLETADO CAIXA - ENCARGOS COMPLEMENTARES) | H | 1 | 0.08 | 0.08 |  |  |  | 37373 | 46.7926 | 46.7926 |  | 0 | 0
INSUMO | 37372 | SINAPI | EXAMES - HORISTA (COLETADO CAIXA - ENCARGOS COMPLEMENTARES) | H | 1 | 1.43 | 1.43 |  |  |  | 37372 | 46.7926 | 46.7926 |  | 0 | 0
INSUMO | 37371 | SINAPI | TRANSPORTE - HORISTA (COLETADO CAIXA - ENCARGOS COMPLEMENTARES) | H | 1 | 0.57 | 0.57 |  |  |  | 37371 | 46.7926 | 46.7926 |  | 0 | 0
INSUMO | 37370 | SINAPI | ALIMENTACAO - HORISTA (COLETADO CAIXA - ENCARGOS COMPLEMENTARES) | H | 1 | 2.46 | 2.46 |  |  |  | 37370 | 46.7926 | 46.7926 |  | 0 | 0
INSUMO | 1214 | SINAPI | CARPINTEIRO DE ESQUADRIAS (HORISTA) | H | 1 | 19.34 | 19.34 |  |  |  | 1214 | 46.7926 | 46.7926 |  | 0 | 0
TOTAL SEM BDI - 88261 | [6 empty] | 26.03
CLASSE/TIPO | CÓDIGO | FONTE | DESCRIÇÃO | UNID. | COEF. | P. UNIT. (R$) | TOTAL (R$)
ESTRC | 92258 | SINAPI | INSTALAÇÃO DE TESOURA (INTEIRA OU MEIA), EM AÇO, PARA VÃOS MAIORES OU IGUAIS A 10,0 M E MENORES OU IGUAIS A 12,0 M, INCLUSO IÇAMENTO, EXCLUSIVE PINTURA. AF_10/2025_PE | UN |  | 410.68 |  |  | 410.68 | OK, CONFORME TABELA
COMPOSICAO | 89273 | SINAPI | GUINDASTE HIDRÁULICO AUTOPROPELIDO, COM LANÇA TELESCÓPICA 28,80 M, CAPACIDADE MÁXIMA 30 T, POTÊNCIA 97 KW, TRAÇÃO 4 X 4 - CHI DIURNO. AF_11/2014 | CHI | 0.17462 | 112.52 | 19.64 |  |  |  | 89273 | 5 | 0.87312 |  | 0 | 0
COMPOSICAO | 89272 | SINAPI | GUINDASTE HIDRÁULICO AUTOPROPELIDO, COM LANÇA TELESCÓPICA 28,80 M, CAPACIDADE MÁXIMA 30 T, POTÊNCIA 97 KW, TRAÇÃO 4 X 4 - CHP DIURNO. AF_11/2014 | CHP | 0.086399 | 224.81 | 19.42 |  |  |  | 89272 | 5 | 0.43199 |  | 0 | 0
COMPOSICAO | 88316 | SINAPI | SERVENTE COM ENCARGOS COMPLEMENTARES | H | 3.9782 | 21.71 | 86.36 |  |  |  | 88316 | 5 | 19.8911 |  | 0 | 0
COMPOSICAO | 88278 | SINAPI | MONTADOR DE ESTRUTURAS METÁLICAS COM ENCARGOS COMPLEMENTARES | H | 11.5025 | 22.39 | 257.54 |  |  |  | 88278 | 5 | 57.5127 |  | 0 | 0
INSUMO | 11964 | SINAPI | PARAFUSO DE ACO ZINCADO, TIPO CHUMBADOR PARABOLT, DIAMETRO 3/8", COMPRIMENTO 75 MM | UN | 12 | 2.31 | 27.72 |  |  |  | 11964 | 5 | 60 |  | 0 | 0
TOTAL SEM BDI - 92258 | [6 empty] | 410.68
CLASSE/TIPO | CÓDIGO | FONTE | DESCRIÇÃO | UNID. | COEF. | P. UNIT. (R$) | TOTAL (R$)
CUSTH | 93282 | SINAPI | GUINCHO ELÉTRICO DE COLUNA, CAPACIDADE 400 KG, COM MOTO FREIO, MOTOR TRIFÁSICO DE 1,25 CV - CHI DIURNO. AF_03/2016 | CHI |  | 27.73 |  |  | 27.73 | OK, CONFORME TABELA
COMPOSICAO | 93278 | SINAPI | GUINCHO ELÉTRICO DE COLUNA, CAPACIDADE 400 KG, COM MOTO FREIO, MOTOR TRIFÁSICO DE 1,25 CV - JUROS. AF_03/2016 | H | 1 | 0.08 | 0.08 |  |  |  | 93278 | 11.1235 | 11.1235 |  | 0 | 0
COMPOSICAO | 93277 | SINAPI | GUINCHO ELÉTRICO DE COLUNA, CAPACIDADE 400 KG, COM MOTO FREIO, MOTOR TRIFÁSICO DE 1,25 CV - DEPRECIAÇÃO. AF_03/2016 | H | 1 | 0.38 | 0.38 |  |  |  | 93277 | 11.1235 | 11.1235 |  | 0 | 0
COMPOSICAO | 88295 | SINAPI | OPERADOR DE GUINCHO COM ENCARGOS COMPLEMENTARES | H | 1 | 27.27 | 27.27 |  |  |  | 88295 | 11.1235 | 11.1235 |  | 0 | 0
TOTAL SEM BDI - 93282 | [6 empty] | 27.73
CLASSE/TIPO | CÓDIGO | FONTE | DESCRIÇÃO | UNID. | COEF. | P. UNIT. (R$) | TOTAL (R$)
CUSTH | 93281 | SINAPI | GUINCHO ELÉTRICO DE COLUNA, CAPACIDADE 400 KG, COM MOTO FREIO, MOTOR TRIFÁSICO DE 1,25 CV - CHP DIURNO. AF_03/2016 | CHP |  | 28.94 |  |  | 28.94 | OK, CONFORME TABELA
COMPOSICAO | 93280 | SINAPI | GUINCHO ELÉTRICO DE COLUNA, CAPACIDADE 400 KG, COM MOTO FREIO, MOTOR TRIFÁSICO DE 1,25 CV - MATERIAIS NA OPERAÇÃO. AF_03/2016 | H | 1 | 0.85 | 0.85 |  |  |  | 93280 | 8.0516 | 8.0516 |  | 0 | 0
COMPOSICAO | 93279 | SINAPI | GUINCHO ELÉTRICO DE COLUNA, CAPACIDADE 400 KG, COM MOTO FREIO, MOTOR TRIFÁSICO DE 1,25 CV - MANUTENÇÃO. AF_03/2016 | H | 1 | 0.36 | 0.36 |  |  |  | 93279 | 8.0516 | 8.0516 |  | 0 | 0
COMPOSICAO | 93278 | SINAPI | GUINCHO ELÉTRICO DE COLUNA, CAPACIDADE 400 KG, COM MOTO FREIO, MOTOR TRIFÁSICO DE 1,25 CV - JUROS. AF_03/2016 | H | 1 | 0.08 | 0.08 |  |  |  | 93278 | 8.0516 | 8.0516 |  | 0 | 0
COMPOSICAO | 93277 | SINAPI | GUINCHO ELÉTRICO DE COLUNA, CAPACIDADE 400 KG, COM MOTO FREIO, MOTOR TRIFÁSICO DE 1,25 CV - DEPRECIAÇÃO. AF_03/2016 | H | 1 | 0.38 | 0.38 |  |  |  | 93277 | 8.0516 | 8.0516 |  | 0 | 0
COMPOSICAO | 88295 | SINAPI | OPERADOR DE GUINCHO COM ENCARGOS COMPLEMENTARES | H | 1 | 27.27 | 27.27 |  |  |  | 88295 | 8.0516 | 8.0516 |  | 0 | 0
TOTAL SEM BDI - 93281 | [6 empty] | 28.94
CLASSE/TIPO | CÓDIGO | FONTE | DESCRIÇÃO | UNID. | COEF. | P. UNIT. (R$) | TOTAL (R$)
CUSTH | 89225 | SINAPI | BETONEIRA CAPACIDADE NOMINAL DE 600 L, CAPACIDADE DE MISTURA 360 L, MOTOR ELÉTRICO TRIFÁSICO POTÊNCIA DE 4 CV, SEM CARREGADOR - CHP DIURNO. AF_05/2023 | CHP |  | 6.83 |  |  | 6.83 | OK, CONFORME TABELA
COMPOSICAO | 89224 | SINAPI | BETONEIRA CAPACIDADE NOMINAL DE 600 L, CAPACIDADE DE MISTURA 360 L, MOTOR ELÉTRICO TRIFÁSICO POTÊNCIA DE 4 CV, SEM CARREGADOR - MATERIAIS NA OPERAÇÃO. AF_05/2023 | H | 1 | 2.75 | 2.75 |  |  |  | 89224 | 0.4502 | 0.4502 |  | 0 | 0
COMPOSICAO | 89223 | SINAPI | BETONEIRA CAPACIDADE NOMINAL DE 600 L, CAPACIDADE DE MISTURA 360 L, MOTOR ELÉTRICO TRIFÁSICO POTÊNCIA DE 4 CV, SEM CARREGADOR - MANUTENÇÃO. AF_05/2023 | H | 1 | 1.92 | 1.92 |  |  |  | 89223 | 0.4502 | 0.4502 |  | 0 | 0
COMPOSICAO | 89222 | SINAPI | BETONEIRA CAPACIDADE NOMINAL DE 600 L, CAPACIDADE DE MISTURA 360 L, MOTOR ELÉTRICO TRIFÁSICO POTÊNCIA DE 4 CV, SEM CARREGADOR - JUROS. AF_05/2023 | H | 1 | 0.4 | 0.4 |  |  |  | 89222 | 0.4502 | 0.4502 |  | 0 | 0
COMPOSICAO | 89221 | SINAPI | BETONEIRA CAPACIDADE NOMINAL DE 600 L, CAPACIDADE DE MISTURA 360 L, MOTOR ELÉTRICO TRIFÁSICO POTÊNCIA DE 4 CV, SEM CARREGADOR - DEPRECIAÇÃO. AF_05/2023 | H | 1 | 1.76 | 1.76 |  |  |  | 89221 | 0.4502 | 0.4502 |  | 0 | 0
TOTAL SEM BDI - 89225 | [6 empty] | 6.83
CLASSE/TIPO | CÓDIGO | FONTE | DESCRIÇÃO | UNID. | COEF. | P. UNIT. (R$) | TOTAL (R$)
ARMAC | 92769 | SINAPI | ARMAÇÃO DE LAJE DE ESTRUTURA CONVENCIONAL DE CONCRETO ARMADO UTILIZANDO AÇO CA-50 DE 6,3 MM - MONTAGEM. AF_06/2022 | KG |  | 11.63 |  |  | 11.63 | OK, CONFORME TABELA
COMPOSICAO | 92801 | SINAPI | CORTE E DOBRA DE AÇO CA-50, DIÂMETRO DE 6,3 MM. AF_06/2022 | KG | 1 | 8.98 | 8.98 |  |  |  | 92801 | 30.3885 | 30.3885 |  | 0 | 0
COMPOSICAO | 88245 | SINAPI | ARMADOR COM ENCARGOS COMPLEMENTARES | H | 0.0597 | 27.19 | 1.62 |  |  |  | 88245 | 30.3885 | 1.8142 |  | 0 | 0
COMPOSICAO | 88238 | SINAPI | AJUDANTE DE ARMADOR COM ENCARGOS COMPLEMENTARES | H | 0.0098 | 22.37 | 0.21 |  |  |  | 88238 | 30.3885 | 0.29781 |  | 0 | 0
INSUMO | 43132 | SINAPI | ARAME RECOZIDO 16 BWG, D = 1,65 MM (0,016 KG/M) OU 18 BWG, D = 1,25 MM (0,01 KG/M) | KG | 0.025 | 21.59 | 0.53 |  |  |  | 43132 | 30.3885 | 0.75971 |  | 0 | 0
INSUMO | 39017 | SINAPI | ESPACADOR / DISTANCIADOR CIRCULAR COM ENTRADA LATERAL, EM PLASTICO, PARA VERGALHAO *4,2 A 12,5* MM, COBRIMENTO 20 MM | UN | 1.333 | 0.22 | 0.29 |  |  |  | 39017 | 30.3885 | 40.5079 |  | 0 | 0
TOTAL SEM BDI - 92769 | [6 empty] | 11.63
CLASSE/TIPO | CÓDIGO | FONTE | DESCRIÇÃO | UNID. | COEF. | P. UNIT. (R$) | TOTAL (R$)
LIVR | 88325 | SINAPI | VIDRACEIRO COM ENCARGOS COMPLEMENTARES | H |  | 22.31 |  |  | 22.31 | OK, CONFORME TABELA
COMPOSICAO | 95387 | SINAPI | CURSO DE CAPACITAÇÃO PARA VIDRACEIRO (ENCARGOS COMPLEMENTARES) - HORISTA | H | 1 | 0.22 | 0.22 |  |  |  | 95387 | 9.759 | 9.759 |  | 0 | 0
INSUMO | 43489 | SINAPI | EPI - FAMILIA PEDREIRO - HORISTA (ENCARGOS COMPLEMENTARES - COLETADO CAIXA) | H | 1 | 1.31 | 1.31 |  |  |  | 43489 | 9.759 | 9.759 |  | 0 | 0
INSUMO | 43465 | SINAPI | FERRAMENTAS - FAMILIA PEDREIRO - HORISTA (ENCARGOS COMPLEMENTARES - COLETADO CAIXA) | H | 1 | 0.78 | 0.78 |  |  |  | 43465 | 9.759 | 9.759 |  | 0 | 0
INSUMO | 37373 | SINAPI | SEGURO - HORISTA (COLETADO CAIXA - ENCARGOS COMPLEMENTARES) | H | 1 | 0.08 | 0.08 |  |  |  | 37373 | 9.759 | 9.759 |  | 0 | 0
INSUMO | 37372 | SINAPI | EXAMES - HORISTA (COLETADO CAIXA - ENCARGOS COMPLEMENTARES) | H | 1 | 1.43 | 1.43 |  |  |  | 37372 | 9.759 | 9.759 |  | 0 | 0
INSUMO | 37371 | SINAPI | TRANSPORTE - HORISTA (COLETADO CAIXA - ENCARGOS COMPLEMENTARES) | H | 1 | 0.57 | 0.57 |  |  |  | 37371 | 9.759 | 9.759 |  | 0 | 0
INSUMO | 37370 | SINAPI | ALIMENTACAO - HORISTA (COLETADO CAIXA - ENCARGOS COMPLEMENTARES) | H | 1 | 2.46 | 2.46 |  |  |  | 37370 | 9.759 | 9.759 |  | 0 | 0
INSUMO | 10489 | SINAPI | VIDRACEIRO (HORISTA) | H | 1 | 15.46 | 15.46 |  |  |  | 10489 | 9.759 | 9.759 |  | 0 | 0
TOTAL SEM BDI - 88325 | [6 empty] | 22.31
CLASSE/TIPO | CÓDIGO | FONTE | DESCRIÇÃO | UNID. | COEF. | P. UNIT. (R$) | TOTAL (R$)
ARGA | 88630 | SINAPI | ARGAMASSA TRAÇO 1:4 (CIMENTO E AREIA MÉDIA), PREPARO MECÂNICO COM BETONEIRA 400 L. AF_08/2019 | M3 |  | 580.31 |  |  | 580.31 | OK, CONFORME TABELA
COMPOSICAO | 88831 | SINAPI | BETONEIRA CAPACIDADE NOMINAL DE 400 L, CAPACIDADE DE MISTURA 280 L, MOTOR ELÉTRICO TRIFÁSICO POTÊNCIA DE 2 CV, SEM CARREGADOR - CHI DIURNO. AF_05/2023 | CHI | 2.58 | 0.53 | 1.36 |  |  |  | 88831 | 0.23536 | 0.60723 |  | 0 | 0
COMPOSICAO | 88830 | SINAPI | BETONEIRA CAPACIDADE NOMINAL DE 400 L, CAPACIDADE DE MISTURA 280 L, MOTOR ELÉTRICO TRIFÁSICO POTÊNCIA DE 2 CV, SEM CARREGADOR - CHP DIURNO. AF_05/2023 | CHP | 0.78 | 2.37 | 1.84 |  |  |  | 88830 | 0.23536 | 0.18358 |  | 0 | 0
COMPOSICAO | 88377 | SINAPI | OPERADOR DE BETONEIRA ESTACIONÁRIA/MISTURADOR COM ENCARGOS COMPLEMENTARES | H | 3.36 | 27.09 | 91.02 |  |  |  | 88377 | 0.23536 | 0.79081 |  | 0 | 0
INSUMO | 1379 | SINAPI | CIMENTO PORTLAND COMPOSTO CP II-32 | KG | 355.04 | 1.04 | 369.24 |  |  |  | 1379 | 0.23536 | 83.5622 |  | 0 | 0
INSUMO | 370 | SINAPI | AREIA MEDIA - POSTO JAZIDA/FORNECEDOR (RETIRADO NA JAZIDA, SEM TRANSPORTE) | M3 | 1.23 | 95 | 116.85 |  |  |  | 370 | 0.23536 | 0.28949 |  | 0 | 0
TOTAL SEM BDI - 88630 | [6 empty] | 580.31
CLASSE/TIPO | CÓDIGO | FONTE | DESCRIÇÃO | UNID. | COEF. | P. UNIT. (R$) | TOTAL (R$)
ARGA | 87283 | SINAPI | ARGAMASSA TRAÇO 1:6 (EM VOLUME DE CIMENTO E AREIA MÉDIA ÚMIDA) COM ADIÇÃO DE PLASTIFICANTE PARA EMBOÇO/MASSA ÚNICA/ASSENTAMENTO DE ALVENARIA DE VEDAÇÃO, PREPARO MECÂNICO COM BETONEIRA 400 L. AF_08/2019 | M3 |  | 539.86 |  |  | 539.86 | OK, CONFORME TABELA
COMPOSICAO | 88831 | SINAPI | BETONEIRA CAPACIDADE NOMINAL DE 400 L, CAPACIDADE DE MISTURA 280 L, MOTOR ELÉTRICO TRIFÁSICO POTÊNCIA DE 2 CV, SEM CARREGADOR - CHI DIURNO. AF_05/2023 | CHI | 1.01 | 0.53 | 0.53 |  |  |  | 88831 | 0.354 | 0.35754 |  | 0 | 0
COMPOSICAO | 88830 | SINAPI | BETONEIRA CAPACIDADE NOMINAL DE 400 L, CAPACIDADE DE MISTURA 280 L, MOTOR ELÉTRICO TRIFÁSICO POTÊNCIA DE 2 CV, SEM CARREGADOR - CHP DIURNO. AF_05/2023 | CHP | 3.332 | 2.37 | 7.89 |  |  |  | 88830 | 0.354 | 1.1795 |  | 0 | 0
COMPOSICAO | 88377 | SINAPI | OPERADOR DE BETONEIRA ESTACIONÁRIA/MISTURADOR COM ENCARGOS COMPLEMENTARES | H | 4.33 | 27.09 | 117.29 |  |  |  | 88377 | 0.354 | 1.5328 |  | 0 | 0
INSUMO | 43617 | SINAPI | ADITIVO PLASTIFICANTE E ESTABILIZADOR PARA ARGAMASSAS DE ASSENTAMENTO E REBOCO, LIQUIDO E ISENTO DE CLORETOS | L | 0.063 | 11.39 | 0.71 |  |  |  | 43617 | 0.354 | 0.022302 |  | 0 | 0
INSUMO | 1379 | SINAPI | CIMENTO PORTLAND COMPOSTO CP II-32 | KG | 281.53 | 1.04 | 292.79 |  |  |  | 1379 | 0.354 | 99.6616 |  | 0 | 0
INSUMO | 370 | SINAPI | AREIA MEDIA - POSTO JAZIDA/FORNECEDOR (RETIRADO NA JAZIDA, SEM TRANSPORTE) | M3 | 1.27 | 95 | 120.65 |  |  |  | 370 | 0.354 | 0.44958 |  | 0 | 0
TOTAL SEM BDI - 87283 | [6 empty] | 539.86
CLASSE/TIPO | CÓDIGO | FONTE | DESCRIÇÃO | UNID. | COEF. | P. UNIT. (R$) | TOTAL (R$)
ARGA | 87313 | SINAPI | ARGAMASSA TRAÇO 1:3 (EM VOLUME DE CIMENTO E AREIA GROSSA ÚMIDA) PARA CHAPISCO CONVENCIONAL, PREPARO MECÂNICO COM BETONEIRA 400 L. AF_08/2019 | M3 |  | 656.12 |  |  | 656.12 | OK, CONFORME TABELA
COMPOSICAO | 88831 | SINAPI | BETONEIRA CAPACIDADE NOMINAL DE 400 L, CAPACIDADE DE MISTURA 280 L, MOTOR ELÉTRICO TRIFÁSICO POTÊNCIA DE 2 CV, SEM CARREGADOR - CHI DIURNO. AF_05/2023 | CHI | 3.31 | 0.53 | 1.75 |  |  |  | 88831 | 14.7387 | 48.7851 |  | 0 | 0
COMPOSICAO | 88830 | SINAPI | BETONEIRA CAPACIDADE NOMINAL DE 400 L, CAPACIDADE DE MISTURA 280 L, MOTOR ELÉTRICO TRIFÁSICO POTÊNCIA DE 2 CV, SEM CARREGADOR - CHP DIURNO. AF_05/2023 | CHP | 1.01 | 2.37 | 2.39 |  |  |  | 88830 | 14.7387 | 14.8861 |  | 0 | 0
COMPOSICAO | 88377 | SINAPI | OPERADOR DE BETONEIRA ESTACIONÁRIA/MISTURADOR COM ENCARGOS COMPLEMENTARES | H | 4.32 | 27.09 | 117.02 |  |  |  | 88377 | 14.7387 | 63.6711 |  | 0 | 0
INSUMO | 1379 | SINAPI | CIMENTO PORTLAND COMPOSTO CP II-32 | KG | 426.49 | 1.04 | 443.54 |  |  |  | 1379 | 14.7387 | 6285.9043 |  | 0 | 0
INSUMO | 367 | SINAPI | AREIA GROSSA - POSTO JAZIDA/FORNECEDOR (RETIRADO NA JAZIDA, SEM TRANSPORTE) | M3 | 0.95 | 96.24 | 91.42 |  |  |  | 367 | 14.7387 | 14.0018 |  | 0 | 0
TOTAL SEM BDI - 87313 | [6 empty] | 656.12
CLASSE/TIPO | CÓDIGO | FONTE | DESCRIÇÃO | UNID. | COEF. | P. UNIT. (R$) | TOTAL (R$)
ARGA | 87292 | SINAPI | ARGAMASSA TRAÇO 1:2:8 (EM VOLUME DE CIMENTO, CAL E AREIA MÉDIA ÚMIDA) PARA EMBOÇO/MASSA ÚNICA/ASSENTAMENTO DE ALVENARIA DE VEDAÇÃO, PREPARO MECÂNICO COM BETONEIRA 400 L. AF_08/2019 | M3 |  | 666.42 |  |  | 666.42 | OK, CONFORME TABELA
COMPOSICAO | 88831 | SINAPI | BETONEIRA CAPACIDADE NOMINAL DE 400 L, CAPACIDADE DE MISTURA 280 L, MOTOR ELÉTRICO TRIFÁSICO POTÊNCIA DE 2 CV, SEM CARREGADOR - CHI DIURNO. AF_05/2023 | CHI | 3.45 | 0.53 | 1.82 |  |  |  | 88831 | 77.2785 | 266.611 |  | 0 | 0
COMPOSICAO | 88830 | SINAPI | BETONEIRA CAPACIDADE NOMINAL DE 400 L, CAPACIDADE DE MISTURA 280 L, MOTOR ELÉTRICO TRIFÁSICO POTÊNCIA DE 2 CV, SEM CARREGADOR - CHP DIURNO. AF_05/2023 | CHP | 1.05 | 2.37 | 2.48 |  |  |  | 88830 | 77.2785 | 81.1425 |  | 0 | 0
COMPOSICAO | 88377 | SINAPI | OPERADOR DE BETONEIRA ESTACIONÁRIA/MISTURADOR COM ENCARGOS COMPLEMENTARES | H | 4.5 | 27.09 | 121.9 |  |  |  | 88377 | 77.2785 | 347.7534 |  | 0 | 0
INSUMO | 1379 | SINAPI | CIMENTO PORTLAND COMPOSTO CP II-32 | KG | 195.86 | 1.04 | 203.69 |  |  |  | 1379 | 77.2785 | 15135.7752 |  | 0 | 0
INSUMO | 1106 | SINAPI | CAL HIDRATADA CH-I PARA ARGAMASSAS | KG | 174.1 | 1.3 | 226.33 |  |  |  | 1106 | 77.2785 | 13454.1942 |  | 0 | 0
INSUMO | 370 | SINAPI | AREIA MEDIA - POSTO JAZIDA/FORNECEDOR (RETIRADO NA JAZIDA, SEM TRANSPORTE) | M3 | 1.16 | 95 | 110.2 |  |  |  | 370 | 77.2785 | 89.6431 |  | 0 | 0
TOTAL SEM BDI - 87292 | [6 empty] | 666.42
CLASSE/TIPO | CÓDIGO | FONTE | DESCRIÇÃO | UNID. | COEF. | P. UNIT. (R$) | TOTAL (R$)
LIVR | 88269 | SINAPI | GESSEIRO COM ENCARGOS COMPLEMENTARES | H |  | 26.47 |  |  | 26.47 | OK, CONFORME TABELA
COMPOSICAO | 95337 | SINAPI | CURSO DE CAPACITAÇÃO PARA GESSEIRO (ENCARGOS COMPLEMENTARES) - HORISTA | H | 1 | 0.22 | 0.22 |  |  |  | 95337 | 602.7302 | 602.7302 |  | 0 | 0
INSUMO | 43489 | SINAPI | EPI - FAMILIA PEDREIRO - HORISTA (ENCARGOS COMPLEMENTARES - COLETADO CAIXA) | H | 1 | 1.31 | 1.31 |  |  |  | 43489 | 602.7302 | 602.7302 |  | 0 | 0
INSUMO | 43465 | SINAPI | FERRAMENTAS - FAMILIA PEDREIRO - HORISTA (ENCARGOS COMPLEMENTARES - COLETADO CAIXA) | H | 1 | 0.78 | 0.78 |  |  |  | 43465 | 602.7302 | 602.7302 |  | 0 | 0
INSUMO | 37373 | SINAPI | SEGURO - HORISTA (COLETADO CAIXA - ENCARGOS COMPLEMENTARES) | H | 1 | 0.08 | 0.08 |  |  |  | 37373 | 602.7302 | 602.7302 |  | 0 | 0
INSUMO | 37372 | SINAPI | EXAMES - HORISTA (COLETADO CAIXA - ENCARGOS COMPLEMENTARES) | H | 1 | 1.43 | 1.43 |  |  |  | 37372 | 602.7302 | 602.7302 |  | 0 | 0
INSUMO | 37371 | SINAPI | TRANSPORTE - HORISTA (COLETADO CAIXA - ENCARGOS COMPLEMENTARES) | H | 1 | 0.57 | 0.57 |  |  |  | 37371 | 602.7302 | 602.7302 |  | 0 | 0
INSUMO | 37370 | SINAPI | ALIMENTACAO - HORISTA (COLETADO CAIXA - ENCARGOS COMPLEMENTARES) | H | 1 | 2.46 | 2.46 |  |  |  | 37370 | 602.7302 | 602.7302 |  | 0 | 0
INSUMO | 12872 | SINAPI | GESSEIRO (HORISTA) | H | 1 | 19.62 | 19.62 |  |  |  | 12872 | 602.7302 | 602.7302 |  | 0 | 0
TOTAL SEM BDI - 88269 | [6 empty] | 26.47
CLASSE/TIPO | CÓDIGO | FONTE | DESCRIÇÃO | UNID. | COEF. | P. UNIT. (R$) | TOTAL (R$)
PRODC | 94968 | SINAPI | CONCRETO MAGRO PARA LASTRO, TRAÇO 1:4,5:4,5 (EM MASSA SECA DE CIMENTO/ AREIA MÉDIA/ BRITA 1) - PREPARO MECÂNICO COM BETONEIRA 600 L. AF_05/2021 | M3 |  | 540.63 |  |  | 540.63 | OK, CONFORME TABELA
COMPOSICAO | 89226 | SINAPI | BETONEIRA CAPACIDADE NOMINAL DE 600 L, CAPACIDADE DE MISTURA 360 L, MOTOR ELÉTRICO TRIFÁSICO POTÊNCIA DE 4 CV, SEM CARREGADOR - CHI DIURNO. AF_05/2023 | CHI | 0.6462 | 2.16 | 1.39 |  |  |  | 89226 | 68.3548 | 44.1709 |  | 0 | 0
COMPOSICAO | 89225 | SINAPI | BETONEIRA CAPACIDADE NOMINAL DE 600 L, CAPACIDADE DE MISTURA 360 L, MOTOR ELÉTRICO TRIFÁSICO POTÊNCIA DE 4 CV, SEM CARREGADOR - CHP DIURNO. AF_05/2023 | CHP | 0.6853 | 6.83 | 4.68 |  |  |  | 89225 | 68.3548 | 46.8436 |  | 0 | 0
COMPOSICAO | 88377 | SINAPI | OPERADOR DE BETONEIRA ESTACIONÁRIA/MISTURADOR COM ENCARGOS COMPLEMENTARES | H | 1.3315 | 27.09 | 36.07 |  |  |  | 88377 | 68.3548 | 91.0145 |  | 0 | 0
COMPOSICAO | 88316 | SINAPI | SERVENTE COM ENCARGOS COMPLEMENTARES | H | 2.1058 | 21.71 | 45.71 |  |  |  | 88316 | 68.3548 | 143.9416 |  | 0 | 0
INSUMO | 4721 | SINAPI | PEDRA BRITADA N. 1 (9,5 a 19 MM) POSTO PEDREIRA/FORNECEDOR, SEM FRETE | M3 | 0.5821 | 260.63 | 151.71 |  |  |  | 4721 | 68.3548 | 39.7894 |  | 0 | 0
INSUMO | 1379 | SINAPI | CIMENTO PORTLAND COMPOSTO CP II-32 | KG | 213.4531 | 1.04 | 221.99 |  |  |  | 1379 | 68.3548 | 14590.5546 |  | 0 | 0
INSUMO | 370 | SINAPI | AREIA MEDIA - POSTO JAZIDA/FORNECEDOR (RETIRADO NA JAZIDA, SEM TRANSPORTE) | M3 | 0.8325 | 95 | 79.08 |  |  |  | 370 | 68.3548 | 56.9054 |  | 0 | 0
TOTAL SEM BDI - 94968 | [6 empty] | 540.63
CLASSE/TIPO | CÓDIGO | FONTE | DESCRIÇÃO | UNID. | COEF. | P. UNIT. (R$) | TOTAL (R$)
ARGA | 87301 | SINAPI | ARGAMASSA TRAÇO 1:4 (EM VOLUME DE CIMENTO E AREIA MÉDIA ÚMIDA) PARA CONTRAPISO, PREPARO MECÂNICO COM BETONEIRA 400 L. AF_08/2019 | M3 |  | 743.46 |  |  | 743.46 | OK, CONFORME TABELA
COMPOSICAO | 88831 | SINAPI | BETONEIRA CAPACIDADE NOMINAL DE 400 L, CAPACIDADE DE MISTURA 280 L, MOTOR ELÉTRICO TRIFÁSICO POTÊNCIA DE 2 CV, SEM CARREGADOR - CHI DIURNO. AF_05/2023 | CHI | 3.72 | 0.53 | 1.97 |  |  |  | 88831 | 56.0765 | 208.6048 |  | 0 | 0
COMPOSICAO | 88830 | SINAPI | BETONEIRA CAPACIDADE NOMINAL DE 400 L, CAPACIDADE DE MISTURA 280 L, MOTOR ELÉTRICO TRIFÁSICO POTÊNCIA DE 2 CV, SEM CARREGADOR - CHP DIURNO. AF_05/2023 | CHP | 1.13 | 2.37 | 2.67 |  |  |  | 88830 | 56.0765 | 63.3665 |  | 0 | 0
COMPOSICAO | 88377 | SINAPI | OPERADOR DE BETONEIRA ESTACIONÁRIA/MISTURADOR COM ENCARGOS COMPLEMENTARES | H | 4.85 | 27.09 | 131.38 |  |  |  | 88377 | 56.0765 | 271.9713 |  | 0 | 0
INSUMO | 1379 | SINAPI | CIMENTO PORTLAND COMPOSTO CP II-32 | KG | 459.85 | 1.04 | 478.24 |  |  |  | 1379 | 56.0765 | 25786.8006 |  | 0 | 0
INSUMO | 370 | SINAPI | AREIA MEDIA - POSTO JAZIDA/FORNECEDOR (RETIRADO NA JAZIDA, SEM TRANSPORTE) | M3 | 1.36 | 95 | 129.2 |  |  |  | 370 | 56.0765 | 76.2641 |  | 0 | 0
TOTAL SEM BDI - 87301 | [6 empty] | 743.46
CLASSE/TIPO | CÓDIGO | FONTE | DESCRIÇÃO | UNID. | COEF. | P. UNIT. (R$) | TOTAL (R$)
PRODC | 94975 | SINAPI | CONCRETO FCK = 15MPA, TRAÇO 1:3,4:3,5 (EM MASSA SECA DE CIMENTO/ AREIA MÉDIA/ BRITA 1) - PREPARO MANUAL. AF_05/2021 | M3 |  | 655.07 |  |  | 655.07 | OK, CONFORME TABELA
COMPOSICAO | 88316 | SINAPI | SERVENTE COM ENCARGOS COMPLEMENTARES | H | 6.2067 | 21.71 | 134.74 |  |  |  | 88316 | 0.2812 | 1.7453 |  | 0 | 0
INSUMO | 4721 | SINAPI | PEDRA BRITADA N. 1 (9,5 a 19 MM) POSTO PEDREIRA/FORNECEDOR, SEM FRETE | M3 | 0.5894 | 260.63 | 153.61 |  |  |  | 4721 | 0.2812 | 0.16574 |  | 0 | 0
INSUMO | 1379 | SINAPI | CIMENTO PORTLAND COMPOSTO CP II-32 | KG | 277.8415 | 1.04 | 288.95 |  |  |  | 1379 | 0.2812 | 78.129 |  | 0 | 0
INSUMO | 370 | SINAPI | AREIA MEDIA - POSTO JAZIDA/FORNECEDOR (RETIRADO NA JAZIDA, SEM TRANSPORTE) | M3 | 0.8187 | 95 | 77.77 |  |  |  | 370 | 0.2812 | 0.23022 |  | 0 | 0
TOTAL SEM BDI - 94975 | [6 empty] | 655.07
CLASSE/TIPO | CÓDIGO | FONTE | DESCRIÇÃO | UNID. | COEF. | P. UNIT. (R$) | TOTAL (R$)
CONCCA | 103670 | SINAPI | LANÇAMENTO COM USO DE BALDES, ADENSAMENTO E ACABAMENTO DE CONCRETO EM ESTRUTURAS. AF_02/2022 | M3 |  | 295.92 |  |  | 295.92 | OK, CONFORME TABELA
COMPOSICAO | 90587 | SINAPI | VIBRADOR DE IMERSÃO, DIÂMETRO DE PONTEIRA 45MM, MOTOR ELÉTRICO TRIFÁSICO POTÊNCIA DE 2 CV - CHI DIURNO. AF_06/2015 | CHI | 1.417 | 0.49 | 0.69 |  |  |  | 90587 | 0.0612 | 0.08672 |  | 0 | 0
COMPOSICAO | 90586 | SINAPI | VIBRADOR DE IMERSÃO, DIÂMETRO DE PONTEIRA 45MM, MOTOR ELÉTRICO TRIFÁSICO POTÊNCIA DE 2 CV - CHP DIURNO. AF_06/2015 | CHP | 1.042 | 1.37 | 1.42 |  |  |  | 90586 | 0.0612 | 0.06377 |  | 0 | 0
COMPOSICAO | 88316 | SINAPI | SERVENTE COM ENCARGOS COMPLEMENTARES | H | 7.377 | 21.71 | 160.15 |  |  |  | 88316 | 0.0612 | 0.45147 |  | 0 | 0
COMPOSICAO | 88309 | SINAPI | PEDREIRO COM ENCARGOS COMPLEMENTARES | H | 2.459 | 27.39 | 67.35 |  |  |  | 88309 | 0.0612 | 0.15049 |  | 0 | 0
COMPOSICAO | 88262 | SINAPI | CARPINTEIRO DE FORMAS COM ENCARGOS COMPLEMENTARES | H | 2.459 | 26.97 | 66.31 |  |  |  | 88262 | 0.0612 | 0.15049 |  | 0 | 0
TOTAL SEM BDI - 103670 | [6 empty] | 295.92
CLASSE/TIPO | CÓDIGO | FONTE | DESCRIÇÃO | UNID. | COEF. | P. UNIT. (R$) | TOTAL (R$)
ARMAC | 92915 | SINAPI | ARMAÇÃO DE ESTRUTURAS DIVERSAS DE CONCRETO ARMADO, EXCETO VIGAS, PILARES, LAJES E FUNDAÇÕES, UTILIZANDO AÇO CA-60 DE 5,0 MM - MONTAGEM. AF_06/2022 | KG |  | 15.73 |  |  | 15.73 | OK, CONFORME TABELA
COMPOSICAO | 92800 | SINAPI | CORTE E DOBRA DE AÇO CA-60, DIÂMETRO DE 5,0 MM. AF_06/2022 | KG | 1 | 8.99 | 8.99 |  |  |  | 92800 | 4.284 | 4.284 |  | 0 | 0
COMPOSICAO | 88245 | SINAPI | ARMADOR COM ENCARGOS COMPLEMENTARES | H | 0.1933 | 27.19 | 5.25 |  |  |  | 88245 | 4.284 | 0.8281 |  | 0 | 0
COMPOSICAO | 88238 | SINAPI | AJUDANTE DE ARMADOR COM ENCARGOS COMPLEMENTARES | H | 0.0316 | 22.37 | 0.7 |  |  |  | 88238 | 4.284 | 0.13537 |  | 0 | 0
INSUMO | 43132 | SINAPI | ARAME RECOZIDO 16 BWG, D = 1,65 MM (0,016 KG/M) OU 18 BWG, D = 1,25 MM (0,01 KG/M) | KG | 0.025 | 21.59 | 0.53 |  |  |  | 43132 | 4.284 | 0.1071 |  | 0 | 0
INSUMO | 39017 | SINAPI | ESPACADOR / DISTANCIADOR CIRCULAR COM ENTRADA LATERAL, EM PLASTICO, PARA VERGALHAO *4,2 A 12,5* MM, COBRIMENTO 20 MM | UN | 1.19 | 0.22 | 0.26 |  |  |  | 39017 | 4.284 | 5.098 |  | 0 | 0
TOTAL SEM BDI - 92915 | [6 empty] | 15.73
CLASSE/TIPO | CÓDIGO | FONTE | DESCRIÇÃO | UNID. | COEF. | P. UNIT. (R$) | TOTAL (R$)
ARGA | 100491 | SINAPI | ARGAMASSA TRAÇO 1:3 (EM VOLUME DE CIMENTO E AREIA MÉDIA ÚMIDA) COM ADIÇÃO DE IMPERMEABILIZANTE, PREPARO MECÂNICO COM BETONEIRA 600 L. AF_08/2019 | M3 |  | 908.25 |  |  | 908.25 | OK, CONFORME TABELA
COMPOSICAO | 89226 | SINAPI | BETONEIRA CAPACIDADE NOMINAL DE 600 L, CAPACIDADE DE MISTURA 360 L, MOTOR ELÉTRICO TRIFÁSICO POTÊNCIA DE 4 CV, SEM CARREGADOR - CHI DIURNO. AF_05/2023 | CHI | 2.06 | 2.16 | 4.44 |  |  |  | 89226 | 0.0153 | 0.031518 |  | 0 | 0
COMPOSICAO | 89225 | SINAPI | BETONEIRA CAPACIDADE NOMINAL DE 600 L, CAPACIDADE DE MISTURA 360 L, MOTOR ELÉTRICO TRIFÁSICO POTÊNCIA DE 4 CV, SEM CARREGADOR - CHP DIURNO. AF_05/2023 | CHP | 0.62 | 6.83 | 4.23 |  |  |  | 89225 | 0.0153 | 0.009486 |  | 0 | 0
COMPOSICAO | 88377 | SINAPI | OPERADOR DE BETONEIRA ESTACIONÁRIA/MISTURADOR COM ENCARGOS COMPLEMENTARES | H | 2.68 | 27.09 | 72.6 |  |  |  | 88377 | 0.0153 | 0.041004 |  | 0 | 0
COMPOSICAO | 88316 | SINAPI | SERVENTE COM ENCARGOS COMPLEMENTARES | H | 0.88 | 21.71 | 19.1 |  |  |  | 88316 | 0.0153 | 0.013464 |  | 0 | 0
INSUMO | 1379 | SINAPI | CIMENTO PORTLAND COMPOSTO CP II-32 | KG | 486 | 1.04 | 505.44 |  |  |  | 1379 | 0.0153 | 7.4358 |  | 0 | 0
INSUMO | 370 | SINAPI | AREIA MEDIA - POSTO JAZIDA/FORNECEDOR (RETIRADO NA JAZIDA, SEM TRANSPORTE) | M3 | 1.08 | 95 | 102.6 |  |  |  | 370 | 0.0153 | 0.016524 |  | 0 | 0
INSUMO | 123 | SINAPI | ADITIVO IMPERMEABILIZANTE DE PEGA NORMAL PARA ARGAMASSAS E CONCRETOS SEM ARMACAO, LIQUIDO E ISENTO DE CLORETOS | L | 19.44 | 10.28 | 199.84 |  |  |  | 123 | 0.0153 | 0.29743 |  | 0 | 0
TOTAL SEM BDI - 100491 | [6 empty] | 908.25
CLASSE/TIPO | CÓDIGO | FONTE | DESCRIÇÃO | UNID. | COEF. | P. UNIT. (R$) | TOTAL (R$)
LOUC | 86900 | SINAPI | CUBA DE EMBUTIR RETANGULAR DE AÇO INOXIDÁVEL, 46 X 30 X 12 CM - FORNECIMENTO E INSTALAÇÃO. AF_01/2020 | UN |  | 198.11 |  |  | 198.11 | OK, CONFORME TABELA
COMPOSICAO | 88316 | SINAPI | SERVENTE COM ENCARGOS COMPLEMENTARES | H | 0.1504 | 21.71 | 3.26 |  |  |  | 88316 | 2 | 0.3008 |  | 0 | 0
COMPOSICAO | 88274 | SINAPI | MARMORISTA/GRANITEIRO COM ENCARGOS COMPLEMENTARES | H | 0.4774 | 27.18 | 12.97 |  |  |  | 88274 | 2 | 0.9548 |  | 0 | 0
INSUMO | 4823 | SINAPI | MASSA PLASTICA PARA MARMORE/GRANITO | KG | 0.2974 | 50.96 | 15.15 |  |  |  | 4823 | 2 | 0.5948 |  | 0 | 0
INSUMO | 1743 | SINAPI | CUBA ACO INOX (AISI 304) DE EMBUTIR COM VALVULA 3 1/2", DE *46 X 30 X 12* CM | UN | 1 | 166.73 | 166.73 |  |  |  | 1743 | 2 | 2 |  | 0 | 0
TOTAL SEM BDI - 86900 | [6 empty] | 198.11
CLASSE/TIPO | CÓDIGO | FONTE | DESCRIÇÃO | UNID. | COEF. | P. UNIT. (R$) | TOTAL (R$)
LOUC | 86878 | SINAPI | VÁLVULA EM METAL CROMADO TIPO AMERICANA 3.1/2" X 1.1/2" PARA PIA - FORNECIMENTO E INSTALAÇÃO. AF_01/2020 | UN |  | 76.29 |  |  | 76.29 | OK, CONFORME TABELA
COMPOSICAO | 88316 | SINAPI | SERVENTE COM ENCARGOS COMPLEMENTARES | H | 0.0548 | 21.71 | 1.18 |  |  |  | 88316 | 2 | 0.1096 |  | 0 | 0
COMPOSICAO | 88267 | SINAPI | ENCANADOR OU BOMBEIRO HIDRÁULICO COM ENCARGOS COMPLEMENTARES | H | 0.174 | 26.67 | 4.64 |  |  |  | 88267 | 2 | 0.348 |  | 0 | 0
INSUMO | 6157 | SINAPI | VALVULA EM METAL CROMADO PARA PIA AMERICANA 3.1/2 X 1.1/2" | UN | 1 | 70.28 | 70.28 |  |  |  | 6157 | 2 | 2 |  | 0 | 0
INSUMO | 3146 | SINAPI | FITA VEDA ROSCA EM ROLOS DE 18 MM X 10 M (L X C) | UN | 0.048 | 4.14 | 0.19 |  |  |  | 3146 | 2 | 0.096 |  | 0 | 0
TOTAL SEM BDI - 86878 | [6 empty] | 76.29
CLASSE/TIPO | CÓDIGO | FONTE | DESCRIÇÃO | UNID. | COEF. | P. UNIT. (R$) | TOTAL (R$)
LOUC | 86881 | SINAPI | SIFÃO DO TIPO GARRAFA EM METAL CROMADO 1 X 1.1/2" - FORNECIMENTO E INSTALAÇÃO. AF_01/2020 | UN |  | 215.09 |  |  | 215.09 | OK, CONFORME TABELA
COMPOSICAO | 88316 | SINAPI | SERVENTE COM ENCARGOS COMPLEMENTARES | H | 0.0862 | 21.71 | 1.87 |  |  |  | 88316 | 20 | 1.724 |  | 0 | 0
COMPOSICAO | 88267 | SINAPI | ENCANADOR OU BOMBEIRO HIDRÁULICO COM ENCARGOS COMPLEMENTARES | H | 0.2734 | 26.67 | 7.29 |  |  |  | 88267 | 20 | 5.468 |  | 0 | 0
INSUMO | 6136 | SINAPI | SIFAO EM METAL CROMADO PARA PIA OU LAVATORIO, 1 X 1.1/2" | UN | 1 | 205.8 | 205.8 |  |  |  | 6136 | 20 | 20 |  | 0 | 0
INSUMO | 3146 | SINAPI | FITA VEDA ROSCA EM ROLOS DE 18 MM X 10 M (L X C) | UN | 0.0332 | 4.14 | 0.13 |  |  |  | 3146 | 20 | 0.664 |  | 0 | 0
TOTAL SEM BDI - 86881 | [6 empty] | 215.09
CLASSE/TIPO | CÓDIGO | FONTE | DESCRIÇÃO | UNID. | COEF. | P. UNIT. (R$) | TOTAL (R$)
LOUC | 86901 | SINAPI | CUBA DE EMBUTIR OVAL EM LOUÇA BRANCA, 35 X 50CM OU EQUIVALENTE - FORNECIMENTO E INSTALAÇÃO. AF_01/2020 | UN |  | 162.73 |  |  | 162.73 | OK, CONFORME TABELA
COMPOSICAO | 88316 | SINAPI | SERVENTE COM ENCARGOS COMPLEMENTARES | H | 0.2665 | 21.71 | 5.78 |  |  |  | 88316 | 15 | 3.9975 |  | 0 | 0
COMPOSICAO | 88274 | SINAPI | MARMORISTA/GRANITEIRO COM ENCARGOS COMPLEMENTARES | H | 0.8458 | 27.18 | 22.98 |  |  |  | 88274 | 15 | 12.687 |  | 0 | 0
INSUMO | 20269 | SINAPI | LAVATORIO / CUBA DE EMBUTIR, OVAL, DE LOUCA BRANCA, SEM LADRAO, DIMENSOES *50 X 35* CM (L X C) | UN | 1 | 107.11 | 107.11 |  |  |  | 20269 | 15 | 15 |  | 0 | 0
INSUMO | 4823 | SINAPI | MASSA PLASTICA PARA MARMORE/GRANITO | KG | 0.5271 | 50.96 | 26.86 |  |  |  | 4823 | 15 | 7.9065 |  | 0 | 0
TOTAL SEM BDI - 86901 | [6 empty] | 162.73
CLASSE/TIPO | CÓDIGO | FONTE | DESCRIÇÃO | UNID. | COEF. | P. UNIT. (R$) | TOTAL (R$)
LOUC | 86877 | SINAPI | VÁLVULA EM METAL CROMADO 1.1/2" X 1.1/2" PARA TANQUE OU LAVATÓRIO, COM OU SEM LADRÃO - FORNECIMENTO E INSTALAÇÃO. AF_01/2020 | UN |  | 70.75 |  |  | 70.75 | OK, CONFORME TABELA
COMPOSICAO | 88316 | SINAPI | SERVENTE COM ENCARGOS COMPLEMENTARES | H | 0.0548 | 21.71 | 1.18 |  |  |  | 88316 | 18 | 0.9864 |  | 0 | 0
COMPOSICAO | 88267 | SINAPI | ENCANADOR OU BOMBEIRO HIDRÁULICO COM ENCARGOS COMPLEMENTARES | H | 0.174 | 26.67 | 4.64 |  |  |  | 88267 | 18 | 3.132 |  | 0 | 0
INSUMO | 37588 | SINAPI | VALVULA DE ESCOAMENTO PARA TANQUE, EM METAL CROMADO, 1.1/2", SEM LADRAO, COM TAMPAO PLASTICO | UN | 1 | 64.74 | 64.74 |  |  |  | 37588 | 18 | 18 |  | 0 | 0
INSUMO | 3146 | SINAPI | FITA VEDA ROSCA EM ROLOS DE 18 MM X 10 M (L X C) | UN | 0.048 | 4.14 | 0.19 |  |  |  | 3146 | 18 | 0.864 |  | 0 | 0
TOTAL SEM BDI - 86877 | [6 empty] | 70.75
CLASSE/TIPO | CÓDIGO | FONTE | DESCRIÇÃO | UNID. | COEF. | P. UNIT. (R$) | TOTAL (R$)
LOUC | 86887 | SINAPI | ENGATE FLEXÍVEL EM INOX, 1/2 X 40CM - FORNECIMENTO E INSTALAÇÃO. AF_01/2020 | UN |  | 56.84 |  |  | 56.84 | OK, CONFORME TABELA
COMPOSICAO | 88316 | SINAPI | SERVENTE COM ENCARGOS COMPLEMENTARES | H | 0.0481 | 21.71 | 1.04 |  |  |  | 88316 | 3 | 0.1443 |  | 0 | 0
COMPOSICAO | 88267 | SINAPI | ENCANADOR OU BOMBEIRO HIDRÁULICO COM ENCARGOS COMPLEMENTARES | H | 0.1525 | 26.67 | 4.06 |  |  |  | 88267 | 3 | 0.4575 |  | 0 | 0
INSUMO | 11684 | SINAPI | ENGATE / RABICHO FLEXIVEL INOX 1/2" X 40 CM | UN | 1 | 51.66 | 51.66 |  |  |  | 11684 | 3 | 3 |  | 0 | 0
INSUMO | 3146 | SINAPI | FITA VEDA ROSCA EM ROLOS DE 18 MM X 10 M (L X C) | UN | 0.021 | 4.14 | 0.08 |  |  |  | 3146 | 3 | 0.063 |  | 0 | 0
TOTAL SEM BDI - 86887 | [6 empty] | 56.84
CLASSE/TIPO | CÓDIGO | FONTE | DESCRIÇÃO | UNID. | COEF. | P. UNIT. (R$) | TOTAL (R$)
LOUC | 86903 | SINAPI | LAVATÓRIO LOUÇA BRANCA COM COLUNA, 45 X 55CM OU EQUIVALENTE, PADRÃO MÉDIO - FORNECIMENTO E INSTALAÇÃO. AF_01/2020 | UN |  | 361.81 |  |  | 361.81 | OK, CONFORME TABELA
COMPOSICAO | 88316 | SINAPI | SERVENTE COM ENCARGOS COMPLEMENTARES | H | 0.6517 | 21.71 | 14.14 |  |  |  | 88316 | 3 | 1.9551 |  | 0 | 0
COMPOSICAO | 88267 | SINAPI | ENCANADOR OU BOMBEIRO HIDRÁULICO COM ENCARGOS COMPLEMENTARES | H | 1.4667 | 26.67 | 39.11 |  |  |  | 88267 | 3 | 4.4001 |  | 0 | 0
INSUMO | 37329 | SINAPI | REJUNTE EPOXI, QUALQUER COR | KG | 0.0866 | 96.46 | 8.35 |  |  |  | 37329 | 3 | 0.2598 |  | 0 | 0
INSUMO | 10426 | SINAPI | LAVATORIO DE LOUCA BRANCA, COM COLUNA, DIMENSOES *54 X 44* CM (L X C) | UN | 1 | 203.19 | 203.19 |  |  |  | 10426 | 3 | 3 |  | 0 | 0
INSUMO | 4351 | SINAPI | PARAFUSO NIQUELADO 3 1/2" COM ACABAMENTO CROMADO PARA FIXAR PECA SANITARIA, INCLUI PORCA CEGA, ARRUELA E BUCHA DE NYLON TAMANHO S-8 | UN | 6 | 16.17 | 97.02 |  |  |  | 4351 | 3 | 18 |  | 0 | 0
TOTAL SEM BDI - 86903 | [6 empty] | 361.81
CLASSE/TIPO | CÓDIGO | FONTE | DESCRIÇÃO | UNID. | COEF. | P. UNIT. (R$) | TOTAL (R$)
LOUC | 86888 | SINAPI | VASO SANITÁRIO SIFONADO COM CAIXA ACOPLADA LOUÇA BRANCA - FORNECIMENTO E INSTALAÇÃO. AF_01/2020 | UN |  | 518.23 |  |  | 518.23 | OK, CONFORME TABELA
COMPOSICAO | 88316 | SINAPI | SERVENTE COM ENCARGOS COMPLEMENTARES | H | 0.4384 | 21.71 | 9.51 |  |  |  | 88316 | 19 | 8.3296 |  | 0 | 0
COMPOSICAO | 88267 | SINAPI | ENCANADOR OU BOMBEIRO HIDRÁULICO COM ENCARGOS COMPLEMENTARES | H | 0.7791 | 26.67 | 20.77 |  |  |  | 88267 | 19 | 14.8029 |  | 0 | 0
INSUMO | 37329 | SINAPI | REJUNTE EPOXI, QUALQUER COR | KG | 0.0881 | 96.46 | 8.49 |  |  |  | 37329 | 19 | 1.6739 |  | 0 | 0
INSUMO | 10422 | SINAPI | BACIA SANITARIA (VASO) COM CAIXA ACOPLADA, SIFAO APARENTE, DE LOUCA BRANCA (SEM ASSENTO) | UN | 1 | 425.58 | 425.58 |  |  |  | 10422 | 19 | 19 |  | 0 | 0
INSUMO | 6138 | SINAPI | ANEL DE VEDACAO, PVC FLEXIVEL, 100 MM, PARA SAIDA DE BACIA / VASO SANITARIO | UN | 1 | 10.24 | 10.24 |  |  |  | 6138 | 19 | 19 |  | 0 | 0
INSUMO | 4384 | SINAPI | PARAFUSO NIQUELADO COM ACABAMENTO CROMADO PARA FIXAR PECA SANITARIA, INCLUI PORCA CEGA, ARRUELA E BUCHA DE NYLON TAMANHO S-10 | UN | 2 | 21.82 | 43.64 |  |  |  | 4384 | 19 | 38 |  | 0 | 0
TOTAL SEM BDI - 86888 | [6 empty] | 518.23
CLASSE/TIPO | CÓDIGO | FONTE | DESCRIÇÃO | UNID. | COEF. | P. UNIT. (R$) | TOTAL (R$)
LOUC | 86885 | SINAPI | ENGATE FLEXÍVEL EM PLÁSTICO BRANCO, 1/2" X 40CM - FORNECIMENTO E INSTALAÇÃO. AF_01/2020 | UN |  | 11.46 |  |  | 11.46 | OK, CONFORME TABELA
COMPOSICAO | 88316 | SINAPI | SERVENTE COM ENCARGOS COMPLEMENTARES | H | 0.0481 | 21.71 | 1.04 |  |  |  | 88316 | 19 | 0.9139 |  | 0 | 0
COMPOSICAO | 88267 | SINAPI | ENCANADOR OU BOMBEIRO HIDRÁULICO COM ENCARGOS COMPLEMENTARES | H | 0.1525 | 26.67 | 4.06 |  |  |  | 88267 | 19 | 2.8975 |  | 0 | 0
INSUMO | 11681 | SINAPI | ENGATE/RABICHO FLEXIVEL PLASTICO (PVC OU ABS) BRANCO 1/2" X 40 CM | UN | 1 | 6.28 | 6.28 |  |  |  | 11681 | 19 | 19 |  | 0 | 0
INSUMO | 3146 | SINAPI | FITA VEDA ROSCA EM ROLOS DE 18 MM X 10 M (L X C) | UN | 0.021 | 4.14 | 0.08 |  |  |  | 3146 | 19 | 0.399 |  | 0 | 0
TOTAL SEM BDI - 86885 | [6 empty] | 11.46
CLASSE/TIPO | CÓDIGO | FONTE | DESCRIÇÃO | UNID. | COEF. | P. UNIT. (R$) | TOTAL (R$)
LIVR | 88310 | SINAPI | PINTOR COM ENCARGOS COMPLEMENTARES | H |  | 29.07 |  |  | 29.07 | OK, CONFORME TABELA
COMPOSICAO | 95372 | SINAPI | CURSO DE CAPACITAÇÃO PARA PINTOR (ENCARGOS COMPLEMENTARES) - HORISTA | H | 1 | 0.3 | 0.3 |  |  |  | 95372 | 2167.1871 | 2167.1871 |  | 0 | 0
INSUMO | 43490 | SINAPI | EPI - FAMILIA PINTOR - HORISTA (ENCARGOS COMPLEMENTARES - COLETADO CAIXA) | H | 1 | 1.85 | 1.85 |  |  |  | 43490 | 2167.1871 | 2167.1871 |  | 0 | 0
INSUMO | 43466 | SINAPI | FERRAMENTAS - FAMILIA PINTOR - HORISTA (ENCARGOS COMPLEMENTARES - COLETADO CAIXA) | H | 1 | 2.05 | 2.05 |  |  |  | 43466 | 2167.1871 | 2167.1871 |  | 0 | 0
INSUMO | 37373 | SINAPI | SEGURO - HORISTA (COLETADO CAIXA - ENCARGOS COMPLEMENTARES) | H | 1 | 0.08 | 0.08 |  |  |  | 37373 | 2167.1871 | 2167.1871 |  | 0 | 0
INSUMO | 37372 | SINAPI | EXAMES - HORISTA (COLETADO CAIXA - ENCARGOS COMPLEMENTARES) | H | 1 | 1.43 | 1.43 |  |  |  | 37372 | 2167.1871 | 2167.1871 |  | 0 | 0
INSUMO | 37371 | SINAPI | TRANSPORTE - HORISTA (COLETADO CAIXA - ENCARGOS COMPLEMENTARES) | H | 1 | 0.57 | 0.57 |  |  |  | 37371 | 2167.1871 | 2167.1871 |  | 0 | 0
INSUMO | 37370 | SINAPI | ALIMENTACAO - HORISTA (COLETADO CAIXA - ENCARGOS COMPLEMENTARES) | H | 1 | 2.46 | 2.46 |  |  |  | 37370 | 2167.1871 | 2167.1871 |  | 0 | 0
INSUMO | 4783 | SINAPI | PINTOR (HORISTA) | H | 1 | 20.33 | 20.33 |  |  |  | 4783 | 2167.1871 | 2167.1871 |  | 0 | 0
TOTAL SEM BDI - 88310 | [6 empty] | 29.07
CLASSE/TIPO | CÓDIGO | FONTE | DESCRIÇÃO | UNID. | COEF. | P. UNIT. (R$) | TOTAL (R$)
LIVR | 88315 | SINAPI | SERRALHEIRO COM ENCARGOS COMPLEMENTARES | H |  | 27.19 |  |  | 27.19 | OK, CONFORME TABELA
COMPOSICAO | 95377 | SINAPI | CURSO DE CAPACITAÇÃO PARA SERRALHEIRO (ENCARGOS COMPLEMENTARES) - HORISTA | H | 1 | 0.23 | 0.23 |  |  |  | 95377 | 50.628 | 50.628 |  | 0 | 0
INSUMO | 43489 | SINAPI | EPI - FAMILIA PEDREIRO - HORISTA (ENCARGOS COMPLEMENTARES - COLETADO CAIXA) | H | 1 | 1.31 | 1.31 |  |  |  | 43489 | 50.628 | 50.628 |  | 0 | 0
INSUMO | 43465 | SINAPI | FERRAMENTAS - FAMILIA PEDREIRO - HORISTA (ENCARGOS COMPLEMENTARES - COLETADO CAIXA) | H | 1 | 0.78 | 0.78 |  |  |  | 43465 | 50.628 | 50.628 |  | 0 | 0
INSUMO | 37373 | SINAPI | SEGURO - HORISTA (COLETADO CAIXA - ENCARGOS COMPLEMENTARES) | H | 1 | 0.08 | 0.08 |  |  |  | 37373 | 50.628 | 50.628 |  | 0 | 0
INSUMO | 37372 | SINAPI | EXAMES - HORISTA (COLETADO CAIXA - ENCARGOS COMPLEMENTARES) | H | 1 | 1.43 | 1.43 |  |  |  | 37372 | 50.628 | 50.628 |  | 0 | 0
INSUMO | 37371 | SINAPI | TRANSPORTE - HORISTA (COLETADO CAIXA - ENCARGOS COMPLEMENTARES) | H | 1 | 0.57 | 0.57 |  |  |  | 37371 | 50.628 | 50.628 |  | 0 | 0
INSUMO | 37370 | SINAPI | ALIMENTACAO - HORISTA (COLETADO CAIXA - ENCARGOS COMPLEMENTARES) | H | 1 | 2.46 | 2.46 |  |  |  | 37370 | 50.628 | 50.628 |  | 0 | 0
INSUMO | 6110 | SINAPI | SERRALHEIRO (HORISTA) | H | 1 | 20.33 | 20.33 |  |  |  | 6110 | 50.628 | 50.628 |  | 0 | 0
TOTAL SEM BDI - 88315 | [6 empty] | 27.19
CLASSE/TIPO | CÓDIGO | FONTE | DESCRIÇÃO | UNID. | COEF. | P. UNIT. (R$) | TOTAL (R$)
LIVR | 88317 | SINAPI | SOLDADOR COM ENCARGOS COMPLEMENTARES | H |  | 28.13 |  |  | 28.13 | OK, CONFORME TABELA
COMPOSICAO | 95379 | SINAPI | CURSO DE CAPACITAÇÃO PARA SOLDADOR (ENCARGOS COMPLEMENTARES) - HORISTA | H | 1 | 0.23 | 0.23 |  |  |  | 95379 | 39.256 | 39.256 |  | 0 | 0
INSUMO | 43492 | SINAPI | EPI - FAMILIA SOLDADOR - HORISTA (ENCARGOS COMPLEMENTARES - COLETADO CAIXA) | H | 1 | 1.82 | 1.82 |  |  |  | 43492 | 39.256 | 39.256 |  | 0 | 0
INSUMO | 43468 | SINAPI | FERRAMENTAS - FAMILIA SOLDADOR - HORISTA (ENCARGOS COMPLEMENTARES - COLETADO CAIXA) | H | 1 | 1.21 | 1.21 |  |  |  | 43468 | 39.256 | 39.256 |  | 0 | 0
INSUMO | 37373 | SINAPI | SEGURO - HORISTA (COLETADO CAIXA - ENCARGOS COMPLEMENTARES) | H | 1 | 0.08 | 0.08 |  |  |  | 37373 | 39.256 | 39.256 |  | 0 | 0
INSUMO | 37372 | SINAPI | EXAMES - HORISTA (COLETADO CAIXA - ENCARGOS COMPLEMENTARES) | H | 1 | 1.43 | 1.43 |  |  |  | 37372 | 39.256 | 39.256 |  | 0 | 0
INSUMO | 37371 | SINAPI | TRANSPORTE - HORISTA (COLETADO CAIXA - ENCARGOS COMPLEMENTARES) | H | 1 | 0.57 | 0.57 |  |  |  | 37371 | 39.256 | 39.256 |  | 0 | 0
INSUMO | 37370 | SINAPI | ALIMENTACAO - HORISTA (COLETADO CAIXA - ENCARGOS COMPLEMENTARES) | H | 1 | 2.46 | 2.46 |  |  |  | 37370 | 39.256 | 39.256 |  | 0 | 0
INSUMO | 6160 | SINAPI | SOLDADOR (HORISTA) | H | 1 | 20.33 | 20.33 |  |  |  | 6160 | 39.256 | 39.256 |  | 0 | 0
TOTAL SEM BDI - 88317 | [6 empty] | 28.13
CLASSE/TIPO | CÓDIGO | FONTE | DESCRIÇÃO | UNID. | COEF. | P. UNIT. (R$) | TOTAL (R$)
LIVR | 88248 | SINAPI | AUXILIAR DE ENCANADOR OU BOMBEIRO HIDRÁULICO COM ENCARGOS COMPLEMENTARES | H |  | 21.82 |  |  | 21.82 | OK, CONFORME TABELA
COMPOSICAO | 95317 | SINAPI | CURSO DE CAPACITAÇÃO PARA AUXILIAR DE ENCANADOR OU BOMBEIRO HIDRÁULICO (ENCARGOS COMPLEMENTARES) - HORISTA | H | 1 | 0.27 | 0.27 |  |  |  | 95317 | 574.3287 | 574.3287 |  | 0 | 0
INSUMO | 43485 | SINAPI | EPI - FAMILIA ENCANADOR - HORISTA (ENCARGOS COMPLEMENTARES - COLETADO CAIXA) | H | 1 | 1.13 | 1.13 |  |  |  | 43485 | 574.3287 | 574.3287 |  | 0 | 0
INSUMO | 43461 | SINAPI | FERRAMENTAS - FAMILIA ENCANADOR - HORISTA (ENCARGOS COMPLEMENTARES - COLETADO CAIXA) | H | 1 | 0.31 | 0.31 |  |  |  | 43461 | 574.3287 | 574.3287 |  | 0 | 0
INSUMO | 37373 | SINAPI | SEGURO - HORISTA (COLETADO CAIXA - ENCARGOS COMPLEMENTARES) | H | 1 | 0.08 | 0.08 |  |  |  | 37373 | 574.3287 | 574.3287 |  | 0 | 0
INSUMO | 37372 | SINAPI | EXAMES - HORISTA (COLETADO CAIXA - ENCARGOS COMPLEMENTARES) | H | 1 | 1.43 | 1.43 |  |  |  | 37372 | 574.3287 | 574.3287 |  | 0 | 0
INSUMO | 37371 | SINAPI | TRANSPORTE - HORISTA (COLETADO CAIXA - ENCARGOS COMPLEMENTARES) | H | 1 | 0.57 | 0.57 |  |  |  | 37371 | 574.3287 | 574.3287 |  | 0 | 0
INSUMO | 37370 | SINAPI | ALIMENTACAO - HORISTA (COLETADO CAIXA - ENCARGOS COMPLEMENTARES) | H | 1 | 2.46 | 2.46 |  |  |  | 37370 | 574.3287 | 574.3287 |  | 0 | 0
INSUMO | 246 | SINAPI | AUXILIAR DE ENCANADOR OU BOMBEIRO HIDRAULICO (HORISTA) | H | 1 | 15.57 | 15.57 |  |  |  | 246 | 574.3287 | 574.3287 |  | 0 | 0
TOTAL SEM BDI - 88248 | [6 empty] | 21.82
CLASSE/TIPO | CÓDIGO | FONTE | DESCRIÇÃO | UNID. | COEF. | P. UNIT. (R$) | TOTAL (R$)
PRODC | 94974 | SINAPI | CONCRETO MAGRO PARA LASTRO, TRAÇO 1:4,5:4,5 (EM MASSA SECA DE CIMENTO/ AREIA MÉDIA/ BRITA 1) - PREPARO MANUAL. AF_05/2021 | M3 |  | 600.87 |  |  | 600.87 | OK, CONFORME TABELA
COMPOSICAO | 88316 | SINAPI | SERVENTE COM ENCARGOS COMPLEMENTARES | H | 6.2858 | 21.71 | 136.46 |  |  |  | 88316 | 0.438 | 2.7532 |  | 0 | 0
INSUMO | 4721 | SINAPI | PEDRA BRITADA N. 1 (9,5 a 19 MM) POSTO PEDREIRA/FORNECEDOR, SEM FRETE | M3 | 0.5971 | 260.63 | 155.62 |  |  |  | 4721 | 0.438 | 0.26153 |  | 0 | 0
INSUMO | 1379 | SINAPI | CIMENTO PORTLAND COMPOSTO CP II-32 | KG | 218.93 | 1.04 | 227.68 |  |  |  | 1379 | 0.438 | 95.8913 |  | 0 | 0
INSUMO | 370 | SINAPI | AREIA MEDIA - POSTO JAZIDA/FORNECEDOR (RETIRADO NA JAZIDA, SEM TRANSPORTE) | M3 | 0.8538 | 95 | 81.11 |  |  |  | 370 | 0.438 | 0.37396 |  | 0 | 0
TOTAL SEM BDI - 94974 | [6 empty] | 600.87
CLASSE/TIPO | CÓDIGO | FONTE | DESCRIÇÃO | UNID. | COEF. | P. UNIT. (R$) | TOTAL (R$)
LIVR | 88239 | SINAPI | AJUDANTE DE CARPINTEIRO COM ENCARGOS COMPLEMENTARES | H |  | 22.2 |  |  | 22.2 | OK, CONFORME TABELA
COMPOSICAO | 95309 | SINAPI | CURSO DE CAPACITAÇÃO PARA AJUDANTE DE CARPINTEIRO (ENCARGOS COMPLEMENTARES) - HORISTA | H | 1 | 0.22 | 0.22 |  |  |  | 95309 | 493.3623 | 493.3623 |  | 0 | 0
INSUMO | 43483 | SINAPI | EPI - FAMILIA CARPINTEIRO DE FORMAS - HORISTA (ENCARGOS COMPLEMENTARES - COLETADO CAIXA) | H | 1 | 1.43 | 1.43 |  |  |  | 43483 | 493.3623 | 493.3623 |  | 0 | 0
INSUMO | 43459 | SINAPI | FERRAMENTAS - FAMILIA CARPINTEIRO DE FORMAS - HORISTA (ENCARGOS COMPLEMENTARES - COLETADO CAIXA) | H | 1 | 0.44 | 0.44 |  |  |  | 43459 | 493.3623 | 493.3623 |  | 0 | 0
INSUMO | 37373 | SINAPI | SEGURO - HORISTA (COLETADO CAIXA - ENCARGOS COMPLEMENTARES) | H | 1 | 0.08 | 0.08 |  |  |  | 37373 | 493.3623 | 493.3623 |  | 0 | 0
INSUMO | 37372 | SINAPI | EXAMES - HORISTA (COLETADO CAIXA - ENCARGOS COMPLEMENTARES) | H | 1 | 1.43 | 1.43 |  |  |  | 37372 | 493.3623 | 493.3623 |  | 0 | 0
INSUMO | 37371 | SINAPI | TRANSPORTE - HORISTA (COLETADO CAIXA - ENCARGOS COMPLEMENTARES) | H | 1 | 0.57 | 0.57 |  |  |  | 37371 | 493.3623 | 493.3623 |  | 0 | 0
INSUMO | 37370 | SINAPI | ALIMENTACAO - HORISTA (COLETADO CAIXA - ENCARGOS COMPLEMENTARES) | H | 1 | 2.46 | 2.46 |  |  |  | 37370 | 493.3623 | 493.3623 |  | 0 | 0
INSUMO | 6117 | SINAPI | CARPINTEIRO AUXILIAR (HORISTA) | H | 1 | 15.57 | 15.57 |  |  |  | 6117 | 493.3623 | 493.3623 |  | 0 | 0
TOTAL SEM BDI - 88239 | [6 empty] | 22.2
CLASSE/TIPO | CÓDIGO | FONTE | DESCRIÇÃO | UNID. | COEF. | P. UNIT. (R$) | TOTAL (R$)
ARGA | 87316 | SINAPI | ARGAMASSA TRAÇO 1:4 (EM VOLUME DE CIMENTO E AREIA GROSSA ÚMIDA) PARA CHAPISCO CONVENCIONAL, PREPARO MECÂNICO COM BETONEIRA 400 L. AF_08/2019 | M3 |  | 585.54 |  |  | 585.54 | OK, CONFORME TABELA
COMPOSICAO | 88831 | SINAPI | BETONEIRA CAPACIDADE NOMINAL DE 400 L, CAPACIDADE DE MISTURA 280 L, MOTOR ELÉTRICO TRIFÁSICO POTÊNCIA DE 2 CV, SEM CARREGADOR - CHI DIURNO. AF_05/2023 | CHI | 3.56 | 0.53 | 1.88 |  |  |  | 88831 | 1.35 | 4.806 |  | 0 | 0
COMPOSICAO | 88830 | SINAPI | BETONEIRA CAPACIDADE NOMINAL DE 400 L, CAPACIDADE DE MISTURA 280 L, MOTOR ELÉTRICO TRIFÁSICO POTÊNCIA DE 2 CV, SEM CARREGADOR - CHP DIURNO. AF_05/2023 | CHP | 1.08 | 2.37 | 2.55 |  |  |  | 88830 | 1.35 | 1.458 |  | 0 | 0
COMPOSICAO | 88377 | SINAPI | OPERADOR DE BETONEIRA ESTACIONÁRIA/MISTURADOR COM ENCARGOS COMPLEMENTARES | H | 4.64 | 27.09 | 125.69 |  |  |  | 88377 | 1.35 | 6.264 |  | 0 | 0
INSUMO | 1379 | SINAPI | CIMENTO PORTLAND COMPOSTO CP II-32 | KG | 343.52 | 1.04 | 357.26 |  |  |  | 1379 | 1.35 | 463.752 |  | 0 | 0
INSUMO | 367 | SINAPI | AREIA GROSSA - POSTO JAZIDA/FORNECEDOR (RETIRADO NA JAZIDA, SEM TRANSPORTE) | M3 | 1.02 | 96.24 | 98.16 |  |  |  | 367 | 1.35 | 1.377 |  | 0 | 0
TOTAL SEM BDI - 87316 | [6 empty] | 585.54
CLASSE/TIPO | CÓDIGO | FONTE | DESCRIÇÃO | UNID. | COEF. | P. UNIT. (R$) | TOTAL (R$)
LIVR | 88238 | SINAPI | AJUDANTE DE ARMADOR COM ENCARGOS COMPLEMENTARES | H |  | 22.37 |  |  | 22.37 | OK, CONFORME TABELA
COMPOSICAO | 95308 | SINAPI | CURSO DE CAPACITAÇÃO PARA AJUDANTE DE ARMADOR (ENCARGOS COMPLEMENTARES) - HORISTA | H | 1 | 0.17 | 0.17 |  |  |  | 95308 | 152.3477 | 152.3477 |  | 0 | 0
INSUMO | 43489 | SINAPI | EPI - FAMILIA PEDREIRO - HORISTA (ENCARGOS COMPLEMENTARES - COLETADO CAIXA) | H | 1 | 1.31 | 1.31 |  |  |  | 43489 | 152.3477 | 152.3477 |  | 0 | 0
INSUMO | 43465 | SINAPI | FERRAMENTAS - FAMILIA PEDREIRO - HORISTA (ENCARGOS COMPLEMENTARES - COLETADO CAIXA) | H | 1 | 0.78 | 0.78 |  |  |  | 43465 | 152.3477 | 152.3477 |  | 0 | 0
INSUMO | 37373 | SINAPI | SEGURO - HORISTA (COLETADO CAIXA - ENCARGOS COMPLEMENTARES) | H | 1 | 0.08 | 0.08 |  |  |  | 37373 | 152.3477 | 152.3477 |  | 0 | 0
INSUMO | 37372 | SINAPI | EXAMES - HORISTA (COLETADO CAIXA - ENCARGOS COMPLEMENTARES) | H | 1 | 1.43 | 1.43 |  |  |  | 37372 | 152.3477 | 152.3477 |  | 0 | 0
INSUMO | 37371 | SINAPI | TRANSPORTE - HORISTA (COLETADO CAIXA - ENCARGOS COMPLEMENTARES) | H | 1 | 0.57 | 0.57 |  |  |  | 37371 | 152.3477 | 152.3477 |  | 0 | 0
INSUMO | 37370 | SINAPI | ALIMENTACAO - HORISTA (COLETADO CAIXA - ENCARGOS COMPLEMENTARES) | H | 1 | 2.46 | 2.46 |  |  |  | 37370 | 152.3477 | 152.3477 |  | 0 | 0
INSUMO | 6114 | SINAPI | AJUDANTE DE ARMADOR (HORISTA) | H | 1 | 15.57 | 15.57 |  |  |  | 6114 | 152.3477 | 152.3477 |  | 0 | 0
TOTAL SEM BDI - 88238 | [6 empty] | 22.37
CLASSE/TIPO | CÓDIGO | FONTE | DESCRIÇÃO | UNID. | COEF. | P. UNIT. (R$) | TOTAL (R$)
ARMAC | 92803 | SINAPI | CORTE E DOBRA DE AÇO CA-50, DIÂMETRO DE 10,0 MM. AF_06/2022 | KG |  | 8.16 |  |  | 8.16 | OK, CONFORME TABELA
COMPOSICAO | 88245 | SINAPI | ARMADOR COM ENCARGOS COMPLEMENTARES | H | 0.0088 | 27.19 | 0.23 |  |  |  | 88245 | 5364 | 47.2032 |  | 0 | 0
COMPOSICAO | 88238 | SINAPI | AJUDANTE DE ARMADOR COM ENCARGOS COMPLEMENTARES | H | 0.0014 | 22.37 | 0.03 |  |  |  | 88238 | 5364 | 7.5096 |  | 0 | 0
INSUMO | 34 | SINAPI | ACO CA-50, 10,0 MM, VERGALHAO | KG | 1.11 | 7.12 | 7.9 |  |  |  | 34 | 5364 | 5954.04 |  | 0 | 0
TOTAL SEM BDI - 92803 | [6 empty] | 8.16
CLASSE/TIPO | CÓDIGO | FONTE | DESCRIÇÃO | UNID. | COEF. | P. UNIT. (R$) | TOTAL (R$)
ARMAC | 92800 | SINAPI | CORTE E DOBRA DE AÇO CA-60, DIÂMETRO DE 5,0 MM. AF_06/2022 | KG |  | 8.99 |  |  | 8.99 | OK, CONFORME TABELA
COMPOSICAO | 88245 | SINAPI | ARMADOR COM ENCARGOS COMPLEMENTARES | H | 0.0581 | 27.19 | 1.57 |  |  |  | 88245 | 2843.4 | 165.2015 |  | 0 | 0
COMPOSICAO | 88238 | SINAPI | AJUDANTE DE ARMADOR COM ENCARGOS COMPLEMENTARES | H | 0.0095 | 22.37 | 0.21 |  |  |  | 88238 | 2843.4 | 27.0123 |  | 0 | 0
INSUMO | 43059 | SINAPI | ACO CA-60, 4,2 MM, OU 5,0 MM, OU 6,0 MM, OU 7,0 MM, VERGALHAO | KG | 1.07 | 6.74 | 7.21 |  |  |  | 43059 | 2843.4 | 3042.438 |  | 0 | 0
TOTAL SEM BDI - 92800 | [6 empty] | 8.99
CLASSE/TIPO | CÓDIGO | FONTE | DESCRIÇÃO | UNID. | COEF. | P. UNIT. (R$) | TOTAL (R$)
ARMAC | 92801 | SINAPI | CORTE E DOBRA DE AÇO CA-50, DIÂMETRO DE 6,3 MM. AF_06/2022 | KG |  | 8.98 |  |  | 8.98 | OK, CONFORME TABELA
COMPOSICAO | 88245 | SINAPI | ARMADOR COM ENCARGOS COMPLEMENTARES | H | 0.031 | 27.19 | 0.84 |  |  |  | 88245 | 929.8 | 28.8238 |  | 0 | 0
COMPOSICAO | 88238 | SINAPI | AJUDANTE DE ARMADOR COM ENCARGOS COMPLEMENTARES | H | 0.0051 | 22.37 | 0.11 |  |  |  | 88238 | 929.8 | 4.742 |  | 0 | 0
INSUMO | 32 | SINAPI | ACO CA-50, 6,3 MM, VERGALHAO | KG | 1.07 | 7.51 | 8.03 |  |  |  | 32 | 929.8 | 994.886 |  | 0 | 0
TOTAL SEM BDI - 92801 | [6 empty] | 8.98
CLASSE/TIPO | CÓDIGO | FONTE | DESCRIÇÃO | UNID. | COEF. | P. UNIT. (R$) | TOTAL (R$)
ARMAC | 92804 | SINAPI | CORTE E DOBRA DE AÇO CA-50, DIÂMETRO DE 12,5 MM. AF_06/2022 | KG |  | 6.98 |  |  | 6.98 | OK, CONFORME TABELA
COMPOSICAO | 88245 | SINAPI | ARMADOR COM ENCARGOS COMPLEMENTARES | H | 0.0048 | 27.19 | 0.13 |  |  |  | 88245 | 1315.3 | 6.3134 |  | 0 | 0
COMPOSICAO | 88238 | SINAPI | AJUDANTE DE ARMADOR COM ENCARGOS COMPLEMENTARES | H | 0.0008 | 22.37 | 0.01 |  |  |  | 88238 | 1315.3 | 1.0522 |  | 0 | 0
INSUMO | 43055 | SINAPI | ACO CA-50, 12,5 MM OU 16,0 MM, VERGALHAO | KG | 1.11 | 6.17 | 6.84 |  |  |  | 43055 | 1315.3 | 1459.983 |  | 0 | 0
TOTAL SEM BDI - 92804 | [6 empty] | 6.98
CLASSE/TIPO | CÓDIGO | FONTE | DESCRIÇÃO | UNID. | COEF. | P. UNIT. (R$) | TOTAL (R$)
ARMAC | 92805 | SINAPI | CORTE E DOBRA DE AÇO CA-50, DIÂMETRO DE 16,0 MM. AF_06/2022 | KG |  | 6.9 |  |  | 6.9 | OK, CONFORME TABELA
COMPOSICAO | 88245 | SINAPI | ARMADOR COM ENCARGOS COMPLEMENTARES | H | 0.0025 | 27.19 | 0.06 |  |  |  | 88245 | 324.3 | 0.81075 |  | 0 | 0
INSUMO | 43055 | SINAPI | ACO CA-50, 12,5 MM OU 16,0 MM, VERGALHAO | KG | 1.11 | 6.17 | 6.84 |  |  |  | 43055 | 324.3 | 359.973 |  | 0 | 0
TOTAL SEM BDI - 92805 | [6 empty] | 6.9
CLASSE/TIPO | CÓDIGO | FONTE | DESCRIÇÃO | UNID. | COEF. | P. UNIT. (R$) | TOTAL (R$)
CUSTH | 90587 | SINAPI | VIBRADOR DE IMERSÃO, DIÂMETRO DE PONTEIRA 45MM, MOTOR ELÉTRICO TRIFÁSICO POTÊNCIA DE 2 CV - CHI DIURNO. AF_06/2015 | CHI |  | 0.49 |  |  | 0.49 | OK, CONFORME TABELA
COMPOSICAO | 90583 | SINAPI | VIBRADOR DE IMERSÃO, DIÂMETRO DE PONTEIRA 45MM, MOTOR ELÉTRICO TRIFÁSICO POTÊNCIA DE 2 CV - JUROS. AF_06/2015 | H | 1 | 0.09 | 0.09 |  |  |  | 90583 | 230.8764 | 230.8764 |  | 0 | 0
COMPOSICAO | 90582 | SINAPI | VIBRADOR DE IMERSÃO, DIÂMETRO DE PONTEIRA 45MM, MOTOR ELÉTRICO TRIFÁSICO POTÊNCIA DE 2 CV - DEPRECIAÇÃO. AF_06/2015 | H | 1 | 0.4 | 0.4 |  |  |  | 90582 | 230.8764 | 230.8764 |  | 0 | 0
TOTAL SEM BDI - 90587 | [6 empty] | 0.49
CLASSE/TIPO | CÓDIGO | FONTE | DESCRIÇÃO | UNID. | COEF. | P. UNIT. (R$) | TOTAL (R$)
CUSTH | 90586 | SINAPI | VIBRADOR DE IMERSÃO, DIÂMETRO DE PONTEIRA 45MM, MOTOR ELÉTRICO TRIFÁSICO POTÊNCIA DE 2 CV - CHP DIURNO. AF_06/2015 | CHP |  | 1.37 |  |  | 1.37 | OK, CONFORME TABELA
COMPOSICAO | 90585 | SINAPI | VIBRADOR DE IMERSÃO, DIÂMETRO DE PONTEIRA 45MM, MOTOR ELÉTRICO TRIFÁSICO POTÊNCIA DE 2 CV - MATERIAIS NA OPERAÇÃO. AF_06/2015 | H | 1 | 0.57 | 0.57 |  |  |  | 90585 | 170.635 | 170.635 |  | 0 | 0
COMPOSICAO | 90584 | SINAPI | VIBRADOR DE IMERSÃO, DIÂMETRO DE PONTEIRA 45MM, MOTOR ELÉTRICO TRIFÁSICO POTÊNCIA DE 2 CV - MANUTENÇÃO. AF_06/2015 | H | 1 | 0.31 | 0.31 |  |  |  | 90584 | 170.635 | 170.635 |  | 0 | 0
COMPOSICAO | 90583 | SINAPI | VIBRADOR DE IMERSÃO, DIÂMETRO DE PONTEIRA 45MM, MOTOR ELÉTRICO TRIFÁSICO POTÊNCIA DE 2 CV - JUROS. AF_06/2015 | H | 1 | 0.09 | 0.09 |  |  |  | 90583 | 170.635 | 170.635 |  | 0 | 0
COMPOSICAO | 90582 | SINAPI | VIBRADOR DE IMERSÃO, DIÂMETRO DE PONTEIRA 45MM, MOTOR ELÉTRICO TRIFÁSICO POTÊNCIA DE 2 CV - DEPRECIAÇÃO. AF_06/2015 | H | 1 | 0.4 | 0.4 |  |  |  | 90582 | 170.635 | 170.635 |  | 0 | 0
TOTAL SEM BDI - 90586 | [6 empty] | 1.37
CLASSE/TIPO | CÓDIGO | FONTE | DESCRIÇÃO | UNID. | COEF. | P. UNIT. (R$) | TOTAL (R$)
LIVR | 88270 | SINAPI | IMPERMEABILIZADOR COM ENCARGOS COMPLEMENTARES | H |  | 27.39 |  |  | 27.39 | OK, CONFORME TABELA
COMPOSICAO | 95338 | SINAPI | CURSO DE CAPACITAÇÃO PARA IMPERMEABILIZADOR (ENCARGOS COMPLEMENTARES) - HORISTA | H | 1 | 0.43 | 0.43 |  |  |  | 95338 | 243.2537 | 243.2537 |  | 0 | 0
INSUMO | 43489 | SINAPI | EPI - FAMILIA PEDREIRO - HORISTA (ENCARGOS COMPLEMENTARES - COLETADO CAIXA) | H | 1 | 1.31 | 1.31 |  |  |  | 43489 | 243.2537 | 243.2537 |  | 0 | 0
INSUMO | 43465 | SINAPI | FERRAMENTAS - FAMILIA PEDREIRO - HORISTA (ENCARGOS COMPLEMENTARES - COLETADO CAIXA) | H | 1 | 0.78 | 0.78 |  |  |  | 43465 | 243.2537 | 243.2537 |  | 0 | 0
INSUMO | 37373 | SINAPI | SEGURO - HORISTA (COLETADO CAIXA - ENCARGOS COMPLEMENTARES) | H | 1 | 0.08 | 0.08 |  |  |  | 37373 | 243.2537 | 243.2537 |  | 0 | 0
INSUMO | 37372 | SINAPI | EXAMES - HORISTA (COLETADO CAIXA - ENCARGOS COMPLEMENTARES) | H | 1 | 1.43 | 1.43 |  |  |  | 37372 | 243.2537 | 243.2537 |  | 0 | 0
INSUMO | 37371 | SINAPI | TRANSPORTE - HORISTA (COLETADO CAIXA - ENCARGOS COMPLEMENTARES) | H | 1 | 0.57 | 0.57 |  |  |  | 37371 | 243.2537 | 243.2537 |  | 0 | 0
INSUMO | 37370 | SINAPI | ALIMENTACAO - HORISTA (COLETADO CAIXA - ENCARGOS COMPLEMENTARES) | H | 1 | 2.46 | 2.46 |  |  |  | 37370 | 243.2537 | 243.2537 |  | 0 | 0
INSUMO | 12873 | SINAPI | IMPERMEABILIZADOR (HORISTA) | H | 1 | 20.33 | 20.33 |  |  |  | 12873 | 243.2537 | 243.2537 |  | 0 | 0
TOTAL SEM BDI - 88270 | [6 empty] | 27.39
CLASSE/TIPO | CÓDIGO | FONTE | DESCRIÇÃO | UNID. | COEF. | P. UNIT. (R$) | TOTAL (R$)
LIVR | 88243 | SINAPI | AJUDANTE ESPECIALIZADO COM ENCARGOS COMPLEMENTARES | H |  | 22.63 |  |  | 22.63 | OK, CONFORME TABELA
COMPOSICAO | 95313 | SINAPI | CURSO DE CAPACITAÇÃO PARA AJUDANTE ESPECIALIZADO (ENCARGOS COMPLEMENTARES) - HORISTA | H | 1 | 0.18 | 0.18 |  |  |  | 95313 | 54.8381 | 54.8381 |  | 0 | 0
INSUMO | 43491 | SINAPI | EPI - FAMILIA SERVENTE - HORISTA (ENCARGOS COMPLEMENTARES - COLETADO CAIXA) | H | 1 | 1.39 | 1.39 |  |  |  | 43491 | 54.8381 | 54.8381 |  | 0 | 0
INSUMO | 43467 | SINAPI | FERRAMENTAS - FAMILIA SERVENTE - HORISTA (ENCARGOS COMPLEMENTARES - COLETADO CAIXA) | H | 1 | 0.61 | 0.61 |  |  |  | 43467 | 54.8381 | 54.8381 |  | 0 | 0
INSUMO | 37373 | SINAPI | SEGURO - HORISTA (COLETADO CAIXA - ENCARGOS COMPLEMENTARES) | H | 1 | 0.08 | 0.08 |  |  |  | 37373 | 54.8381 | 54.8381 |  | 0 | 0
INSUMO | 37372 | SINAPI | EXAMES - HORISTA (COLETADO CAIXA - ENCARGOS COMPLEMENTARES) | H | 1 | 1.43 | 1.43 |  |  |  | 37372 | 54.8381 | 54.8381 |  | 0 | 0
INSUMO | 37371 | SINAPI | TRANSPORTE - HORISTA (COLETADO CAIXA - ENCARGOS COMPLEMENTARES) | H | 1 | 0.57 | 0.57 |  |  |  | 37371 | 54.8381 | 54.8381 |  | 0 | 0
INSUMO | 37370 | SINAPI | ALIMENTACAO - HORISTA (COLETADO CAIXA - ENCARGOS COMPLEMENTARES) | H | 1 | 2.46 | 2.46 |  |  |  | 37370 | 54.8381 | 54.8381 |  | 0 | 0
INSUMO | 242 | SINAPI | AJUDANTE ESPECIALIZADO (HORISTA) | H | 1 | 15.91 | 15.91 |  |  |  | 242 | 54.8381 | 54.8381 |  | 0 | 0
TOTAL SEM BDI - 88243 | [6 empty] | 22.63
CLASSE/TIPO | CÓDIGO | FONTE | DESCRIÇÃO | UNID. | COEF. | P. UNIT. (R$) | TOTAL (R$)
ARGA | 87372 | SINAPI | ARGAMASSA TRAÇO 1:3 (EM VOLUME DE CIMENTO E AREIA MÉDIA ÚMIDA) PARA CONTRAPISO, PREPARO MANUAL. AF_08/2019 | M3 |  | 957.8 |  |  | 957.8 | OK, CONFORME TABELA
COMPOSICAO | 88316 | SINAPI | SERVENTE COM ENCARGOS COMPLEMENTARES | H | 11.65 | 21.71 | 252.92 |  |  |  | 88316 | 0.907 | 10.5666 |  | 0 | 0
INSUMO | 1379 | SINAPI | CIMENTO PORTLAND COMPOSTO CP II-32 | KG | 563.59 | 1.04 | 586.13 |  |  |  | 1379 | 0.907 | 511.1761 |  | 0 | 0
INSUMO | 370 | SINAPI | AREIA MEDIA - POSTO JAZIDA/FORNECEDOR (RETIRADO NA JAZIDA, SEM TRANSPORTE) | M3 | 1.25 | 95 | 118.75 |  |  |  | 370 | 0.907 | 1.1338 |  | 0 | 0
TOTAL SEM BDI - 87372 | [6 empty] | 957.8
CLASSE/TIPO | CÓDIGO | FONTE | DESCRIÇÃO | UNID. | COEF. | P. UNIT. (R$) | TOTAL (R$)
CUSTH | 88831 | SINAPI | BETONEIRA CAPACIDADE NOMINAL DE 400 L, CAPACIDADE DE MISTURA 280 L, MOTOR ELÉTRICO TRIFÁSICO POTÊNCIA DE 2 CV, SEM CARREGADOR - CHI DIURNO. AF_05/2023 | CHI |  | 0.53 |  |  | 0.53 | OK, CONFORME TABELA
COMPOSICAO | 88827 | SINAPI | BETONEIRA CAPACIDADE NOMINAL DE 400 L, CAPACIDADE DE MISTURA 280 L, MOTOR ELÉTRICO TRIFÁSICO POTÊNCIA DE 2 CV, SEM CARREGADOR - JUROS. AF_05/2023 | H | 1 | 0.1 | 0.1 |  |  |  | 88827 | 113.7074 | 113.7074 |  | 0 | 0
COMPOSICAO | 88826 | SINAPI | BETONEIRA CAPACIDADE NOMINAL DE 400 L, CAPACIDADE DE MISTURA 280 L, MOTOR ELÉTRICO TRIFÁSICO POTÊNCIA DE 2 CV, SEM CARREGADOR - DEPRECIAÇÃO. AF_05/2023 | H | 1 | 0.43 | 0.43 |  |  |  | 88826 | 113.7074 | 113.7074 |  | 0 | 0
TOTAL SEM BDI - 88831 | [6 empty] | 0.53
CLASSE/TIPO | CÓDIGO | FONTE | DESCRIÇÃO | UNID. | COEF. | P. UNIT. (R$) | TOTAL (R$)
CUSTH | 88830 | SINAPI | BETONEIRA CAPACIDADE NOMINAL DE 400 L, CAPACIDADE DE MISTURA 280 L, MOTOR ELÉTRICO TRIFÁSICO POTÊNCIA DE 2 CV, SEM CARREGADOR - CHP DIURNO. AF_05/2023 | CHP |  | 2.37 |  |  | 2.37 | OK, CONFORME TABELA
COMPOSICAO | 88829 | SINAPI | BETONEIRA CAPACIDADE NOMINAL DE 400 L, CAPACIDADE DE MISTURA 280 L, MOTOR ELÉTRICO TRIFÁSICO POTÊNCIA DE 2 CV, SEM CARREGADOR - MATERIAIS NA OPERAÇÃO. AF_05/2023 | H | 1 | 1.37 | 1.37 |  |  |  | 88829 | 120.5959 | 120.5959 |  | 0 | 0
COMPOSICAO | 88828 | SINAPI | BETONEIRA CAPACIDADE NOMINAL DE 400 L, CAPACIDADE DE MISTURA 280 L, MOTOR ELÉTRICO TRIFÁSICO POTÊNCIA DE 2 CV, SEM CARREGADOR - MANUTENÇÃO. AF_05/2023 | H | 1 | 0.47 | 0.47 |  |  |  | 88828 | 120.5959 | 120.5959 |  | 0 | 0
COMPOSICAO | 88827 | SINAPI | BETONEIRA CAPACIDADE NOMINAL DE 400 L, CAPACIDADE DE MISTURA 280 L, MOTOR ELÉTRICO TRIFÁSICO POTÊNCIA DE 2 CV, SEM CARREGADOR - JUROS. AF_05/2023 | H | 1 | 0.1 | 0.1 |  |  |  | 88827 | 120.5959 | 120.5959 |  | 0 | 0
COMPOSICAO | 88826 | SINAPI | BETONEIRA CAPACIDADE NOMINAL DE 400 L, CAPACIDADE DE MISTURA 280 L, MOTOR ELÉTRICO TRIFÁSICO POTÊNCIA DE 2 CV, SEM CARREGADOR - DEPRECIAÇÃO. AF_05/2023 | H | 1 | 0.43 | 0.43 |  |  |  | 88826 | 120.5959 | 120.5959 |  | 0 | 0
TOTAL SEM BDI - 88830 | [6 empty] | 2.37
CLASSE/TIPO | CÓDIGO | FONTE | DESCRIÇÃO | UNID. | COEF. | P. UNIT. (R$) | TOTAL (R$)
LIVR | 88377 | SINAPI | OPERADOR DE BETONEIRA ESTACIONÁRIA/MISTURADOR COM ENCARGOS COMPLEMENTARES | H |  | 27.09 |  |  | 27.09 | OK, CONFORME TABELA
COMPOSICAO | 95389 | SINAPI | CURSO DE CAPACITAÇÃO PARA OPERADOR DE BETONEIRA ESTACIONÁRIA/MISTURADOR (ENCARGOS COMPLEMENTARES) - HORISTA | H | 1 | 0.17 | 0.17 |  |  |  | 95389 | 234.3033 | 234.3033 |  | 0 | 0
INSUMO | 43488 | SINAPI | EPI - FAMILIA OPERADOR ESCAVADEIRA - HORISTA (ENCARGOS COMPLEMENTARES - COLETADO CAIXA) | H | 1 | 0.89 | 0.89 |  |  |  | 43488 | 234.3033 | 234.3033 |  | 0 | 0
INSUMO | 43464 | SINAPI | FERRAMENTAS - FAMILIA OPERADOR ESCAVADEIRA - HORISTA (ENCARGOS COMPLEMENTARES - COLETADO CAIXA) | H | 1 | 0.01 | 0.01 |  |  |  | 43464 | 234.3033 | 234.3033 |  | 0 | 0
INSUMO | 37666 | SINAPI | OPERADOR DE BETONEIRA ESTACIONARIA / MISTURADOR (HORISTA) | H | 1 | 21.48 | 21.48 |  |  |  | 37666 | 234.3033 | 234.3033 |  | 0 | 0
INSUMO | 37373 | SINAPI | SEGURO - HORISTA (COLETADO CAIXA - ENCARGOS COMPLEMENTARES) | H | 1 | 0.08 | 0.08 |  |  |  | 37373 | 234.3033 | 234.3033 |  | 0 | 0
INSUMO | 37372 | SINAPI | EXAMES - HORISTA (COLETADO CAIXA - ENCARGOS COMPLEMENTARES) | H | 1 | 1.43 | 1.43 |  |  |  | 37372 | 234.3033 | 234.3033 |  | 0 | 0
INSUMO | 37371 | SINAPI | TRANSPORTE - HORISTA (COLETADO CAIXA - ENCARGOS COMPLEMENTARES) | H | 1 | 0.57 | 0.57 |  |  |  | 37371 | 234.3033 | 234.3033 |  | 0 | 0
INSUMO | 37370 | SINAPI | ALIMENTACAO - HORISTA (COLETADO CAIXA - ENCARGOS COMPLEMENTARES) | H | 1 | 2.46 | 2.46 |  |  |  | 37370 | 234.3033 | 234.3033 |  | 0 | 0
TOTAL SEM BDI - 88377 | [6 empty] | 27.09
CLASSE/TIPO | CÓDIGO | FONTE | DESCRIÇÃO | UNID. | COEF. | P. UNIT. (R$) | TOTAL (R$)
PINTSM | 100720 | SINAPI | PINTURA COM TINTA ALQUÍDICA DE FUNDO (TIPO ZARCÃO) APLICADA A ROLO OU PINCEL SOBRE PERFIL METÁLICO EXECUTADO EM FÁBRICA (POR DEMÃO). AF_01/2020 | M2 |  | 11.1 |  |  | 11.1 | OK, CONFORME TABELA
COMPOSICAO | 88310 | SINAPI | PINTOR COM ENCARGOS COMPLEMENTARES | H | 0.2149 | 29.07 | 6.24 |  |  |  | 88310 | 10.344 | 2.2229 |  | 0 | 0
INSUMO | 7307 | SINAPI | FUNDO ANTICORROSIVO PARA METAIS FERROSOS (ZARCAO) | L | 0.1062 | 42.45 | 4.5 |  |  |  | 7307 | 10.344 | 1.0985 |  | 0 | 0
INSUMO | 5318 | SINAPI | DILUENTE AGUARRAS | L | 0.0106 | 34.56 | 0.36 |  |  |  | 5318 | 10.344 | 0.10965 |  | 0 | 0
TOTAL SEM BDI - 100720 | [6 empty] | 11.1
CLASSE/TIPO | CÓDIGO | FONTE | DESCRIÇÃO | UNID. | COEF. | P. UNIT. (R$) | TOTAL (R$)
PINTSM | 100739 | SINAPI | PINTURA COM TINTA ALQUÍDICA DE ACABAMENTO (ESMALTE SINTÉTICO ACETINADO) PULVERIZADA SOBRE PERFIL METÁLICO EXECUTADO EM FÁBRICA (POR DEMÃO). AF_01/2020_PE | M2 |  | 11.75 |  |  | 11.75 | OK, CONFORME TABELA
COMPOSICAO | 88310 | SINAPI | PINTOR COM ENCARGOS COMPLEMENTARES | H | 0.0635 | 29.07 | 1.84 |  |  |  | 88310 | 15.42 | 0.97917 |  | 0 | 0
INSUMO | 7311 | SINAPI | TINTA ESMALTE SINTETICO PREMIUM ACETINADO | L | 0.1945 | 40.65 | 7.9 |  |  |  | 7311 | 15.42 | 2.9992 |  | 0 | 0
INSUMO | 5318 | SINAPI | DILUENTE AGUARRAS | L | 0.0584 | 34.56 | 2.01 |  |  |  | 5318 | 15.42 | 0.90053 |  | 0 | 0
TOTAL SEM BDI - 100739 | [6 empty] | 11.75
CLASSE/TIPO | CÓDIGO | FONTE | DESCRIÇÃO | UNID. | COEF. | P. UNIT. (R$) | TOTAL (R$)
PINTSM | 100719 | SINAPI | PINTURA COM TINTA ALQUÍDICA DE FUNDO (TIPO ZARCÃO) PULVERIZADA SOBRE PERFIL METÁLICO EXECUTADO EM FÁBRICA (POR DEMÃO). AF_01/2020_PE | M2 |  | 11.91 |  |  | 11.91 | OK, CONFORME TABELA
COMPOSICAO | 88310 | SINAPI | PINTOR COM ENCARGOS COMPLEMENTARES | H | 0.0635 | 29.07 | 1.84 |  |  |  | 88310 | 18.772 | 1.192 |  | 0 | 0
INSUMO | 7307 | SINAPI | FUNDO ANTICORROSIVO PARA METAIS FERROSOS (ZARCAO) | L | 0.1908 | 42.45 | 8.09 |  |  |  | 7307 | 18.772 | 3.5817 |  | 0 | 0
INSUMO | 5318 | SINAPI | DILUENTE AGUARRAS | L | 0.0575 | 34.56 | 1.98 |  |  |  | 5318 | 18.772 | 1.0794 |  | 0 | 0
TOTAL SEM BDI - 100719 | [6 empty] | 11.91
CLASSE/TIPO | CÓDIGO | FONTE | DESCRIÇÃO | UNID. | COEF. | P. UNIT. (R$) | TOTAL (R$)
LIVR | 88264 | SINAPI | ELETRICISTA COM ENCARGOS COMPLEMENTARES | H |  | 27.74 |  |  | 27.74 | OK, CONFORME TABELA
COMPOSICAO | 95332 | SINAPI | CURSO DE CAPACITAÇÃO PARA ELETRICISTA (ENCARGOS COMPLEMENTARES) - HORISTA | H | 1 | 0.75 | 0.75 |  |  |  | 95332 | 1234.1827 | 1234.1827 |  | 0 | 0
INSUMO | 43484 | SINAPI | EPI - FAMILIA ELETRICISTA - HORISTA (ENCARGOS COMPLEMENTARES - COLETADO CAIXA) | H | 1 | 1.26 | 1.26 |  |  |  | 43484 | 1234.1827 | 1234.1827 |  | 0 | 0
INSUMO | 43460 | SINAPI | FERRAMENTAS - FAMILIA ELETRICISTA - HORISTA (ENCARGOS COMPLEMENTARES - COLETADO CAIXA) | H | 1 | 0.86 | 0.86 |  |  |  | 43460 | 1234.1827 | 1234.1827 |  | 0 | 0
INSUMO | 37373 | SINAPI | SEGURO - HORISTA (COLETADO CAIXA - ENCARGOS COMPLEMENTARES) | H | 1 | 0.08 | 0.08 |  |  |  | 37373 | 1234.1827 | 1234.1827 |  | 0 | 0
INSUMO | 37372 | SINAPI | EXAMES - HORISTA (COLETADO CAIXA - ENCARGOS COMPLEMENTARES) | H | 1 | 1.43 | 1.43 |  |  |  | 37372 | 1234.1827 | 1234.1827 |  | 0 | 0
INSUMO | 37371 | SINAPI | TRANSPORTE - HORISTA (COLETADO CAIXA - ENCARGOS COMPLEMENTARES) | H | 1 | 0.57 | 0.57 |  |  |  | 37371 | 1234.1827 | 1234.1827 |  | 0 | 0
INSUMO | 37370 | SINAPI | ALIMENTACAO - HORISTA (COLETADO CAIXA - ENCARGOS COMPLEMENTARES) | H | 1 | 2.46 | 2.46 |  |  |  | 37370 | 1234.1827 | 1234.1827 |  | 0 | 0
INSUMO | 2436 | SINAPI | ELETRICISTA (HORISTA) | H | 1 | 20.33 | 20.33 |  |  |  | 2436 | 1234.1827 | 1234.1827 |  | 0 | 0
TOTAL SEM BDI - 88264 | [6 empty] | 27.74
CLASSE/TIPO | CÓDIGO | FONTE | DESCRIÇÃO | UNID. | COEF. | P. UNIT. (R$) | TOTAL (R$)
LIVR | 88247 | SINAPI | AUXILIAR DE ELETRICISTA COM ENCARGOS COMPLEMENTARES | H |  | 22.81 |  |  | 22.81 | OK, CONFORME TABELA
COMPOSICAO | 95316 | SINAPI | CURSO DE CAPACITAÇÃO PARA AUXILIAR DE ELETRICISTA (ENCARGOS COMPLEMENTARES) - HORISTA | H | 1 | 0.58 | 0.58 |  |  |  | 95316 | 1022.1944 | 1022.1944 |  | 0 | 0
INSUMO | 43484 | SINAPI | EPI - FAMILIA ELETRICISTA - HORISTA (ENCARGOS COMPLEMENTARES - COLETADO CAIXA) | H | 1 | 1.26 | 1.26 |  |  |  | 43484 | 1022.1944 | 1022.1944 |  | 0 | 0
INSUMO | 43460 | SINAPI | FERRAMENTAS - FAMILIA ELETRICISTA - HORISTA (ENCARGOS COMPLEMENTARES - COLETADO CAIXA) | H | 1 | 0.86 | 0.86 |  |  |  | 43460 | 1022.1944 | 1022.1944 |  | 0 | 0
INSUMO | 37373 | SINAPI | SEGURO - HORISTA (COLETADO CAIXA - ENCARGOS COMPLEMENTARES) | H | 1 | 0.08 | 0.08 |  |  |  | 37373 | 1022.1944 | 1022.1944 |  | 0 | 0
INSUMO | 37372 | SINAPI | EXAMES - HORISTA (COLETADO CAIXA - ENCARGOS COMPLEMENTARES) | H | 1 | 1.43 | 1.43 |  |  |  | 37372 | 1022.1944 | 1022.1944 |  | 0 | 0
INSUMO | 37371 | SINAPI | TRANSPORTE - HORISTA (COLETADO CAIXA - ENCARGOS COMPLEMENTARES) | H | 1 | 0.57 | 0.57 |  |  |  | 37371 | 1022.1944 | 1022.1944 |  | 0 | 0
INSUMO | 37370 | SINAPI | ALIMENTACAO - HORISTA (COLETADO CAIXA - ENCARGOS COMPLEMENTARES) | H | 1 | 2.46 | 2.46 |  |  |  | 37370 | 1022.1944 | 1022.1944 |  | 0 | 0
INSUMO | 247 | SINAPI | AJUDANTE DE ELETRICISTA (HORISTA) | H | 1 | 15.57 | 15.57 |  |  |  | 247 | 1022.1944 | 1022.1944 |  | 0 | 0
TOTAL SEM BDI - 88247 | [6 empty] | 22.81
CLASSE/TIPO | CÓDIGO | FONTE | DESCRIÇÃO | UNID. | COEF. | P. UNIT. (R$) | TOTAL (R$)
SPDA | 98463 | SINAPI | SUPORTE ISOLADOR PARA FIXAÇÃO DA CORDOALHA DE COBRE EM ALVENARIA OU CONCRETO - FORNECIMENTO E INSTALAÇÃO. AF_08/2023 | UN |  | 25.13 |  |  | 25.13 | OK, CONFORME TABELA
COMPOSICAO | 88264 | SINAPI | ELETRICISTA COM ENCARGOS COMPLEMENTARES | H | 0.3106 | 27.74 | 8.61 |  |  |  | 88264 | 264.8932 | 82.2758 |  | 0 | 0
COMPOSICAO | 88247 | SINAPI | AUXILIAR DE ELETRICISTA COM ENCARGOS COMPLEMENTARES | H | 0.3106 | 22.81 | 7.08 |  |  |  | 88247 | 264.8932 | 82.2758 |  | 0 | 0
INSUMO | 11267 | SINAPI | ARRUELA LISA, REDONDA, DE LATAO POLIDO, DIAMETRO NOMINAL 5/8", DIAMETRO EXTERNO = 34 MM, DIAMETRO DO FURO = 17 MM, ESPESSURA = *2,5* MM | UN | 1 | 1.42 | 1.42 |  |  |  | 11267 | 264.8932 | 264.8932 |  | 0 | 0
INSUMO | 7572 | SINAPI | SUPORTE ISOLADOR REFORCADO DIAMETRO NOMINAL 5/16", COM ROSCA SOBERBA E BUCHA | UN | 1 | 7.41 | 7.41 |  |  |  | 7572 | 264.8932 | 264.8932 |  | 0 | 0
INSUMO | 7568 | SINAPI | BUCHA DE NYLON SEM ABA S10, COM PARAFUSO DE 6,10 X 65 MM EM ACO ZINCADO COM ROSCA SOBERBA, CABECA CHATA E FENDA PHILLIPS | UN | 1 | 0.61 | 0.61 |  |  |  | 7568 | 264.8932 | 264.8932 |  | 0 | 0
TOTAL SEM BDI - 98463 | [6 empty] | 25.13
CLASSE/TIPO | CÓDIGO | FONTE | DESCRIÇÃO | UNID. | COEF. | P. UNIT. (R$) | TOTAL (R$)
ESCOR | 101618 | SINAPI | PREPARO DE FUNDO DE VALA COM LARGURA MENOR QUE 1,5 M, COM CAMADA DE AREIA, LANÇAMENTO MANUAL. AF_08/2020 | M3 |  | 230.13 |  |  | 230.13 | OK, CONFORME TABELA
COMPOSICAO | 91534 | SINAPI | COMPACTADOR DE SOLOS DE PERCUSSÃO (SOQUETE) COM MOTOR A GASOLINA 4 TEMPOS, POTÊNCIA 4 CV - CHI DIURNO. AF_08/2015 | CHI | 0.0666 | 28.32 | 1.88 |  |  |  | 91534 | 0.1515 | 0.01009 |  | 0 | 0
COMPOSICAO | 91533 | SINAPI | COMPACTADOR DE SOLOS DE PERCUSSÃO (SOQUETE) COM MOTOR A GASOLINA 4 TEMPOS, POTÊNCIA 4 CV - CHP DIURNO. AF_08/2015 | CHP | 0.0718 | 35.44 | 2.54 |  |  |  | 91533 | 0.1515 | 0.010878 |  | 0 | 0
COMPOSICAO | 88316 | SINAPI | SERVENTE COM ENCARGOS COMPLEMENTARES | H | 3.0329 | 21.71 | 65.84 |  |  |  | 88316 | 0.1515 | 0.45948 |  | 0 | 0
COMPOSICAO | 88309 | SINAPI | PEDREIRO COM ENCARGOS COMPLEMENTARES | H | 2.0219 | 27.39 | 55.37 |  |  |  | 88309 | 0.1515 | 0.30632 |  | 0 | 0
INSUMO | 370 | SINAPI | AREIA MEDIA - POSTO JAZIDA/FORNECEDOR (RETIRADO NA JAZIDA, SEM TRANSPORTE) | M3 | 1.1 | 95 | 104.5 |  |  |  | 370 | 0.1515 | 0.16665 |  | 0 | 0
TOTAL SEM BDI - 101618 | [6 empty] | 230.13
CLASSE/TIPO | CÓDIGO | FONTE | DESCRIÇÃO | UNID. | COEF. | P. UNIT. (R$) | TOTAL (R$)
ARGA | 88629 | SINAPI | ARGAMASSA TRAÇO 1:3 (EM VOLUME DE CIMENTO E AREIA MÉDIA ÚMIDA), PREPARO MANUAL. AF_08/2019 | M3 |  | 789.97 |  |  | 789.97 | OK, CONFORME TABELA
COMPOSICAO | 88316 | SINAPI | SERVENTE COM ENCARGOS COMPLEMENTARES | H | 8.57 | 21.71 | 186.05 |  |  |  | 88316 | 0.315 | 2.6995 |  | 0 | 0
INSUMO | 1379 | SINAPI | CIMENTO PORTLAND COMPOSTO CP II-32 | KG | 482.96 | 1.04 | 502.27 |  |  |  | 1379 | 0.315 | 152.1324 |  | 0 | 0
INSUMO | 370 | SINAPI | AREIA MEDIA - POSTO JAZIDA/FORNECEDOR (RETIRADO NA JAZIDA, SEM TRANSPORTE) | M3 | 1.07 | 95 | 101.65 |  |  |  | 370 | 0.315 | 0.33705 |  | 0 | 0
TOTAL SEM BDI - 88629 | [6 empty] | 789.97
CLASSE/TIPO | CÓDIGO | FONTE | DESCRIÇÃO | UNID. | COEF. | P. UNIT. (R$) | TOTAL (R$)
ESCOR | 101619 | SINAPI | PREPARO DE FUNDO DE VALA COM LARGURA MENOR QUE 1,5 M, COM CAMADA DE BRITA, LANÇAMENTO MANUAL. AF_08/2020 | M3 |  | 484.92 |  |  | 484.92 | OK, CONFORME TABELA
COMPOSICAO | 91534 | SINAPI | COMPACTADOR DE SOLOS DE PERCUSSÃO (SOQUETE) COM MOTOR A GASOLINA 4 TEMPOS, POTÊNCIA 4 CV - CHI DIURNO. AF_08/2015 | CHI | 0.0666 | 28.32 | 1.88 |  |  |  | 91534 | 0.196 | 0.013054 |  | 0 | 0
COMPOSICAO | 91533 | SINAPI | COMPACTADOR DE SOLOS DE PERCUSSÃO (SOQUETE) COM MOTOR A GASOLINA 4 TEMPOS, POTÊNCIA 4 CV - CHP DIURNO. AF_08/2015 | CHP | 0.0718 | 35.44 | 2.54 |  |  |  | 91533 | 0.196 | 0.014073 |  | 0 | 0
COMPOSICAO | 88316 | SINAPI | SERVENTE COM ENCARGOS COMPLEMENTARES | H | 3.7407 | 21.71 | 81.21 |  |  |  | 88316 | 0.196 | 0.73318 |  | 0 | 0
COMPOSICAO | 88309 | SINAPI | PEDREIRO COM ENCARGOS COMPLEMENTARES | H | 2.4938 | 27.39 | 68.3 |  |  |  | 88309 | 0.196 | 0.48878 |  | 0 | 0
INSUMO | 4720 | SINAPI | PEDRA BRITADA N. 0, OU PEDRISCO (4,8 A 9,5 MM) POSTO PEDREIRA/FORNECEDOR, SEM FRETE | M3 | 1.1 | 300.9 | 330.99 |  |  |  | 4720 | 0.196 | 0.2156 |  | 0 | 0
TOTAL SEM BDI - 101619 | [6 empty] | 484.92
CLASSE/TIPO | CÓDIGO | FONTE | DESCRIÇÃO | UNID. | COEF. | P. UNIT. (R$) | TOTAL (R$)
ESTRPM | 97734 | SINAPI | PEÇA RETANGULAR PRÉ-MOLDADA, VOLUME DE CONCRETO DE 10 A 30 LITROS, TAXA DE AÇO APROXIMADA DE 30KG/M³. AF_03/2024 | M3 |  | 3152.24 |  |  | 3152.24 | OK, CONFORME TABELA
COMPOSICAO | 94971 | SINAPI | CONCRETO FCK = 25MPA, TRAÇO 1:2,3:2,7 (EM MASSA SECA DE CIMENTO/ AREIA MÉDIA/ BRITA 1) - PREPARO MECÂNICO COM BETONEIRA 600 L. AF_05/2021 | M3 | 1.2 | 686.81 | 824.17 |  |  |  | 94971 | 0.0592 | 0.07104 |  | 0 | 0
COMPOSICAO | 92767 | SINAPI | ARMAÇÃO DE LAJE DE ESTRUTURA CONVENCIONAL DE CONCRETO ARMADO UTILIZANDO AÇO CA-60 DE 4,2 MM - MONTAGEM. AF_06/2022 | KG | 27.8988 | 14.46 | 403.41 |  |  |  | 92767 | 0.0592 | 1.6516 |  | 0 | 0
COMPOSICAO | 91693 | SINAPI | SERRA CIRCULAR DE BANCADA COM MOTOR ELÉTRICO POTÊNCIA DE 5HP, COM COIFA PARA DISCO 10" - CHI DIURNO. AF_08/2015 | CHI | 0.7043 | 27.26 | 19.19 |  |  |  | 91693 | 0.0592 | 0.041695 |  | 0 | 0
COMPOSICAO | 91692 | SINAPI | SERRA CIRCULAR DE BANCADA COM MOTOR ELÉTRICO POTÊNCIA DE 5HP, COM COIFA PARA DISCO 10" - CHP DIURNO. AF_08/2015 | CHP | 0.4877 | 28.81 | 14.05 |  |  |  | 91692 | 0.0592 | 0.028872 |  | 0 | 0
COMPOSICAO | 90587 | SINAPI | VIBRADOR DE IMERSÃO, DIÂMETRO DE PONTEIRA 45MM, MOTOR ELÉTRICO TRIFÁSICO POTÊNCIA DE 2 CV - CHI DIURNO. AF_06/2015 | CHI | 18.0917 | 0.49 | 8.86 |  |  |  | 90587 | 0.0592 | 1.071 |  | 0 | 0
COMPOSICAO | 90586 | SINAPI | VIBRADOR DE IMERSÃO, DIÂMETRO DE PONTEIRA 45MM, MOTOR ELÉTRICO TRIFÁSICO POTÊNCIA DE 2 CV - CHP DIURNO. AF_06/2015 | CHP | 6.635 | 1.37 | 9.08 |  |  |  | 90586 | 0.0592 | 0.39279 |  | 0 | 0
COMPOSICAO | 88316 | SINAPI | SERVENTE COM ENCARGOS COMPLEMENTARES | H | 31.3499 | 21.71 | 680.6 |  |  |  | 88316 | 0.0592 | 1.8559 |  | 0 | 0
COMPOSICAO | 88309 | SINAPI | PEDREIRO COM ENCARGOS COMPLEMENTARES | H | 31.3499 | 27.39 | 858.67 |  |  |  | 88309 | 0.0592 | 1.8559 |  | 0 | 0
COMPOSICAO | 88261 | SINAPI | CARPINTEIRO DE ESQUADRIAS COM ENCARGOS COMPLEMENTARES | H | 5.96 | 26.03 | 155.13 |  |  |  | 88261 | 0.0592 | 0.35283 |  | 0 | 0
COMPOSICAO | 88239 | SINAPI | AJUDANTE DE CARPINTEIRO COM ENCARGOS COMPLEMENTARES | H | 1.192 | 22.2 | 26.46 |  |  |  | 88239 | 0.0592 | 0.070566 |  | 0 | 0
INSUMO | 20247 | SINAPI | PREGO DE ACO POLIDO COM CABECA 15 X 15 (1 1/4 X 13) | KG | 0.4365 | 22.53 | 9.83 |  |  |  | 20247 | 0.0592 | 0.025841 |  | 0 | 0
INSUMO | 4517 | SINAPI | SARRAFO *2,5 X 7,5* CM EM PINUS, MISTA OU EQUIVALENTE DA REGIAO - BRUTA | M | 5.6283 | 3.52 | 19.81 |  |  |  | 4517 | 0.0592 | 0.3332 |  | 0 | 0
INSUMO | 2692 | SINAPI | DESMOLDANTE PROTETOR PARA FORMAS DE MADEIRA, DE BASE OLEOSA EMULSIONADA EM AGUA | L | 0.0833 | 9.88 | 0.82 |  |  |  | 2692 | 0.0592 | 0.0049314 |  | 0 | 0
INSUMO | 1358 | SINAPI | CHAPA/PAINEL DE MADEIRA COMPENSADA RESINADA (MADEIRITE RESINADO ROSA) PARA FORMA DE CONCRETO, DE 2200 X 1100 MM, E = 17 MM | M2 | 1.9404 | 62.96 | 122.16 |  |  |  | 1358 | 0.0592 | 0.11487 |  | 0 | 0
TOTAL SEM BDI - 97734 | [6 empty] | 3152.24
CLASSE/TIPO | CÓDIGO | FONTE | DESCRIÇÃO | UNID. | COEF. | P. UNIT. (R$) | TOTAL (R$)
INSTEM | 91982 | SINAPI | DIMMER ROTATIVO (1 MÓDULO), 220V/600W, SEM SUPORTE E SEM PLACA - FORNECIMENTO E INSTALAÇÃO. AF_03/2023 | UN |  | 105.77 |  |  | 105.77 | OK, CONFORME TABELA
COMPOSICAO | 88264 | SINAPI | ELETRICISTA COM ENCARGOS COMPLEMENTARES | H | 0.232 | 27.74 | 6.43 |  |  |  | 88264 | 2 | 0.464 |  | 0 | 0
COMPOSICAO | 88247 | SINAPI | AUXILIAR DE ELETRICISTA COM ENCARGOS COMPLEMENTARES | H | 0.232 | 22.81 | 5.29 |  |  |  | 88247 | 2 | 0.464 |  | 0 | 0
INSUMO | 38109 | SINAPI | VARIADOR DE LUMINOSIDADE ROTATIVO (DIMMER) 220 V, 600 W (APENAS MODULO) | UN | 1 | 94.05 | 94.05 |  |  |  | 38109 | 2 | 2 |  | 0 | 0
TOTAL SEM BDI - 91982 | [6 empty] | 105.77
CLASSE/TIPO | CÓDIGO | FONTE | DESCRIÇÃO | UNID. | COEF. | P. UNIT. (R$) | TOTAL (R$)
INSTEM | 91946 | SINAPI | SUPORTE PARAFUSADO COM PLACA DE ENCAIXE 4" X 2" MÉDIO (1,30 M DO PISO) PARA PONTO ELÉTRICO - FORNECIMENTO E INSTALAÇÃO. AF_03/2023 | UN |  | 11.9 |  |  | 11.9 | OK, CONFORME TABELA
COMPOSICAO | 88264 | SINAPI | ELETRICISTA COM ENCARGOS COMPLEMENTARES | H | 0.128 | 27.74 | 3.55 |  |  |  | 88264 | 152 | 19.456 |  | 0 | 0
COMPOSICAO | 88247 | SINAPI | AUXILIAR DE ELETRICISTA COM ENCARGOS COMPLEMENTARES | H | 0.128 | 22.81 | 2.91 |  |  |  | 88247 | 152 | 19.456 |  | 0 | 0
INSUMO | 38099 | SINAPI | SUPORTE DE FIXACAO PARA ESPELHO / PLACA 4" X 2", PARA 3 MODULOS, PARA INSTALACAO DE TOMADAS E INTERRUPTORES (SOMENTE SUPORTE) | UN | 1 | 1.86 | 1.86 |  |  |  | 38099 | 152 | 152 |  | 0 | 0
INSUMO | 38094 | SINAPI | ESPELHO / PLACA DE 3 POSTOS 4" X 2", PARA INSTALACAO DE TOMADAS E INTERRUPTORES | UN | 1 | 3.58 | 3.58 |  |  |  | 38094 | 152 | 152 |  | 0 | 0
TOTAL SEM BDI - 91946 | [6 empty] | 11.9
CLASSE/TIPO | CÓDIGO | FONTE | DESCRIÇÃO | UNID. | COEF. | P. UNIT. (R$) | TOTAL (R$)
INSTEM | 91952 | SINAPI | INTERRUPTOR SIMPLES (1 MÓDULO), 10A/250V, SEM SUPORTE E SEM PLACA - FORNECIMENTO E INSTALAÇÃO. AF_03/2023 | UN |  | 20.17 |  |  | 20.17 | OK, CONFORME TABELA
COMPOSICAO | 88264 | SINAPI | ELETRICISTA COM ENCARGOS COMPLEMENTARES | H | 0.232 | 27.74 | 6.43 |  |  |  | 88264 | 38 | 8.816 |  | 0 | 0
COMPOSICAO | 88247 | SINAPI | AUXILIAR DE ELETRICISTA COM ENCARGOS COMPLEMENTARES | H | 0.232 | 22.81 | 5.29 |  |  |  | 88247 | 38 | 8.816 |  | 0 | 0
INSUMO | 38112 | SINAPI | INTERRUPTOR SIMPLES 10A, 250V (APENAS MODULO) | UN | 1 | 8.45 | 8.45 |  |  |  | 38112 | 38 | 38 |  | 0 | 0
TOTAL SEM BDI - 91952 | [6 empty] | 20.17
CLASSE/TIPO | CÓDIGO | FONTE | DESCRIÇÃO | UNID. | COEF. | P. UNIT. (R$) | TOTAL (R$)
INSTEM | 91958 | SINAPI | INTERRUPTOR SIMPLES (2 MÓDULOS), 10A/250V, SEM SUPORTE E SEM PLACA - FORNECIMENTO E INSTALAÇÃO. AF_03/2023 | UN |  | 37.21 |  |  | 37.21 | OK, CONFORME TABELA
COMPOSICAO | 88264 | SINAPI | ELETRICISTA COM ENCARGOS COMPLEMENTARES | H | 0.402 | 27.74 | 11.15 |  |  |  | 88264 | 11 | 4.422 |  | 0 | 0
COMPOSICAO | 88247 | SINAPI | AUXILIAR DE ELETRICISTA COM ENCARGOS COMPLEMENTARES | H | 0.402 | 22.81 | 9.16 |  |  |  | 88247 | 11 | 4.422 |  | 0 | 0
INSUMO | 38112 | SINAPI | INTERRUPTOR SIMPLES 10A, 250V (APENAS MODULO) | UN | 2 | 8.45 | 16.9 |  |  |  | 38112 | 11 | 22 |  | 0 | 0
TOTAL SEM BDI - 91958 | [6 empty] | 37.21
CLASSE/TIPO | CÓDIGO | FONTE | DESCRIÇÃO | UNID. | COEF. | P. UNIT. (R$) | TOTAL (R$)
INSTEM | 91966 | SINAPI | INTERRUPTOR SIMPLES (3 MÓDULOS), 10A/250V, SEM SUPORTE E SEM PLACA - FORNECIMENTO E INSTALAÇÃO. AF_03/2023 | UN |  | 54.25 |  |  | 54.25 | OK, CONFORME TABELA
COMPOSICAO | 88264 | SINAPI | ELETRICISTA COM ENCARGOS COMPLEMENTARES | H | 0.572 | 27.74 | 15.86 |  |  |  | 88264 | 8 | 4.576 |  | 0 | 0
COMPOSICAO | 88247 | SINAPI | AUXILIAR DE ELETRICISTA COM ENCARGOS COMPLEMENTARES | H | 0.572 | 22.81 | 13.04 |  |  |  | 88247 | 8 | 4.576 |  | 0 | 0
INSUMO | 38112 | SINAPI | INTERRUPTOR SIMPLES 10A, 250V (APENAS MODULO) | UN | 3 | 8.45 | 25.35 |  |  |  | 38112 | 8 | 24 |  | 0 | 0
TOTAL SEM BDI - 91966 | [6 empty] | 54.25
CLASSE/TIPO | CÓDIGO | FONTE | DESCRIÇÃO | UNID. | COEF. | P. UNIT. (R$) | TOTAL (R$)
INSTEM | 91998 | SINAPI | TOMADA BAIXA DE EMBUTIR (1 MÓDULO), 2P+T 10 A, SEM SUPORTE E SEM PLACA - FORNECIMENTO E INSTALAÇÃO. AF_03/2023 | UN |  | 21.84 |  |  | 21.84 | OK, CONFORME TABELA
COMPOSICAO | 88264 | SINAPI | ELETRICISTA COM ENCARGOS COMPLEMENTARES | H | 0.242 | 27.74 | 6.71 |  |  |  | 88264 | 70 | 16.94 |  | 0 | 0
COMPOSICAO | 88247 | SINAPI | AUXILIAR DE ELETRICISTA COM ENCARGOS COMPLEMENTARES | H | 0.242 | 22.81 | 5.52 |  |  |  | 88247 | 70 | 16.94 |  | 0 | 0
INSUMO | 38101 | SINAPI | TOMADA 2P+T 10A, 250V (APENAS MODULO) | UN | 1 | 9.61 | 9.61 |  |  |  | 38101 | 70 | 70 |  | 0 | 0
TOTAL SEM BDI - 91998 | [6 empty] | 21.84
CLASSE/TIPO | CÓDIGO | FONTE | DESCRIÇÃO | UNID. | COEF. | P. UNIT. (R$) | TOTAL (R$)
INSTEM | 92002 | SINAPI | TOMADA MÉDIA DE EMBUTIR (2 MÓDULOS), 2P+T 10 A, SEM SUPORTE E SEM PLACA - FORNECIMENTO E INSTALAÇÃO. AF_03/2023 | UN |  | 48.12 |  |  | 48.12 | OK, CONFORME TABELA
COMPOSICAO | 88264 | SINAPI | ELETRICISTA COM ENCARGOS COMPLEMENTARES | H | 0.572 | 27.74 | 15.86 |  |  |  | 88264 | 23 | 13.156 |  | 0 | 0
COMPOSICAO | 88247 | SINAPI | AUXILIAR DE ELETRICISTA COM ENCARGOS COMPLEMENTARES | H | 0.572 | 22.81 | 13.04 |  |  |  | 88247 | 23 | 13.156 |  | 0 | 0
INSUMO | 38101 | SINAPI | TOMADA 2P+T 10A, 250V (APENAS MODULO) | UN | 2 | 9.61 | 19.22 |  |  |  | 38101 | 23 | 46 |  | 0 | 0
TOTAL SEM BDI - 92002 | [6 empty] | 48.12
CLASSE/TIPO | CÓDIGO | FONTE | DESCRIÇÃO | UNID. | COEF. | P. UNIT. (R$) | TOTAL (R$)
RASG | 91170 | SINAPI | FIXAÇÃO DE TUBOS HORIZONTAIS DE PVC ÁGUA, PVC ESGOTO, PVC ÁGUA PLUVIAL, CPVC, PPR, COBRE OU AÇO, DIÂMETROS MENORES OU IGUAIS A 40 MM, COM ABRAÇADEIRA METÁLICA RÍGIDA TIPO U PERFIL 1 1/4", FIXADA EM PERFILADO EM LAJE. AF_09/2023_PS | M |  | 11.38 |  |  | 11.38 | OK, CONFORME TABELA
COMPOSICAO | 88267 | SINAPI | ENCANADOR OU BOMBEIRO HIDRÁULICO COM ENCARGOS COMPLEMENTARES | H | 0.2114 | 26.67 | 5.63 |  |  |  | 88267 | 1467.5 | 310.2295 |  | 0 | 0
COMPOSICAO | 88248 | SINAPI | AUXILIAR DE ENCANADOR OU BOMBEIRO HIDRÁULICO COM ENCARGOS COMPLEMENTARES | H | 0.048 | 21.82 | 1.04 |  |  |  | 88248 | 1467.5 | 70.44 |  | 0 | 0
INSUMO | 392 | SINAPI | ABRACADEIRA EM ACO PARA AMARRACAO DE ELETRODUTOS, TIPO D, COM 1/2" E PARAFUSO DE FIXACAO | UN | 1.7857 | 2.64 | 4.71 |  |  |  | 392 | 1467.5 | 2620.5148 |  | 0 | 0
TOTAL SEM BDI - 91170 | [6 empty] | 11.38
CLASSE/TIPO | CÓDIGO | FONTE | DESCRIÇÃO | UNID. | COEF. | P. UNIT. (R$) | TOTAL (R$)
ARGA | 87367 | SINAPI | ARGAMASSA TRAÇO 1:1:6 (EM VOLUME DE CIMENTO, CAL E AREIA MÉDIA ÚMIDA) PARA EMBOÇO/MASSA ÚNICA/ASSENTAMENTO DE ALVENARIA DE VEDAÇÃO, PREPARO MANUAL. AF_08/2019 | M3 |  | 777.68 |  |  | 777.68 | OK, CONFORME TABELA
COMPOSICAO | 88316 | SINAPI | SERVENTE COM ENCARGOS COMPLEMENTARES | H | 11.23 | 21.71 | 243.8 |  |  |  | 88316 | 0.1056 | 1.1859 |  | 0 | 0
INSUMO | 1379 | SINAPI | CIMENTO PORTLAND COMPOSTO CP II-32 | KG | 261.89 | 1.04 | 272.36 |  |  |  | 1379 | 0.1056 | 27.6556 |  | 0 | 0
INSUMO | 1106 | SINAPI | CAL HIDRATADA CH-I PARA ARGAMASSAS | KG | 116.4 | 1.3 | 151.32 |  |  |  | 1106 | 0.1056 | 12.2918 |  | 0 | 0
INSUMO | 370 | SINAPI | AREIA MEDIA - POSTO JAZIDA/FORNECEDOR (RETIRADO NA JAZIDA, SEM TRANSPORTE) | M3 | 1.16 | 95 | 110.2 |  |  |  | 370 | 0.1056 | 0.1225 |  | 0 | 0
TOTAL SEM BDI - 87367 | [6 empty] | 777.68
CLASSE/TIPO | CÓDIGO | FONTE | DESCRIÇÃO | UNID. | COEF. | P. UNIT. (R$) | TOTAL (R$)
REDEL | 98302 | SINAPI | PATCH PANEL 24 PORTAS, CATEGORIA 6 - FORNECIMENTO E INSTALAÇÃO. AF_08/2025 | UN |  | 1126.34 |  |  | 1126.34 | OK, CONFORME TABELA
COMPOSICAO | 88264 | SINAPI | ELETRICISTA COM ENCARGOS COMPLEMENTARES | H | 5.7864 | 27.74 | 160.51 |  |  |  | 88264 | 3 | 17.3592 |  | 0 | 0
COMPOSICAO | 88247 | SINAPI | AUXILIAR DE ELETRICISTA COM ENCARGOS COMPLEMENTARES | H | 4.3398 | 22.81 | 98.99 |  |  |  | 88247 | 3 | 13.0194 |  | 0 | 0
INSUMO | 39596 | SINAPI | PATCH PANEL, 24 PORTAS, CATEGORIA 6, COM RACKS DE 19" DE LARGURA E 1 U DE ALTURA | UN | 1 | 866.84 | 866.84 |  |  |  | 39596 | 3 | 3 |  | 0 | 0
TOTAL SEM BDI - 98302 | [6 empty] | 1126.34
CLASSE/TIPO | CÓDIGO | FONTE | DESCRIÇÃO | UNID. | COEF. | P. UNIT. (R$) | TOTAL (R$)
REDEE | 92996 | SINAPI | CABO DE COBRE FLEXÍVEL ISOLADO, 150 MM², ANTI-CHAMA 0,6/1,0 KV, PARA REDE ENTERRADA DE DISTRIBUIÇÃO DE ENERGIA ELÉTRICA - FORNECIMENTO E INSTALAÇÃO. AF_12/2021 | M |  | 181.2 |  |  | 181.2 | OK, CONFORME TABELA
COMPOSICAO | 88264 | SINAPI | ELETRICISTA COM ENCARGOS COMPLEMENTARES | H | 0.1715 | 27.74 | 4.75 |  |  |  | 88264 | 30.9 | 5.2994 |  | 0 | 0
COMPOSICAO | 88247 | SINAPI | AUXILIAR DE ELETRICISTA COM ENCARGOS COMPLEMENTARES | H | 0.1715 | 22.81 | 3.91 |  |  |  | 88247 | 30.9 | 5.2994 |  | 0 | 0
INSUMO | 21127 | SINAPI | FITA ISOLANTE ADESIVA ANTICHAMA, USO ATE 750 V, EM ROLO DE 19 MM X 5 M | UN | 0.009 | 3.66 | 0.03 |  |  |  | 21127 | 30.9 | 0.2781 |  | 0 | 0
INSUMO | 999 | SINAPI | CABO DE COBRE, FLEXIVEL, CLASSE 4 OU 5, ISOLACAO EM PVC/A, ANTICHAMA BWF-B, COBERTURA PVC-ST1, ANTICHAMA BWF-B, 1 CONDUTOR, 0,6/1 KV, SECAO NOMINAL 150 MM2 | M | 1.015 | 169.97 | 172.51 |  |  |  | 999 | 30.9 | 31.3635 |  | 0 | 0
TOTAL SEM BDI - 92996 | [6 empty] | 181.2
CLASSE/TIPO | CÓDIGO | FONTE | DESCRIÇÃO | UNID. | COEF. | P. UNIT. (R$) | TOTAL (R$)
REDEE | 92990 | SINAPI | CABO DE COBRE FLEXÍVEL ISOLADO, 70 MM², ANTI-CHAMA 0,6/1,0 KV, PARA REDE ENTERRADA DE DISTRIBUIÇÃO DE ENERGIA ELÉTRICA - FORNECIMENTO E INSTALAÇÃO. AF_12/2021 | M |  | 88.97 |  |  | 88.97 | OK, CONFORME TABELA
COMPOSICAO | 88264 | SINAPI | ELETRICISTA COM ENCARGOS COMPLEMENTARES | H | 0.1007 | 27.74 | 2.79 |  |  |  | 88264 | 10.3 | 1.0372 |  | 0 | 0
COMPOSICAO | 88247 | SINAPI | AUXILIAR DE ELETRICISTA COM ENCARGOS COMPLEMENTARES | H | 0.1007 | 22.81 | 2.29 |  |  |  | 88247 | 10.3 | 1.0372 |  | 0 | 0
INSUMO | 21127 | SINAPI | FITA ISOLANTE ADESIVA ANTICHAMA, USO ATE 750 V, EM ROLO DE 19 MM X 5 M | UN | 0.009 | 3.66 | 0.03 |  |  |  | 21127 | 10.3 | 0.0927 |  | 0 | 0
INSUMO | 977 | SINAPI | CABO DE COBRE, FLEXIVEL, CLASSE 4 OU 5, ISOLACAO EM PVC/A, ANTICHAMA BWF-B, COBERTURA PVC-ST1, ANTICHAMA BWF-B, 1 CONDUTOR, 0,6/1 KV, SECAO NOMINAL 70 MM2 | M | 1.015 | 82.63 | 83.86 |  |  |  | 977 | 10.3 | 10.4545 |  | 0 | 0
TOTAL SEM BDI - 92990 | [6 empty] | 88.97
CLASSE/TIPO | CÓDIGO | FONTE | DESCRIÇÃO | UNID. | COEF. | P. UNIT. (R$) | TOTAL (R$)
INSTGI | 92348 | SINAPI | NIPLE, EM FERRO GALVANIZADO, DN 80 (3"), CONEXÃO ROSQUEADA, INSTALADO EM PRUMADAS - FORNECIMENTO E INSTALAÇÃO. AF_10/2020 | UN |  | 120.69 |  |  | 120.69 | OK, CONFORME TABELA
COMPOSICAO | 88267 | SINAPI | ENCANADOR OU BOMBEIRO HIDRÁULICO COM ENCARGOS COMPLEMENTARES | H | 0.758 | 26.67 | 20.21 |  |  |  | 88267 | 2 | 1.516 |  | 0 | 0
COMPOSICAO | 88248 | SINAPI | AUXILIAR DE ENCANADOR OU BOMBEIRO HIDRÁULICO COM ENCARGOS COMPLEMENTARES | H | 0.758 | 21.82 | 16.53 |  |  |  | 88248 | 2 | 1.516 |  | 0 | 0
INSUMO | 7307 | SINAPI | FUNDO ANTICORROSIVO PARA METAIS FERROSOS (ZARCAO) | L | 0.008 | 42.45 | 0.33 |  |  |  | 7307 | 2 | 0.016 |  | 0 | 0
INSUMO | 4182 | SINAPI | NIPLE DE FERRO GALVANIZADO, COM ROSCA BSP, DE 3" | UN | 1 | 83.09 | 83.09 |  |  |  | 4182 | 2 | 2 |  | 0 | 0
INSUMO | 3148 | SINAPI | FITA VEDA ROSCA, EM PTFE, ROLO DE 18 MM X 50 M (L X C) | UN | 0.035 | 15.26 | 0.53 |  |  |  | 3148 | 2 | 0.07 |  | 0 | 0
TOTAL SEM BDI - 92348 | [6 empty] | 120.69
CLASSE/TIPO | CÓDIGO | FONTE | DESCRIÇÃO | UNID. | COEF. | P. UNIT. (R$) | TOTAL (R$)
INSTGI | 92343 | SINAPI | TUBO DE AÇO GALVANIZADO COM COSTURA, CLASSE MÉDIA, DN 80 (3"), CONEXÃO ROSQUEADA, INSTALADO EM PRUMADAS - FORNECIMENTO E INSTALAÇÃO. AF_10/2020 | M |  | 154.99 |  |  | 154.99 | OK, CONFORME TABELA
COMPOSICAO | 88267 | SINAPI | ENCANADOR OU BOMBEIRO HIDRÁULICO COM ENCARGOS COMPLEMENTARES | H | 0.562 | 26.67 | 14.98 |  |  |  | 88267 | 12 | 6.744 |  | 0 | 0
COMPOSICAO | 88248 | SINAPI | AUXILIAR DE ENCANADOR OU BOMBEIRO HIDRÁULICO COM ENCARGOS COMPLEMENTARES | H | 0.562 | 21.82 | 12.26 |  |  |  | 88248 | 12 | 6.744 |  | 0 | 0
INSUMO | 7694 | SINAPI | TUBO ACO GALVANIZADO COM COSTURA, CLASSE MEDIA, DN 3", E = *4,05* MM, PESO *8,47* KG/M (NBR 5580) | M | 1.039 | 122.96 | 127.75 |  |  |  | 7694 | 12 | 12.468 |  | 0 | 0
TOTAL SEM BDI - 92343 | [6 empty] | 154.99
CLASSE/TIPO | CÓDIGO | FONTE | DESCRIÇÃO | UNID. | COEF. | P. UNIT. (R$) | TOTAL (R$)
LIVR | 88279 | SINAPI | MONTADOR ELETROMECÂNICO COM ENCARGOS COMPLEMENTARES | H |  | 28.4 |  |  | 28.4 | OK, CONFORME TABELA
COMPOSICAO | 95345 | SINAPI | CURSO DE CAPACITAÇÃO PARA MONTADOR ELETROMECÂNICO (ENCARGOS COMPLEMENTARES) - HORISTA | H | 1 | 0.65 | 0.65 |  |  |  | 95345 | 8 | 8 |  | 0 | 0
INSUMO | 43484 | SINAPI | EPI - FAMILIA ELETRICISTA - HORISTA (ENCARGOS COMPLEMENTARES - COLETADO CAIXA) | H | 1 | 1.26 | 1.26 |  |  |  | 43484 | 8 | 8 |  | 0 | 0
INSUMO | 43460 | SINAPI | FERRAMENTAS - FAMILIA ELETRICISTA - HORISTA (ENCARGOS COMPLEMENTARES - COLETADO CAIXA) | H | 1 | 0.86 | 0.86 |  |  |  | 43460 | 8 | 8 |  | 0 | 0
INSUMO | 37373 | SINAPI | SEGURO - HORISTA (COLETADO CAIXA - ENCARGOS COMPLEMENTARES) | H | 1 | 0.08 | 0.08 |  |  |  | 37373 | 8 | 8 |  | 0 | 0
INSUMO | 37372 | SINAPI | EXAMES - HORISTA (COLETADO CAIXA - ENCARGOS COMPLEMENTARES) | H | 1 | 1.43 | 1.43 |  |  |  | 37372 | 8 | 8 |  | 0 | 0
INSUMO | 37371 | SINAPI | TRANSPORTE - HORISTA (COLETADO CAIXA - ENCARGOS COMPLEMENTARES) | H | 1 | 0.57 | 0.57 |  |  |  | 37371 | 8 | 8 |  | 0 | 0
INSUMO | 37370 | SINAPI | ALIMENTACAO - HORISTA (COLETADO CAIXA - ENCARGOS COMPLEMENTARES) | H | 1 | 2.46 | 2.46 |  |  |  | 37370 | 8 | 8 |  | 0 | 0
INSUMO | 2437 | SINAPI | MONTADOR DE MAQUINAS (HORISTA) | H | 1 | 21.09 | 21.09 |  |  |  | 2437 | 8 | 8 |  | 0 | 0
TOTAL SEM BDI - 88279 | [6 empty] | 28.4
CLASSE/TIPO | CÓDIGO | FONTE | DESCRIÇÃO | UNID. | COEF. | P. UNIT. (R$) | TOTAL (R$)
CUSTH | 5928 | SINAPI | GUINDAUTO HIDRÁULICO, CAPACIDADE MÁXIMA DE CARGA 6200 KG, MOMENTO MÁXIMO DE CARGA 11,7 TM, ALCANCE MÁXIMO HORIZONTAL 9,70 M, INCLUSIVE CAMINHÃO TOCO PBT 16.000 KG, POTÊNCIA DE 189 CV - CHP DIURNO. AF_06/2014 | CHP |  | 275 |  |  | 275 | OK, CONFORME TABELA
COMPOSICAO | 91467 | SINAPI | GUINDAUTO HIDRÁULICO, CAPACIDADE MÁXIMA DE CARGA 6200 KG, MOMENTO MÁXIMO DE CARGA 11,7 TM, ALCANCE MÁXIMO HORIZONTAL 9,70 M, INCLUSIVE CAMINHÃO TOCO PBT 16.000 KG, POTÊNCIA DE 189 CV - MATERIAIS NA OPERAÇÃO. AF_08/2015 | H | 1 | 158.05 | 158.05 |  |  |  | 91467 | 0.35958 | 0.35958 |  | 0 | 0
COMPOSICAO | 91466 | SINAPI | GUINDAUTO HIDRÁULICO, CAPACIDADE MÁXIMA DE CARGA 6200 KG, MOMENTO MÁXIMO DE CARGA 11,7 TM, ALCANCE MÁXIMO HORIZONTAL 9,70 M, INCLUSIVE CAMINHÃO TOCO PBT 16.000 KG, POTÊNCIA DE 189 CV - IMPOSTOS E SEGUROS. AF_08/2015 | H | 1 | 4.08 | 4.08 |  |  |  | 91466 | 0.35958 | 0.35958 |  | 0 | 0
COMPOSICAO | 89262 | SINAPI | GUINDAUTO HIDRÁULICO, CAPACIDADE MÁXIMA DE CARGA 6200 KG, MOMENTO MÁXIMO DE CARGA 11,7 TM, ALCANCE MÁXIMO HORIZONTAL 9,70 M, INCLUSIVE CAMINHÃO TOCO PBT 16.000 KG, POTÊNCIA DE 189 CV - MANUTENÇÃO. AF_06/2014 | H | 1 | 46.64 | 46.64 |  |  |  | 89262 | 0.35958 | 0.35958 |  | 0 | 0
COMPOSICAO | 89260 | SINAPI | GUINDAUTO HIDRÁULICO, CAPACIDADE MÁXIMA DE CARGA 6200 KG, MOMENTO MÁXIMO DE CARGA 11,7 TM, ALCANCE MÁXIMO HORIZONTAL 9,70 M, INCLUSIVE CAMINHÃO TOCO PBT 16.000 KG, POTÊNCIA DE 189 CV - JUROS. AF_06/2014 | H | 1 | 10.12 | 10.12 |  |  |  | 89260 | 0.35958 | 0.35958 |  | 0 | 0
COMPOSICAO | 89259 | SINAPI | GUINDAUTO HIDRÁULICO, CAPACIDADE MÁXIMA DE CARGA 6200 KG, MOMENTO MÁXIMO DE CARGA 11,7 TM, ALCANCE MÁXIMO HORIZONTAL 9,70 M, INCLUSIVE CAMINHÃO TOCO PBT 16.000 KG, POTÊNCIA DE 189 CV - DEPRECIAÇÃO. AF_06/2014 | H | 1 | 27.52 | 27.52 |  |  |  | 89259 | 0.35958 | 0.35958 |  | 0 | 0
COMPOSICAO | 88286 | SINAPI | MOTORISTA OPERADOR DE MUNCK COM ENCARGOS COMPLEMENTARES | H | 1 | 28.59 | 28.59 |  |  |  | 88286 | 0.35958 | 0.35958 |  | 0 | 0
TOTAL SEM BDI - 5928 | [6 empty] | 275
CLASSE/TIPO | CÓDIGO | FONTE | DESCRIÇÃO | UNID. | COEF. | P. UNIT. (R$) | TOTAL (R$)
CUSTH | 93288 | SINAPI | GUINDASTE HIDRÁULICO AUTOPROPELIDO, COM LANÇA TELESCÓPICA 40 M, CAPACIDADE MÁXIMA 60 T, POTÊNCIA 260 KW - CHI DIURNO. AF_03/2016 | CHI |  | 184.02 |  |  | 184.02 | OK, CONFORME TABELA
COMPOSICAO | 93296 | SINAPI | GUINDASTE HIDRÁULICO AUTOPROPELIDO, COM LANÇA TELESCÓPICA 40 M, CAPACIDADE MÁXIMA 60 T, POTÊNCIA 260 KW - IMPOSTOS E SEGUROS. AF_03/2016 | H | 1 | 14.19 | 14.19 |  |  |  | 93296 | 7.0833 | 7.0833 |  | 0 | 0
COMPOSICAO | 93284 | SINAPI | GUINDASTE HIDRÁULICO AUTOPROPELIDO, COM LANÇA TELESCÓPICA 40 M, CAPACIDADE MÁXIMA 60 T, POTÊNCIA 260 KW - JUROS. AF_03/2016 | H | 1 | 35.12 | 35.12 |  |  |  | 93284 | 7.0833 | 7.0833 |  | 0 | 0
COMPOSICAO | 93283 | SINAPI | GUINDASTE HIDRÁULICO AUTOPROPELIDO, COM LANÇA TELESCÓPICA 40 M, CAPACIDADE MÁXIMA 60 T, POTÊNCIA 260 KW - DEPRECIAÇÃO. AF_03/2016 | H | 1 | 99.64 | 99.64 |  |  |  | 93283 | 7.0833 | 7.0833 |  | 0 | 0
COMPOSICAO | 88296 | SINAPI | OPERADOR DE GUINDASTE COM ENCARGOS COMPLEMENTARES | H | 1 | 35.07 | 35.07 |  |  |  | 88296 | 7.0833 | 7.0833 |  | 0 | 0
TOTAL SEM BDI - 93288 | [6 empty] | 184.02
CLASSE/TIPO | CÓDIGO | FONTE | DESCRIÇÃO | UNID. | COEF. | P. UNIT. (R$) | TOTAL (R$)
CUSTH | 93287 | SINAPI | GUINDASTE HIDRÁULICO AUTOPROPELIDO, COM LANÇA TELESCÓPICA 40 M, CAPACIDADE MÁXIMA 60 T, POTÊNCIA 260 KW - CHP DIURNO. AF_03/2016 | CHP |  | 358.49 |  |  | 358.49 | OK, CONFORME TABELA
COMPOSICAO | 93296 | SINAPI | GUINDASTE HIDRÁULICO AUTOPROPELIDO, COM LANÇA TELESCÓPICA 40 M, CAPACIDADE MÁXIMA 60 T, POTÊNCIA 260 KW - IMPOSTOS E SEGUROS. AF_03/2016 | H | 1 | 14.19 | 14.19 |  |  |  | 93296 | 0.7902 | 0.7902 |  | 0 | 0
COMPOSICAO | 93286 | SINAPI | GUINDASTE HIDRÁULICO AUTOPROPELIDO, COM LANÇA TELESCÓPICA 40 M, CAPACIDADE MÁXIMA 60 T, POTÊNCIA 260 KW - MATERIAIS NA OPERAÇÃO. AF_03/2016 | H | 1 | 14.3 | 14.3 |  |  |  | 93286 | 0.7902 | 0.7902 |  | 0 | 0
COMPOSICAO | 93285 | SINAPI | GUINDASTE HIDRÁULICO AUTOPROPELIDO, COM LANÇA TELESCÓPICA 40 M, CAPACIDADE MÁXIMA 60 T, POTÊNCIA 260 KW - MANUTENÇÃO. AF_03/2016 | H | 1 | 160.17 | 160.17 |  |  |  | 93285 | 0.7902 | 0.7902 |  | 0 | 0
COMPOSICAO | 93284 | SINAPI | GUINDASTE HIDRÁULICO AUTOPROPELIDO, COM LANÇA TELESCÓPICA 40 M, CAPACIDADE MÁXIMA 60 T, POTÊNCIA 260 KW - JUROS. AF_03/2016 | H | 1 | 35.12 | 35.12 |  |  |  | 93284 | 0.7902 | 0.7902 |  | 0 | 0
COMPOSICAO | 93283 | SINAPI | GUINDASTE HIDRÁULICO AUTOPROPELIDO, COM LANÇA TELESCÓPICA 40 M, CAPACIDADE MÁXIMA 60 T, POTÊNCIA 260 KW - DEPRECIAÇÃO. AF_03/2016 | H | 1 | 99.64 | 99.64 |  |  |  | 93283 | 0.7902 | 0.7902 |  | 0 | 0
COMPOSICAO | 88296 | SINAPI | OPERADOR DE GUINDASTE COM ENCARGOS COMPLEMENTARES | H | 1 | 35.07 | 35.07 |  |  |  | 88296 | 0.7902 | 0.7902 |  | 0 | 0
TOTAL SEM BDI - 93287 | [6 empty] | 358.49
CLASSE/TIPO | CÓDIGO | FONTE | DESCRIÇÃO | UNID. | COEF. | P. UNIT. (R$) | TOTAL (R$)
INSTET | 89711 | SINAPI | TUBO PVC, SERIE NORMAL, ESGOTO PREDIAL, DN 40 MM, FORNECIDO E INSTALADO EM RAMAL DE DESCARGA OU RAMAL DE ESGOTO SANITÁRIO. AF_08/2022 | M |  | 20.53 |  |  | 20.53 | OK, CONFORME TABELA
COMPOSICAO | 88267 | SINAPI | ENCANADOR OU BOMBEIRO HIDRÁULICO COM ENCARGOS COMPLEMENTARES | H | 0.293 | 26.67 | 7.81 |  |  |  | 88267 | 26.6 | 7.7938 |  | 0 | 0
COMPOSICAO | 88248 | SINAPI | AUXILIAR DE ENCANADOR OU BOMBEIRO HIDRÁULICO COM ENCARGOS COMPLEMENTARES | H | 0.293 | 21.82 | 6.39 |  |  |  | 88248 | 26.6 | 7.7938 |  | 0 | 0
INSUMO | 38383 | SINAPI | LIXA D'AGUA EM FOLHA, COR PRETA, GRAO 100 | UN | 0.0163 | 2.15 | 0.03 |  |  |  | 38383 | 26.6 | 0.43358 |  | 0 | 0
INSUMO | 9835 | SINAPI | TUBO PVC SERIE NORMAL, DN 40 MM, PARA ESGOTO PREDIAL (NBR 5688) | M | 1.0549 | 5.98 | 6.3 |  |  |  | 9835 | 26.6 | 28.0603 |  | 0 | 0
TOTAL SEM BDI - 89711 | [6 empty] | 20.53
CLASSE/TIPO | CÓDIGO | FONTE | DESCRIÇÃO | UNID. | COEF. | P. UNIT. (R$) | TOTAL (R$)
RASG | 90436 | SINAPI | FURO MANUAL EM ALVENARIA, PARA INSTALAÇÕES HIDRÁULICAS, DIÂMETROS MENORES OU IGUAIS A 40 MM. AF_09/2023 | UN |  | 14.33 |  |  | 14.33 | OK, CONFORME TABELA
COMPOSICAO | 88267 | SINAPI | ENCANADOR OU BOMBEIRO HIDRÁULICO COM ENCARGOS COMPLEMENTARES | H | 0.437 | 26.67 | 11.65 |  |  |  | 88267 | 6.9054 | 3.0176 |  | 0 | 0
COMPOSICAO | 88248 | SINAPI | AUXILIAR DE ENCANADOR OU BOMBEIRO HIDRÁULICO COM ENCARGOS COMPLEMENTARES | H | 0.1229 | 21.82 | 2.68 |  |  |  | 88248 | 6.9054 | 0.84867 |  | 0 | 0
TOTAL SEM BDI - 90436 | [6 empty] | 14.33
CLASSE/TIPO | CÓDIGO | FONTE | DESCRIÇÃO | UNID. | COEF. | P. UNIT. (R$) | TOTAL (R$)
RASG | 90443 | SINAPI | RASGO LINEAR MANUAL EM ALVENARIA, PARA RAMAIS/ DISTRIBUIÇÃO DE INSTALAÇÕES HIDRÁULICAS, DIÂMETROS MENORES OU IGUAIS A 40 MM. AF_09/2023 | M |  | 7.7 |  |  | 7.7 | OK, CONFORME TABELA
COMPOSICAO | 88267 | SINAPI | ENCANADOR OU BOMBEIRO HIDRÁULICO COM ENCARGOS COMPLEMENTARES | H | 0.2348 | 26.67 | 6.26 |  |  |  | 88267 | 6.9399 | 1.6295 |  | 0 | 0
COMPOSICAO | 88248 | SINAPI | AUXILIAR DE ENCANADOR OU BOMBEIRO HIDRÁULICO COM ENCARGOS COMPLEMENTARES | H | 0.066 | 21.82 | 1.44 |  |  |  | 88248 | 6.9399 | 0.45804 |  | 0 | 0
TOTAL SEM BDI - 90443 | [6 empty] | 7.7
CLASSE/TIPO | CÓDIGO | FONTE | DESCRIÇÃO | UNID. | COEF. | P. UNIT. (R$) | TOTAL (R$)
RASG | 90453 | SINAPI | PASSANTE TIPO TUBO COM DIÂMETRO DE 40 MM, FIXADO EM LAJE, PARA PASSAGEM DE TUBULAÇÕES COM NO MÁXIMO 32 MM DE DIÂMETRO. AF_09/2023 | UN |  | 3.85 |  |  | 3.85 | OK, CONFORME TABELA
COMPOSICAO | 88267 | SINAPI | ENCANADOR OU BOMBEIRO HIDRÁULICO COM ENCARGOS COMPLEMENTARES | H | 0.0702 | 26.67 | 1.87 |  |  |  | 88267 | 5.9105 | 0.41492 |  | 0 | 0
COMPOSICAO | 88248 | SINAPI | AUXILIAR DE ENCANADOR OU BOMBEIRO HIDRÁULICO COM ENCARGOS COMPLEMENTARES | H | 0.0176 | 21.82 | 0.38 |  |  |  | 88248 | 5.9105 | 0.10403 |  | 0 | 0
INSUMO | 43132 | SINAPI | ARAME RECOZIDO 16 BWG, D = 1,65 MM (0,016 KG/M) OU 18 BWG, D = 1,25 MM (0,01 KG/M) | KG | 0.0088 | 21.59 | 0.18 |  |  |  | 43132 | 5.9105 | 0.052013 |  | 0 | 0
INSUMO | 40304 | SINAPI | PREGO DE ACO POLIDO COM CABECA DUPLA 17 X 27 (2 1/2 X 11) | KG | 0.0214 | 25.11 | 0.53 |  |  |  | 40304 | 5.9105 | 0.12649 |  | 0 | 0
INSUMO | 9835 | SINAPI | TUBO PVC SERIE NORMAL, DN 40 MM, PARA ESGOTO PREDIAL (NBR 5688) | M | 0.15 | 5.98 | 0.89 |  |  |  | 9835 | 5.9105 | 0.88658 |  | 0 | 0
TOTAL SEM BDI - 90453 | [6 empty] | 3.85
CLASSE/TIPO | CÓDIGO | FONTE | DESCRIÇÃO | UNID. | COEF. | P. UNIT. (R$) | TOTAL (R$)
RASG | 90466 | SINAPI | CHUMBAMENTO LINEAR EM ALVENARIA PARA RAMAIS/DISTRIBUIÇÃO DE INSTALAÇÕES HIDRÁULICAS COM DIÂMETROS MENORES OU IGUAIS A 40 MM. AF_09/2023 | M |  | 15.56 |  |  | 15.56 | OK, CONFORME TABELA
COMPOSICAO | 88629 | SINAPI | ARGAMASSA TRAÇO 1:3 (EM VOLUME DE CIMENTO E AREIA MÉDIA ÚMIDA), PREPARO MANUAL. AF_08/2019 | M3 | 0.0051 | 789.97 | 4.02 |  |  |  | 88629 | 6.9399 | 0.035394 |  | 0 | 0
COMPOSICAO | 88267 | SINAPI | ENCANADOR OU BOMBEIRO HIDRÁULICO COM ENCARGOS COMPLEMENTARES | H | 0.365 | 26.67 | 9.73 |  |  |  | 88267 | 6.9399 | 2.5331 |  | 0 | 0
COMPOSICAO | 88248 | SINAPI | AUXILIAR DE ENCANADOR OU BOMBEIRO HIDRÁULICO COM ENCARGOS COMPLEMENTARES | H | 0.083 | 21.82 | 1.81 |  |  |  | 88248 | 6.9399 | 0.57602 |  | 0 | 0
TOTAL SEM BDI - 90466 | [6 empty] | 15.56
CLASSE/TIPO | CÓDIGO | FONTE | DESCRIÇÃO | UNID. | COEF. | P. UNIT. (R$) | TOTAL (R$)
RASG | 91185 | SINAPI | FIXAÇÃO DE TUBOS HORIZONTAIS DE PVC ÁGUA, PVC ESGOTO, PVC ÁGUA PLUVIAL, CPVC, PPR, COBRE OU AÇO, DIÂMETROS MENORES OU IGUAIS A 40 MM, COM ABRAÇADEIRA METÁLICA FLEXÍVEL 18 MM, FIXADA DIRETAMENTE NA LAJE. AF_09/2023 | M |  | 23.91 |  |  | 23.91 | OK, CONFORME TABELA
COMPOSICAO | 88267 | SINAPI | ENCANADOR OU BOMBEIRO HIDRÁULICO COM ENCARGOS COMPLEMENTARES | H | 0.6537 | 26.67 | 17.43 |  |  |  | 88267 | 21.3385 | 13.949 |  | 0 | 0
COMPOSICAO | 88248 | SINAPI | AUXILIAR DE ENCANADOR OU BOMBEIRO HIDRÁULICO COM ENCARGOS COMPLEMENTARES | H | 0.1486 | 21.82 | 3.24 |  |  |  | 88248 | 21.3385 | 3.1709 |  | 0 | 0
INSUMO | 14153 | SINAPI | FITA METALICA PERFURADA, L = *18* MM, ROLO DE 30 M, CARGA RECOMENDADA = *30* KGF | UN | 0.0149 | 62.14 | 0.92 |  |  |  | 14153 | 21.3385 | 0.31794 |  | 0 | 0
INSUMO | 4350 | SINAPI | BUCHA DE NYLON, DIAMETRO DO FURO 8 MM, COMPRIMENTO 40 MM, COM PARAFUSO DE ROSCA SOBERBA, CABECA CHATA, FENDA SIMPLES, 4,8 X 50 MM | UN | 3.75 | 0.62 | 2.32 |  |  |  | 4350 | 21.3385 | 80.0195 |  | 0 | 0
TOTAL SEM BDI - 91185 | [6 empty] | 23.91
CLASSE/TIPO | CÓDIGO | FONTE | DESCRIÇÃO | UNID. | COEF. | P. UNIT. (R$) | TOTAL (R$)
RASG | 91190 | SINAPI | CHUMBAMENTO PONTUAL EM PASSAGEM DE TUBO COM DIÂMETRO MENOR OU IGUAL A 40 MM. AF_09/2023 | UN |  | 11.06 |  |  | 11.06 | OK, CONFORME TABELA
COMPOSICAO | 88629 | SINAPI | ARGAMASSA TRAÇO 1:3 (EM VOLUME DE CIMENTO E AREIA MÉDIA ÚMIDA), PREPARO MANUAL. AF_08/2019 | M3 | 0.006 | 789.97 | 4.73 |  |  |  | 88629 | 6.9054 | 0.041432 |  | 0 | 0
COMPOSICAO | 88267 | SINAPI | ENCANADOR OU BOMBEIRO HIDRÁULICO COM ENCARGOS COMPLEMENTARES | H | 0.2003 | 26.67 | 5.34 |  |  |  | 88267 | 6.9054 | 1.3831 |  | 0 | 0
COMPOSICAO | 88248 | SINAPI | AUXILIAR DE ENCANADOR OU BOMBEIRO HIDRÁULICO COM ENCARGOS COMPLEMENTARES | H | 0.0455 | 21.82 | 0.99 |  |  |  | 88248 | 6.9054 | 0.31419 |  | 0 | 0
TOTAL SEM BDI - 91190 | [6 empty] | 11.06
CLASSE/TIPO | CÓDIGO | FONTE | DESCRIÇÃO | UNID. | COEF. | P. UNIT. (R$) | TOTAL (R$)
INSTET | 89712 | SINAPI | TUBO PVC, SERIE NORMAL, ESGOTO PREDIAL, DN 50 MM, FORNECIDO E INSTALADO EM RAMAL DE DESCARGA OU RAMAL DE ESGOTO SANITÁRIO. AF_08/2022 | M |  | 25.87 |  |  | 25.87 | OK, CONFORME TABELA
COMPOSICAO | 88267 | SINAPI | ENCANADOR OU BOMBEIRO HIDRÁULICO COM ENCARGOS COMPLEMENTARES | H | 0.3182 | 26.67 | 8.48 |  |  |  | 88267 | 183.96 | 58.5361 |  | 0 | 0
COMPOSICAO | 88248 | SINAPI | AUXILIAR DE ENCANADOR OU BOMBEIRO HIDRÁULICO COM ENCARGOS COMPLEMENTARES | H | 0.3182 | 21.82 | 6.94 |  |  |  | 88248 | 183.96 | 58.5361 |  | 0 | 0
INSUMO | 38383 | SINAPI | LIXA D'AGUA EM FOLHA, COR PRETA, GRAO 100 | UN | 0.0177 | 2.15 | 0.03 |  |  |  | 38383 | 183.96 | 3.2561 |  | 0 | 0
INSUMO | 9838 | SINAPI | TUBO PVC SERIE NORMAL, DN 50 MM, PARA ESGOTO PREDIAL (NBR 5688) | M | 1.0549 | 9.88 | 10.42 |  |  |  | 9838 | 183.96 | 194.0594 |  | 0 | 0
TOTAL SEM BDI - 89712 | [6 empty] | 25.87
CLASSE/TIPO | CÓDIGO | FONTE | DESCRIÇÃO | UNID. | COEF. | P. UNIT. (R$) | TOTAL (R$)
RASG | 90437 | SINAPI | FURO MANUAL EM ALVENARIA, PARA INSTALAÇÕES HIDRÁULICAS, DIÂMETROS MAIORES QUE 40 MM E MENORES OU IGUAIS A 75 MM. AF_09/2023 | UN |  | 38.19 |  |  | 38.19 | OK, CONFORME TABELA
COMPOSICAO | 88267 | SINAPI | ENCANADOR OU BOMBEIRO HIDRÁULICO COM ENCARGOS COMPLEMENTARES | H | 1.1645 | 26.67 | 31.05 |  |  |  | 88267 | 32.1268 | 37.4117 |  | 0 | 0
COMPOSICAO | 88248 | SINAPI | AUXILIAR DE ENCANADOR OU BOMBEIRO HIDRÁULICO COM ENCARGOS COMPLEMENTARES | H | 0.3275 | 21.82 | 7.14 |  |  |  | 88248 | 32.1268 | 10.5215 |  | 0 | 0
TOTAL SEM BDI - 90437 | [6 empty] | 38.19
CLASSE/TIPO | CÓDIGO | FONTE | DESCRIÇÃO | UNID. | COEF. | P. UNIT. (R$) | TOTAL (R$)
RASG | 90454 | SINAPI | PASSANTE TIPO TUBO COM DIÂMETRO DE 75 MM, FIXADO EM LAJE, PARA PASSAGEM DE TUBULAÇÕES COM NO MÁXIMO 50 MM DE DIÂMETRO. AF_09/2023 | UN |  | 6.09 |  |  | 6.09 | OK, CONFORME TABELA
COMPOSICAO | 88267 | SINAPI | ENCANADOR OU BOMBEIRO HIDRÁULICO COM ENCARGOS COMPLEMENTARES | H | 0.1068 | 26.67 | 2.84 |  |  |  | 88267 | 8.6267 | 0.92133 |  | 0 | 0
COMPOSICAO | 88248 | SINAPI | AUXILIAR DE ENCANADOR OU BOMBEIRO HIDRÁULICO COM ENCARGOS COMPLEMENTARES | H | 0.0267 | 21.82 | 0.58 |  |  |  | 88248 | 8.6267 | 0.23033 |  | 0 | 0
INSUMO | 43132 | SINAPI | ARAME RECOZIDO 16 BWG, D = 1,65 MM (0,016 KG/M) OU 18 BWG, D = 1,25 MM (0,01 KG/M) | KG | 0.0095 | 21.59 | 0.2 |  |  |  | 43132 | 8.6267 | 0.081954 |  | 0 | 0
INSUMO | 40304 | SINAPI | PREGO DE ACO POLIDO COM CABECA DUPLA 17 X 27 (2 1/2 X 11) | KG | 0.0214 | 25.11 | 0.53 |  |  |  | 40304 | 8.6267 | 0.18461 |  | 0 | 0
INSUMO | 9837 | SINAPI | TUBO PVC SERIE NORMAL, DN 75 MM, PARA ESGOTO PREDIAL (NBR 5688) | M | 0.15 | 12.96 | 1.94 |  |  |  | 9837 | 8.6267 | 1.294 |  | 0 | 0
TOTAL SEM BDI - 90454 | [6 empty] | 6.09
CLASSE/TIPO | CÓDIGO | FONTE | DESCRIÇÃO | UNID. | COEF. | P. UNIT. (R$) | TOTAL (R$)
RASG | 90467 | SINAPI | CHUMBAMENTO LINEAR EM ALVENARIA PARA RAMAIS/DISTRIBUIÇÃO DE INSTALAÇÕES HIDRÁULICAS COM DIÂMETROS MAIORES QUE 40 MM E MENORES OU IGUAIS A 75 MM. AF_09/2023 | M |  | 23.43 |  |  | 23.43 | OK, CONFORME TABELA
COMPOSICAO | 88629 | SINAPI | ARGAMASSA TRAÇO 1:3 (EM VOLUME DE CIMENTO E AREIA MÉDIA ÚMIDA), PREPARO MANUAL. AF_08/2019 | M3 | 0.0079 | 789.97 | 6.24 |  |  |  | 88629 | 19.7573 | 0.15608 |  | 0 | 0
COMPOSICAO | 88267 | SINAPI | ENCANADOR OU BOMBEIRO HIDRÁULICO COM ENCARGOS COMPLEMENTARES | H | 0.5439 | 26.67 | 14.5 |  |  |  | 88267 | 19.7573 | 10.746 |  | 0 | 0
COMPOSICAO | 88248 | SINAPI | AUXILIAR DE ENCANADOR OU BOMBEIRO HIDRÁULICO COM ENCARGOS COMPLEMENTARES | H | 0.1236 | 21.82 | 2.69 |  |  |  | 88248 | 19.7573 | 2.442 |  | 0 | 0
TOTAL SEM BDI - 90467 | [6 empty] | 23.43
CLASSE/TIPO | CÓDIGO | FONTE | DESCRIÇÃO | UNID. | COEF. | P. UNIT. (R$) | TOTAL (R$)
RASG | 91186 | SINAPI | FIXAÇÃO DE TUBOS HORIZONTAIS DE PVC ÁGUA, PVC ESGOTO, PVC ÁGUA PLUVIAL, CPVC, PPR, COBRE OU AÇO, DIÂMETROS MAIORES QUE 40 MM E MENORES OU IGUAIS A 75 MM, COM ABRAÇADEIRA METÁLICA FLEXÍVEL 18 MM, FIXADA DIRETAMENTE NA LAJE. AF_09/2023 | M |  | 26.35 |  |  | 26.35 | OK, CONFORME TABELA
COMPOSICAO | 88267 | SINAPI | ENCANADOR OU BOMBEIRO HIDRÁULICO COM ENCARGOS COMPLEMENTARES | H | 0.727 | 26.67 | 19.38 |  |  |  | 88267 | 6.6966 | 4.8685 |  | 0 | 0
COMPOSICAO | 88248 | SINAPI | AUXILIAR DE ENCANADOR OU BOMBEIRO HIDRÁULICO COM ENCARGOS COMPLEMENTARES | H | 0.1652 | 21.82 | 3.6 |  |  |  | 88248 | 6.6966 | 1.1063 |  | 0 | 0
INSUMO | 14153 | SINAPI | FITA METALICA PERFURADA, L = *18* MM, ROLO DE 30 M, CARGA RECOMENDADA = *30* KGF | UN | 0.0194 | 62.14 | 1.2 |  |  |  | 14153 | 6.6966 | 0.12991 |  | 0 | 0
INSUMO | 4350 | SINAPI | BUCHA DE NYLON, DIAMETRO DO FURO 8 MM, COMPRIMENTO 40 MM, COM PARAFUSO DE ROSCA SOBERBA, CABECA CHATA, FENDA SIMPLES, 4,8 X 50 MM | UN | 3.5 | 0.62 | 2.17 |  |  |  | 4350 | 6.6966 | 23.4382 |  | 0 | 0
TOTAL SEM BDI - 91186 | [6 empty] | 26.35
CLASSE/TIPO | CÓDIGO | FONTE | DESCRIÇÃO | UNID. | COEF. | P. UNIT. (R$) | TOTAL (R$)
RASG | 91191 | SINAPI | CHUMBAMENTO PONTUAL EM PASSAGEM DE TUBO COM DIÂMETROS ENTRE 40 MM E 75 MM. AF_09/2023 | UN |  | 15.78 |  |  | 15.78 | OK, CONFORME TABELA
COMPOSICAO | 88629 | SINAPI | ARGAMASSA TRAÇO 1:3 (EM VOLUME DE CIMENTO E AREIA MÉDIA ÚMIDA), PREPARO MANUAL. AF_08/2019 | M3 | 0.0115 | 789.97 | 9.08 |  |  |  | 88629 | 32.1268 | 0.36946 |  | 0 | 0
COMPOSICAO | 88267 | SINAPI | ENCANADOR OU BOMBEIRO HIDRÁULICO COM ENCARGOS COMPLEMENTARES | H | 0.2121 | 26.67 | 5.65 |  |  |  | 88267 | 32.1268 | 6.8141 |  | 0 | 0
COMPOSICAO | 88248 | SINAPI | AUXILIAR DE ENCANADOR OU BOMBEIRO HIDRÁULICO COM ENCARGOS COMPLEMENTARES | H | 0.0482 | 21.82 | 1.05 |  |  |  | 88248 | 32.1268 | 1.5485 |  | 0 | 0
TOTAL SEM BDI - 91191 | [6 empty] | 15.78
CLASSE/TIPO | CÓDIGO | FONTE | DESCRIÇÃO | UNID. | COEF. | P. UNIT. (R$) | TOTAL (R$)
RASG | 91222 | SINAPI | RASGO LINEAR MANUAL EM ALVENARIA, PARA RAMAIS/ DISTRIBUIÇÃO DE INSTALAÇÕES HIDRÁULICAS, DIÂMETROS MAIORES QUE 40 MM E MENORES OU IGUAIS A 75 MM. AF_09/2023 | M |  | 8.55 |  |  | 8.55 | OK, CONFORME TABELA
COMPOSICAO | 88267 | SINAPI | ENCANADOR OU BOMBEIRO HIDRÁULICO COM ENCARGOS COMPLEMENTARES | H | 0.2609 | 26.67 | 6.95 |  |  |  | 88267 | 19.7573 | 5.1547 |  | 0 | 0
COMPOSICAO | 88248 | SINAPI | AUXILIAR DE ENCANADOR OU BOMBEIRO HIDRÁULICO COM ENCARGOS COMPLEMENTARES | H | 0.0734 | 21.82 | 1.6 |  |  |  | 88248 | 19.7573 | 1.4502 |  | 0 | 0
TOTAL SEM BDI - 91222 | [6 empty] | 8.55
CLASSE/TIPO | CÓDIGO | FONTE | DESCRIÇÃO | UNID. | COEF. | P. UNIT. (R$) | TOTAL (R$)
INSTET | 89713 | SINAPI | TUBO PVC, SERIE NORMAL, ESGOTO PREDIAL, DN 75 MM, FORNECIDO E INSTALADO EM RAMAL DE DESCARGA OU RAMAL DE ESGOTO SANITÁRIO. AF_08/2022 | M |  | 32.18 |  |  | 32.18 | OK, CONFORME TABELA
COMPOSICAO | 88267 | SINAPI | ENCANADOR OU BOMBEIRO HIDRÁULICO COM ENCARGOS COMPLEMENTARES | H | 0.3813 | 26.67 | 10.16 |  |  |  | 88267 | 0.58357 | 0.22251 |  | 0 | 0
COMPOSICAO | 88248 | SINAPI | AUXILIAR DE ENCANADOR OU BOMBEIRO HIDRÁULICO COM ENCARGOS COMPLEMENTARES | H | 0.3813 | 21.82 | 8.31 |  |  |  | 88248 | 0.58357 | 0.22251 |  | 0 | 0
INSUMO | 38383 | SINAPI | LIXA D'AGUA EM FOLHA, COR PRETA, GRAO 100 | UN | 0.0212 | 2.15 | 0.04 |  |  |  | 38383 | 0.58357 | 0.012372 |  | 0 | 0
INSUMO | 9837 | SINAPI | TUBO PVC SERIE NORMAL, DN 75 MM, PARA ESGOTO PREDIAL (NBR 5688) | M | 1.0549 | 12.96 | 13.67 |  |  |  | 9837 | 0.58357 | 0.61561 |  | 0 | 0
TOTAL SEM BDI - 89713 | [6 empty] | 32.18
CLASSE/TIPO | CÓDIGO | FONTE | DESCRIÇÃO | UNID. | COEF. | P. UNIT. (R$) | TOTAL (R$)
INSTET | 89799 | SINAPI | TUBO PVC, SERIE NORMAL, ESGOTO PREDIAL, DN 75 MM, FORNECIDO E INSTALADO EM PRUMADA DE ESGOTO SANITÁRIO OU VENTILAÇÃO. AF_08/2022 | M |  | 21.06 |  |  | 21.06 | OK, CONFORME TABELA
COMPOSICAO | 88267 | SINAPI | ENCANADOR OU BOMBEIRO HIDRÁULICO COM ENCARGOS COMPLEMENTARES | H | 0.1524 | 26.67 | 4.06 |  |  |  | 88267 | 4.7264 | 0.72031 |  | 0 | 0
COMPOSICAO | 88248 | SINAPI | AUXILIAR DE ENCANADOR OU BOMBEIRO HIDRÁULICO COM ENCARGOS COMPLEMENTARES | H | 0.1524 | 21.82 | 3.32 |  |  |  | 88248 | 4.7264 | 0.72031 |  | 0 | 0
INSUMO | 38383 | SINAPI | LIXA D'AGUA EM FOLHA, COR PRETA, GRAO 100 | UN | 0.0085 | 2.15 | 0.01 |  |  |  | 38383 | 4.7264 | 0.040175 |  | 0 | 0
INSUMO | 9837 | SINAPI | TUBO PVC SERIE NORMAL, DN 75 MM, PARA ESGOTO PREDIAL (NBR 5688) | M | 1.0549 | 12.96 | 13.67 |  |  |  | 9837 | 4.7264 | 4.9859 |  | 0 | 0
TOTAL SEM BDI - 89799 | [6 empty] | 21.06
CLASSE/TIPO | CÓDIGO | FONTE | DESCRIÇÃO | UNID. | COEF. | P. UNIT. (R$) | TOTAL (R$)
INSTET | 89714 | SINAPI | TUBO PVC, SERIE NORMAL, ESGOTO PREDIAL, DN 100 MM, FORNECIDO E INSTALADO EM RAMAL DE DESCARGA OU RAMAL DE ESGOTO SANITÁRIO. AF_08/2022 | M |  | 36.03 |  |  | 36.03 | OK, CONFORME TABELA
COMPOSICAO | 88267 | SINAPI | ENCANADOR OU BOMBEIRO HIDRÁULICO COM ENCARGOS COMPLEMENTARES | H | 0.4444 | 26.67 | 11.85 |  |  |  | 88267 | 21.6905 | 9.6393 |  | 0 | 0
COMPOSICAO | 88248 | SINAPI | AUXILIAR DE ENCANADOR OU BOMBEIRO HIDRÁULICO COM ENCARGOS COMPLEMENTARES | H | 0.4444 | 21.82 | 9.69 |  |  |  | 88248 | 21.6905 | 9.6393 |  | 0 | 0
INSUMO | 38383 | SINAPI | LIXA D'AGUA EM FOLHA, COR PRETA, GRAO 100 | UN | 0.0247 | 2.15 | 0.05 |  |  |  | 38383 | 21.6905 | 0.53576 |  | 0 | 0
INSUMO | 9836 | SINAPI | TUBO PVC SERIE NORMAL, DN 100 MM, PARA ESGOTO PREDIAL (NBR 5688) | M | 1.0549 | 13.69 | 14.44 |  |  |  | 9836 | 21.6905 | 22.8813 |  | 0 | 0
TOTAL SEM BDI - 89714 | [6 empty] | 36.03
CLASSE/TIPO | CÓDIGO | FONTE | DESCRIÇÃO | UNID. | COEF. | P. UNIT. (R$) | TOTAL (R$)
INSTET | 89800 | SINAPI | TUBO PVC, SERIE NORMAL, ESGOTO PREDIAL, DN 100 MM, FORNECIDO E INSTALADO EM PRUMADA DE ESGOTO SANITÁRIO OU VENTILAÇÃO. AF_08/2022 | M |  | 27.22 |  |  | 27.22 | OK, CONFORME TABELA
COMPOSICAO | 88267 | SINAPI | ENCANADOR OU BOMBEIRO HIDRÁULICO COM ENCARGOS COMPLEMENTARES | H | 0.2632 | 26.67 | 7.01 |  |  |  | 88267 | 65.9175 | 17.3495 |  | 0 | 0
COMPOSICAO | 88248 | SINAPI | AUXILIAR DE ENCANADOR OU BOMBEIRO HIDRÁULICO COM ENCARGOS COMPLEMENTARES | H | 0.2632 | 21.82 | 5.74 |  |  |  | 88248 | 65.9175 | 17.3495 |  | 0 | 0
INSUMO | 38383 | SINAPI | LIXA D'AGUA EM FOLHA, COR PRETA, GRAO 100 | UN | 0.0146 | 2.15 | 0.03 |  |  |  | 38383 | 65.9175 | 0.9624 |  | 0 | 0
INSUMO | 9836 | SINAPI | TUBO PVC SERIE NORMAL, DN 100 MM, PARA ESGOTO PREDIAL (NBR 5688) | M | 1.0549 | 13.69 | 14.44 |  |  |  | 9836 | 65.9175 | 69.5364 |  | 0 | 0
TOTAL SEM BDI - 89800 | [6 empty] | 27.22
CLASSE/TIPO | CÓDIGO | FONTE | DESCRIÇÃO | UNID. | COEF. | P. UNIT. (R$) | TOTAL (R$)
INSTET | 89848 | SINAPI | TUBO PVC, SERIE NORMAL, ESGOTO PREDIAL, DN 100 MM, FORNECIDO E INSTALADO EM SUBCOLETOR AÉREO DE ESGOTO SANITÁRIO. AF_08/2022 | M |  | 26.07 |  |  | 26.07 | OK, CONFORME TABELA
COMPOSICAO | 88267 | SINAPI | ENCANADOR OU BOMBEIRO HIDRÁULICO COM ENCARGOS COMPLEMENTARES | H | 0.2396 | 26.67 | 6.39 |  |  |  | 88267 | 29.892 | 7.1621 |  | 0 | 0
COMPOSICAO | 88248 | SINAPI | AUXILIAR DE ENCANADOR OU BOMBEIRO HIDRÁULICO COM ENCARGOS COMPLEMENTARES | H | 0.2396 | 21.82 | 5.22 |  |  |  | 88248 | 29.892 | 7.1621 |  | 0 | 0
INSUMO | 38383 | SINAPI | LIXA D'AGUA EM FOLHA, COR PRETA, GRAO 100 | UN | 0.0133 | 2.15 | 0.02 |  |  |  | 38383 | 29.892 | 0.39756 |  | 0 | 0
INSUMO | 9836 | SINAPI | TUBO PVC SERIE NORMAL, DN 100 MM, PARA ESGOTO PREDIAL (NBR 5688) | M | 1.0549 | 13.69 | 14.44 |  |  |  | 9836 | 29.892 | 31.5331 |  | 0 | 0
TOTAL SEM BDI - 89848 | [6 empty] | 26.07
CLASSE/TIPO | CÓDIGO | FONTE | DESCRIÇÃO | UNID. | COEF. | P. UNIT. (R$) | TOTAL (R$)
RASG | 90438 | SINAPI | FURO MANUAL EM ALVENARIA, PARA INSTALAÇÕES HIDRÁULICAS, DIÂMETROS MAIORES QUE 75 MM E MENORES OU IGUAIS A 100 MM. AF_09/2023 | UN |  | 55.78 |  |  | 55.78 | OK, CONFORME TABELA
COMPOSICAO | 88267 | SINAPI | ENCANADOR OU BOMBEIRO HIDRÁULICO COM ENCARGOS COMPLEMENTARES | H | 1.7006 | 26.67 | 45.35 |  |  |  | 88267 | 11.7441 | 19.9721 |  | 0 | 0
COMPOSICAO | 88248 | SINAPI | AUXILIAR DE ENCANADOR OU BOMBEIRO HIDRÁULICO COM ENCARGOS COMPLEMENTARES | H | 0.4783 | 21.82 | 10.43 |  |  |  | 88248 | 11.7441 | 5.6172 |  | 0 | 0
TOTAL SEM BDI - 90438 | [6 empty] | 55.78
CLASSE/TIPO | CÓDIGO | FONTE | DESCRIÇÃO | UNID. | COEF. | P. UNIT. (R$) | TOTAL (R$)
RASG | 90455 | SINAPI | PASSANTE TIPO TUBO COM DIÂMETRO DE 100 MM, FIXADO EM LAJE, PARA PASSAGEM DE TUBULAÇÕES COM NO MÁXIMO 75 MM DE DIÂMETRO. AF_09/2023 | UN |  | 7.77 |  |  | 7.77 | OK, CONFORME TABELA
COMPOSICAO | 88267 | SINAPI | ENCANADOR OU BOMBEIRO HIDRÁULICO COM ENCARGOS COMPLEMENTARES | H | 0.1556 | 26.67 | 4.14 |  |  |  | 88267 | 27.2952 | 4.2471 |  | 0 | 0
COMPOSICAO | 88248 | SINAPI | AUXILIAR DE ENCANADOR OU BOMBEIRO HIDRÁULICO COM ENCARGOS COMPLEMENTARES | H | 0.0389 | 21.82 | 0.84 |  |  |  | 88248 | 27.2952 | 1.0618 |  | 0 | 0
INSUMO | 43132 | SINAPI | ARAME RECOZIDO 16 BWG, D = 1,65 MM (0,016 KG/M) OU 18 BWG, D = 1,25 MM (0,01 KG/M) | KG | 0.01 | 21.59 | 0.21 |  |  |  | 43132 | 27.2952 | 0.27295 |  | 0 | 0
INSUMO | 40304 | SINAPI | PREGO DE ACO POLIDO COM CABECA DUPLA 17 X 27 (2 1/2 X 11) | KG | 0.0214 | 25.11 | 0.53 |  |  |  | 40304 | 27.2952 | 0.58412 |  | 0 | 0
INSUMO | 9836 | SINAPI | TUBO PVC SERIE NORMAL, DN 100 MM, PARA ESGOTO PREDIAL (NBR 5688) | M | 0.15 | 13.69 | 2.05 |  |  |  | 9836 | 27.2952 | 4.0943 |  | 0 | 0
TOTAL SEM BDI - 90455 | [6 empty] | 7.77
CLASSE/TIPO | CÓDIGO | FONTE | DESCRIÇÃO | UNID. | COEF. | P. UNIT. (R$) | TOTAL (R$)
RASG | 91187 | SINAPI | FIXAÇÃO DE TUBOS HORIZONTAIS DE PVC ÁGUA, PVC ESGOTO, PVC ÁGUA PLUVIAL, CPVC, PPR, COBRE OU AÇO, DIÂMETROS MAIORES QUE 75 MM E MENORES OU IGUAIS A 100 MM, COM ABRAÇADEIRA METÁLICA FLEXÍVEL 18 MM, FIXADA DIRETAMENTE NA LAJE. AF_09/2023 | M |  | 23.68 |  |  | 23.68 | OK, CONFORME TABELA
COMPOSICAO | 88267 | SINAPI | ENCANADOR OU BOMBEIRO HIDRÁULICO COM ENCARGOS COMPLEMENTARES | H | 0.6622 | 26.67 | 17.66 |  |  |  | 88267 | 14.5582 | 9.6405 |  | 0 | 0
COMPOSICAO | 88248 | SINAPI | AUXILIAR DE ENCANADOR OU BOMBEIRO HIDRÁULICO COM ENCARGOS COMPLEMENTARES | H | 0.1505 | 21.82 | 3.28 |  |  |  | 88248 | 14.5582 | 2.191 |  | 0 | 0
INSUMO | 14153 | SINAPI | FITA METALICA PERFURADA, L = *18* MM, ROLO DE 30 M, CARGA RECOMENDADA = *30* KGF | UN | 0.0185 | 62.14 | 1.14 |  |  |  | 14153 | 14.5582 | 0.26933 |  | 0 | 0
INSUMO | 4350 | SINAPI | BUCHA DE NYLON, DIAMETRO DO FURO 8 MM, COMPRIMENTO 40 MM, COM PARAFUSO DE ROSCA SOBERBA, CABECA CHATA, FENDA SIMPLES, 4,8 X 50 MM | UN | 2.5926 | 0.62 | 1.6 |  |  |  | 4350 | 14.5582 | 37.7437 |  | 0 | 0
TOTAL SEM BDI - 91187 | [6 empty] | 23.68
CLASSE/TIPO | CÓDIGO | FONTE | DESCRIÇÃO | UNID. | COEF. | P. UNIT. (R$) | TOTAL (R$)
RASG | 91192 | SINAPI | CHUMBAMENTO PONTUAL EM PASSAGEM DE TUBO COM DIÂMETRO MAIOR QUE 75 MM E MENORES OU IGUAIS A 150 MM. AF_09/2023 | UN |  | 24.22 |  |  | 24.22 | OK, CONFORME TABELA
COMPOSICAO | 88629 | SINAPI | ARGAMASSA TRAÇO 1:3 (EM VOLUME DE CIMENTO E AREIA MÉDIA ÚMIDA), PREPARO MANUAL. AF_08/2019 | M3 | 0.0213 | 789.97 | 16.82 |  |  |  | 88629 | 11.6913 | 0.24902 |  | 0 | 0
COMPOSICAO | 88267 | SINAPI | ENCANADOR OU BOMBEIRO HIDRÁULICO COM ENCARGOS COMPLEMENTARES | H | 0.234 | 26.67 | 6.24 |  |  |  | 88267 | 11.6913 | 2.7358 |  | 0 | 0
COMPOSICAO | 88248 | SINAPI | AUXILIAR DE ENCANADOR OU BOMBEIRO HIDRÁULICO COM ENCARGOS COMPLEMENTARES | H | 0.0532 | 21.82 | 1.16 |  |  |  | 88248 | 11.6913 | 0.62197 |  | 0 | 0
TOTAL SEM BDI - 91192 | [6 empty] | 24.22
CLASSE/TIPO | CÓDIGO | FONTE | DESCRIÇÃO | UNID. | COEF. | P. UNIT. (R$) | TOTAL (R$)
LIVR | 88246 | SINAPI | ASSENTADOR DE TUBOS COM ENCARGOS COMPLEMENTARES | H |  | 19.63 |  |  | 19.63 | OK, CONFORME TABELA
COMPOSICAO | 95315 | SINAPI | CURSO DE CAPACITAÇÃO PARA ASSENTADOR DE TUBOS (ENCARGOS COMPLEMENTARES) - HORISTA | H | 1 | 0.2 | 0.2 |  |  |  | 95315 | 4.0598 | 4.0598 |  | 0 | 0
INSUMO | 43488 | SINAPI | EPI - FAMILIA OPERADOR ESCAVADEIRA - HORISTA (ENCARGOS COMPLEMENTARES - COLETADO CAIXA) | H | 1 | 0.89 | 0.89 |  |  |  | 43488 | 4.0598 | 4.0598 |  | 0 | 0
INSUMO | 43464 | SINAPI | FERRAMENTAS - FAMILIA OPERADOR ESCAVADEIRA - HORISTA (ENCARGOS COMPLEMENTARES - COLETADO CAIXA) | H | 1 | 0.01 | 0.01 |  |  |  | 43464 | 4.0598 | 4.0598 |  | 0 | 0
INSUMO | 40331 | SINAPI | ASSENTADOR DE MANILHAS (HORISTA) | H | 1 | 13.99 | 13.99 |  |  |  | 40331 | 4.0598 | 4.0598 |  | 0 | 0
INSUMO | 37373 | SINAPI | SEGURO - HORISTA (COLETADO CAIXA - ENCARGOS COMPLEMENTARES) | H | 1 | 0.08 | 0.08 |  |  |  | 37373 | 4.0598 | 4.0598 |  | 0 | 0
INSUMO | 37372 | SINAPI | EXAMES - HORISTA (COLETADO CAIXA - ENCARGOS COMPLEMENTARES) | H | 1 | 1.43 | 1.43 |  |  |  | 37372 | 4.0598 | 4.0598 |  | 0 | 0
INSUMO | 37371 | SINAPI | TRANSPORTE - HORISTA (COLETADO CAIXA - ENCARGOS COMPLEMENTARES) | H | 1 | 0.57 | 0.57 |  |  |  | 37371 | 4.0598 | 4.0598 |  | 0 | 0
INSUMO | 37370 | SINAPI | ALIMENTACAO - HORISTA (COLETADO CAIXA - ENCARGOS COMPLEMENTARES) | H | 1 | 2.46 | 2.46 |  |  |  | 37370 | 4.0598 | 4.0598 |  | 0 | 0
TOTAL SEM BDI - 88246 | [6 empty] | 19.63
CLASSE/TIPO | CÓDIGO | FONTE | DESCRIÇÃO | UNID. | COEF. | P. UNIT. (R$) | TOTAL (R$)
CUSTH | 5679 | SINAPI | RETROESCAVADEIRA SOBRE RODAS COM CARREGADEIRA, TRAÇÃO 4X4, POTÊNCIA LÍQ. 88 HP, CAÇAMBA CARREG. CAP. MÍN. 1 M3, CAÇAMBA RETRO CAP. 0,26 M3, PESO OPERACIONAL MÍN. 6.674 KG, PROFUNDIDADE ESCAVAÇÃO MÁX. 4,37 M - CHI DIURNO. AF_06/2014 | CHI |  | 63.27 |  |  | 63.27 | OK, CONFORME TABELA
COMPOSICAO | 88858 | SINAPI | RETROESCAVADEIRA SOBRE RODAS COM CARREGADEIRA, TRAÇÃO 4X4, POTÊNCIA LÍQ. 88 HP, CAÇAMBA CARREG. CAP. MÍN. 1 M3, CAÇAMBA RETRO CAP. 0,26 M3, PESO OPERACIONAL MÍN. 6.674 KG, PROFUNDIDADE ESCAVAÇÃO MÁX. 4,37 M - JUROS. AF_06/2014 | H | 1 | 6.9 | 6.9 |  |  |  | 88858 | 0.1776 | 0.1776 |  | 0 | 0
COMPOSICAO | 88857 | SINAPI | RETROESCAVADEIRA SOBRE RODAS COM CARREGADEIRA, TRAÇÃO 4X4, POTÊNCIA LÍQ. 88 HP, CAÇAMBA CARREG. CAP. MÍN. 1 M3, CAÇAMBA RETRO CAP. 0,26 M3, PESO OPERACIONAL MÍN. 6.674 KG, PROFUNDIDADE ESCAVAÇÃO MÁX. 4,37 M - DEPRECIAÇÃO. AF_06/2014 | H | 1 | 26.12 | 26.12 |  |  |  | 88857 | 0.1776 | 0.1776 |  | 0 | 0
COMPOSICAO | 88294 | SINAPI | OPERADOR DE ESCAVADEIRA COM ENCARGOS COMPLEMENTARES | H | 1 | 30.25 | 30.25 |  |  |  | 88294 | 0.1776 | 0.1776 |  | 0 | 0
TOTAL SEM BDI - 5679 | [6 empty] | 63.27
CLASSE/TIPO | CÓDIGO | FONTE | DESCRIÇÃO | UNID. | COEF. | P. UNIT. (R$) | TOTAL (R$)
CUSTH | 5678 | SINAPI | RETROESCAVADEIRA SOBRE RODAS COM CARREGADEIRA, TRAÇÃO 4X4, POTÊNCIA LÍQ. 88 HP, CAÇAMBA CARREG. CAP. MÍN. 1 M3, CAÇAMBA RETRO CAP. 0,26 M3, PESO OPERACIONAL MÍN. 6.674 KG, PROFUNDIDADE ESCAVAÇÃO MÁX. 4,37 M - CHP DIURNO. AF_06/2014 | CHP |  | 146.92 |  |  | 146.92 | OK, CONFORME TABELA
COMPOSICAO | 88858 | SINAPI | RETROESCAVADEIRA SOBRE RODAS COM CARREGADEIRA, TRAÇÃO 4X4, POTÊNCIA LÍQ. 88 HP, CAÇAMBA CARREG. CAP. MÍN. 1 M3, CAÇAMBA RETRO CAP. 0,26 M3, PESO OPERACIONAL MÍN. 6.674 KG, PROFUNDIDADE ESCAVAÇÃO MÁX. 4,37 M - JUROS. AF_06/2014 | H | 1 | 6.9 | 6.9 |  |  |  | 88858 | 0.0872 | 0.0872 |  | 0 | 0
COMPOSICAO | 88857 | SINAPI | RETROESCAVADEIRA SOBRE RODAS COM CARREGADEIRA, TRAÇÃO 4X4, POTÊNCIA LÍQ. 88 HP, CAÇAMBA CARREG. CAP. MÍN. 1 M3, CAÇAMBA RETRO CAP. 0,26 M3, PESO OPERACIONAL MÍN. 6.674 KG, PROFUNDIDADE ESCAVAÇÃO MÁX. 4,37 M - DEPRECIAÇÃO. AF_06/2014 | H | 1 | 26.12 | 26.12 |  |  |  | 88857 | 0.0872 | 0.0872 |  | 0 | 0
COMPOSICAO | 88294 | SINAPI | OPERADOR DE ESCAVADEIRA COM ENCARGOS COMPLEMENTARES | H | 1 | 30.25 | 30.25 |  |  |  | 88294 | 0.0872 | 0.0872 |  | 0 | 0
COMPOSICAO | 53786 | SINAPI | RETROESCAVADEIRA SOBRE RODAS COM CARREGADEIRA, TRAÇÃO 4X4, POTÊNCIA LÍQ. 88 HP, CAÇAMBA CARREG. CAP. MÍN. 1 M3, CAÇAMBA RETRO CAP. 0,26 M3, PESO OPERACIONAL MÍN. 6.674 KG, PROFUNDIDADE ESCAVAÇÃO MÁX. 4,37 M - MATERIAIS NA OPERAÇÃO. AF_06/2014 | H | 1 | 51 | 51 |  |  |  | 53786 | 0.0872 | 0.0872 |  | 0 | 0
COMPOSICAO | 5664 | SINAPI | RETROESCAVADEIRA SOBRE RODAS COM CARREGADEIRA, TRAÇÃO 4X4, POTÊNCIA LÍQ. 88 HP, CAÇAMBA CARREG. CAP. MÍN. 1 M3, CAÇAMBA RETRO CAP. 0,26 M3, PESO OPERACIONAL MÍN. 6.674 KG, PROFUNDIDADE ESCAVAÇÃO MÁX. 4,37 M - MANUTENÇÃO. AF_06/2014 | H | 1 | 32.65 | 32.65 |  |  |  | 5664 | 0.0872 | 0.0872 |  | 0 | 0
TOTAL SEM BDI - 5678 | [6 empty] | 146.92
CLASSE/TIPO | CÓDIGO | FONTE | DESCRIÇÃO | UNID. | COEF. | P. UNIT. (R$) | TOTAL (R$)
LIVR | 100308 | SINAPI | MECÂNICO DE REFRIGERAÇÃO COM ENCARGOS COMPLEMENTARES | H |  | 27.48 |  |  | 27.48 | OK, CONFORME TABELA
COMPOSICAO | 100298 | SINAPI | CURSO DE CAPACITAÇÃO PARA MECÂNICO DE REFRIGERAÇÃO (ENCARGOS COMPLEMENTARES) - HORISTA | H | 1 | 0.56 | 0.56 |  |  |  | 100298 | 24.33 | 24.33 |  | 0 | 0
INSUMO | 43484 | SINAPI | EPI - FAMILIA ELETRICISTA - HORISTA (ENCARGOS COMPLEMENTARES - COLETADO CAIXA) | H | 1 | 1.26 | 1.26 |  |  |  | 43484 | 24.33 | 24.33 |  | 0 | 0
INSUMO | 43460 | SINAPI | FERRAMENTAS - FAMILIA ELETRICISTA - HORISTA (ENCARGOS COMPLEMENTARES - COLETADO CAIXA) | H | 1 | 0.86 | 0.86 |  |  |  | 43460 | 24.33 | 24.33 |  | 0 | 0
INSUMO | 37373 | SINAPI | SEGURO - HORISTA (COLETADO CAIXA - ENCARGOS COMPLEMENTARES) | H | 1 | 0.08 | 0.08 |  |  |  | 37373 | 24.33 | 24.33 |  | 0 | 0
INSUMO | 37372 | SINAPI | EXAMES - HORISTA (COLETADO CAIXA - ENCARGOS COMPLEMENTARES) | H | 1 | 1.43 | 1.43 |  |  |  | 37372 | 24.33 | 24.33 |  | 0 | 0
INSUMO | 37371 | SINAPI | TRANSPORTE - HORISTA (COLETADO CAIXA - ENCARGOS COMPLEMENTARES) | H | 1 | 0.57 | 0.57 |  |  |  | 37371 | 24.33 | 24.33 |  | 0 | 0
INSUMO | 37370 | SINAPI | ALIMENTACAO - HORISTA (COLETADO CAIXA - ENCARGOS COMPLEMENTARES) | H | 1 | 2.46 | 2.46 |  |  |  | 37370 | 24.33 | 24.33 |  | 0 | 0
INSUMO | 34794 | SINAPI | MECANICO DE REFRIGERACAO (HORISTA) | H | 1 | 20.26 | 20.26 |  |  |  | 34794 | 24.33 | 24.33 |  | 0 | 0
TOTAL SEM BDI - 100308 | [6 empty] | 27.48
CLASSE/TIPO | CÓDIGO | FONTE | DESCRIÇÃO | UNID. | COEF. | P. UNIT. (R$) | TOTAL (R$)
RASG | 91173 | SINAPI | FIXAÇÃO DE TUBOS VERTICAIS DE PVC ÁGUA, PVC ESGOTO, PVC ÁGUA PLUVIAL, CPVC, PPR, COBRE OU AÇO, DIÂMETROS MENORES OU IGUAIS A 40 MM, COM ABRAÇADEIRA METÁLICA RÍGIDA TIPO U PERFIL 1 1/4", FIXADA EM PERFILADO EM PAREDE. AF_09/2023_PS | M |  | 4.25 |  |  | 4.25 | OK, CONFORME TABELA
COMPOSICAO | 88267 | SINAPI | ENCANADOR OU BOMBEIRO HIDRÁULICO COM ENCARGOS COMPLEMENTARES | H | 0.0789 | 26.67 | 2.1 |  |  |  | 88267 | 190.6 | 15.0383 |  | 0 | 0
COMPOSICAO | 88248 | SINAPI | AUXILIAR DE ENCANADOR OU BOMBEIRO HIDRÁULICO COM ENCARGOS COMPLEMENTARES | H | 0.0179 | 21.82 | 0.39 |  |  |  | 88248 | 190.6 | 3.4117 |  | 0 | 0
INSUMO | 392 | SINAPI | ABRACADEIRA EM ACO PARA AMARRACAO DE ELETRODUTOS, TIPO D, COM 1/2" E PARAFUSO DE FIXACAO | UN | 0.6667 | 2.64 | 1.76 |  |  |  | 392 | 190.6 | 127.073 |  | 0 | 0
TOTAL SEM BDI - 91173 | [6 empty] | 4.25
CLASSE/TIPO | CÓDIGO | FONTE | DESCRIÇÃO | UNID. | COEF. | P. UNIT. (R$) | TOTAL (R$)
INSTGI | 92377 | SINAPI | NIPLE, EM FERRO GALVANIZADO, DN 65 (2 1/2"), CONEXÃO ROSQUEADA, INSTALADO EM REDE DE ALIMENTAÇÃO PARA HIDRANTE - FORNECIMENTO E INSTALAÇÃO. AF_10/2020 | UN |  | 87.49 |  |  | 87.49 | OK, CONFORME TABELA
COMPOSICAO | 88267 | SINAPI | ENCANADOR OU BOMBEIRO HIDRÁULICO COM ENCARGOS COMPLEMENTARES | H | 0.736 | 26.67 | 19.62 |  |  |  | 88267 | 6 | 4.416 |  | 0 | 0
COMPOSICAO | 88248 | SINAPI | AUXILIAR DE ENCANADOR OU BOMBEIRO HIDRÁULICO COM ENCARGOS COMPLEMENTARES | H | 0.736 | 21.82 | 16.05 |  |  |  | 88248 | 6 | 4.416 |  | 0 | 0
INSUMO | 7307 | SINAPI | FUNDO ANTICORROSIVO PARA METAIS FERROSOS (ZARCAO) | L | 0.007 | 42.45 | 0.29 |  |  |  | 7307 | 6 | 0.042 |  | 0 | 0
INSUMO | 4208 | SINAPI | NIPLE DE FERRO GALVANIZADO, COM ROSCA BSP, DE 2 1/2" | UN | 1 | 51.08 | 51.08 |  |  |  | 4208 | 6 | 6 |  | 0 | 0
INSUMO | 3148 | SINAPI | FITA VEDA ROSCA, EM PTFE, ROLO DE 18 MM X 50 M (L X C) | UN | 0.03 | 15.26 | 0.45 |  |  |  | 3148 | 6 | 0.18 |  | 0 | 0
TOTAL SEM BDI - 92377 | [6 empty] | 87.49
CLASSE/TIPO | CÓDIGO | FONTE | DESCRIÇÃO | UNID. | COEF. | P. UNIT. (R$) | TOTAL (R$)
LIVR | 100301 | SINAPI | AJUDANTE DE PINTOR COM ENCARGOS COMPLEMENTARES | H |  | 24.23 |  |  | 24.23 | OK, CONFORME TABELA
COMPOSICAO | 100291 | SINAPI | CURSO DE CAPACITAÇÃO PARA AJUDANTE DE PINTOR (ENCARGOS COMPLEMENTARES) - HORISTA | H | 1 | 0.22 | 0.22 |  |  |  | 100291 | 12 | 12 |  | 0 | 0
INSUMO | 43490 | SINAPI | EPI - FAMILIA PINTOR - HORISTA (ENCARGOS COMPLEMENTARES - COLETADO CAIXA) | H | 1 | 1.85 | 1.85 |  |  |  | 43490 | 12 | 12 |  | 0 | 0
INSUMO | 43466 | SINAPI | FERRAMENTAS - FAMILIA PINTOR - HORISTA (ENCARGOS COMPLEMENTARES - COLETADO CAIXA) | H | 1 | 2.05 | 2.05 |  |  |  | 43466 | 12 | 12 |  | 0 | 0
INSUMO | 37373 | SINAPI | SEGURO - HORISTA (COLETADO CAIXA - ENCARGOS COMPLEMENTARES) | H | 1 | 0.08 | 0.08 |  |  |  | 37373 | 12 | 12 |  | 0 | 0
INSUMO | 37372 | SINAPI | EXAMES - HORISTA (COLETADO CAIXA - ENCARGOS COMPLEMENTARES) | H | 1 | 1.43 | 1.43 |  |  |  | 37372 | 12 | 12 |  | 0 | 0
INSUMO | 37371 | SINAPI | TRANSPORTE - HORISTA (COLETADO CAIXA - ENCARGOS COMPLEMENTARES) | H | 1 | 0.57 | 0.57 |  |  |  | 37371 | 12 | 12 |  | 0 | 0
INSUMO | 37370 | SINAPI | ALIMENTACAO - HORISTA (COLETADO CAIXA - ENCARGOS COMPLEMENTARES) | H | 1 | 2.46 | 2.46 |  |  |  | 37370 | 12 | 12 |  | 0 | 0
INSUMO | 34466 | SINAPI | AJUDANTE DE PINTOR (HORISTA) | H | 1 | 15.57 | 15.57 |  |  |  | 34466 | 12 | 12 |  | 0 | 0
TOTAL SEM BDI - 100301 | [6 empty] | 24.23
CLASSE/TIPO | CÓDIGO | FONTE | DESCRIÇÃO | UNID. | COEF. | P. UNIT. (R$) | TOTAL (R$)
ALVED | 101159 | SINAPI | ALVENARIA DE VEDAÇÃO DE BLOCOS CERÂMICOS MACIÇOS DE 5X10X20CM (ESPESSURA 10CM) E ARGAMASSA DE ASSENTAMENTO COM PREPARO EM BETONEIRA. AF_05/2020 | M2 |  | 143.5 |  |  | 143.5 | OK, CONFORME TABELA
COMPOSICAO | 88316 | SINAPI | SERVENTE COM ENCARGOS COMPLEMENTARES | H | 0.97 | 21.71 | 21.05 |  |  |  | 88316 | 1.68 | 1.6296 |  | 0 | 0
COMPOSICAO | 88309 | SINAPI | PEDREIRO COM ENCARGOS COMPLEMENTARES | H | 1.939 | 27.39 | 53.1 |  |  |  | 88309 | 1.68 | 3.2575 |  | 0 | 0
COMPOSICAO | 87292 | SINAPI | ARGAMASSA TRAÇO 1:2:8 (EM VOLUME DE CIMENTO, CAL E AREIA MÉDIA ÚMIDA) PARA EMBOÇO/MASSA ÚNICA/ASSENTAMENTO DE ALVENARIA DE VEDAÇÃO, PREPARO MECÂNICO COM BETONEIRA 400 L. AF_08/2019 | M3 | 0.028 | 666.42 | 18.65 |  |  |  | 87292 | 1.68 | 0.04704 |  | 0 | 0
INSUMO | 7258 | SINAPI | TIJOLO CERAMICO MACICO COMUM DE *5 X 10 X 20* CM (L X A X C) | UN | 73.49 | 0.69 | 50.7 |  |  |  | 7258 | 1.68 | 123.4632 |  | 0 | 0
TOTAL SEM BDI - 101159 | [6 empty] | 143.5
CLASSE/TIPO | CÓDIGO | FONTE | DESCRIÇÃO | UNID. | COEF. | P. UNIT. (R$) | TOTAL (R$)
MASSE | 104233 | SINAPI | EMBOÇO OU MASSA ÚNICA EM ARGAMASSA TRAÇO 1:2:8, PREPARO MECÂNICA COM BETONEIRA 400 L, APLICADA MANUALMENTE EM PANOS DE FACHADA SEM PRESENÇA DE VÃOS, ESPESSURA DE 25 MM, ACESSO POR ANDAIME. AF_08/2022 | M2 |  | 40 |  |  | 40 | OK, CONFORME TABELA
COMPOSICAO | 88316 | SINAPI | SERVENTE COM ENCARGOS COMPLEMENTARES | H | 0.363 | 21.71 | 7.88 |  |  |  | 88316 | 1.4 | 0.5082 |  | 0 | 0
COMPOSICAO | 88309 | SINAPI | PEDREIRO COM ENCARGOS COMPLEMENTARES | H | 0.363 | 27.39 | 9.94 |  |  |  | 88309 | 1.4 | 0.5082 |  | 0 | 0
COMPOSICAO | 87292 | SINAPI | ARGAMASSA TRAÇO 1:2:8 (EM VOLUME DE CIMENTO, CAL E AREIA MÉDIA ÚMIDA) PARA EMBOÇO/MASSA ÚNICA/ASSENTAMENTO DE ALVENARIA DE VEDAÇÃO, PREPARO MECÂNICO COM BETONEIRA 400 L. AF_08/2019 | M3 | 0.0293 | 666.42 | 19.52 |  |  |  | 87292 | 1.4 | 0.04102 |  | 0 | 0
INSUMO | 37411 | SINAPI | TELA DE ACO SOLDADA GALVANIZADA/ZINCADA PARA ALVENARIA, FIO D = *1,24 MM, MALHA 25 X 25 MM | M2 | 0.1581 | 16.85 | 2.66 |  |  |  | 37411 | 1.4 | 0.22134 |  | 0 | 0
TOTAL SEM BDI - 104233 | [6 empty] | 40
CLASSE/TIPO | CÓDIGO | FONTE | DESCRIÇÃO | UNID. | COEF. | P. UNIT. (R$) | TOTAL (R$)
ESCAVL | 93358 | SINAPI | ESCAVAÇÃO MANUAL DE VALA. AF_09/2024 | M3 |  | 85.87 |  |  | 85.87 | OK, CONFORME TABELA
COMPOSICAO | 88316 | SINAPI | SERVENTE COM ENCARGOS COMPLEMENTARES | H | 3.9558 | 21.71 | 85.87 |  |  |  | 88316 | 0.336 | 1.3291 |  | 0 | 0
TOTAL SEM BDI - 93358 | [6 empty] | 85.87
CLASSE/TIPO | CÓDIGO | FONTE | DESCRIÇÃO | UNID. | COEF. | P. UNIT. (R$) | TOTAL (R$)
CHAP | 87894 | SINAPI | CHAPISCO APLICADO EM ALVENARIA (SEM PRESENÇA DE VÃOS) E ESTRUTURAS DE CONCRETO DE FACHADA, COM COLHER DE PEDREIRO. ARGAMASSA TRAÇO 1:3 COM PREPARO EM BETONEIRA 400L. AF_10/2022 | M2 |  | 7.23 |  |  | 7.23 | OK, CONFORME TABELA
COMPOSICAO | 88316 | SINAPI | SERVENTE COM ENCARGOS COMPLEMENTARES | H | 0.0465 | 21.71 | 1 |  |  |  | 88316 | 1.4 | 0.0651 |  | 0 | 0
COMPOSICAO | 88309 | SINAPI | PEDREIRO COM ENCARGOS COMPLEMENTARES | H | 0.1394 | 27.39 | 3.81 |  |  |  | 88309 | 1.4 | 0.19516 |  | 0 | 0
COMPOSICAO | 87313 | SINAPI | ARGAMASSA TRAÇO 1:3 (EM VOLUME DE CIMENTO E AREIA GROSSA ÚMIDA) PARA CHAPISCO CONVENCIONAL, PREPARO MECÂNICO COM BETONEIRA 400 L. AF_08/2019 | M3 | 0.0037 | 656.12 | 2.42 |  |  |  | 87313 | 1.4 | 0.00518 |  | 0 | 0
TOTAL SEM BDI - 87894 | [6 empty] | 7.23
|  |  | Jose Orlando da silva Junior Engenheiro Civil CREA RN: 1921916877 | Jessé Gomes da Silva Colaço Engenheiro Eletricista responsável Instalações Elétricas CREA RN: 1921453605

## CPUAUX2 (hidden)
PLANILHA DE COMPOSIÇÕES UNITÁRIAS AUXILIARES - NÍVEL 2
GOVERNO DO ESTADO DO PIAUÍ
SECRETARIA DE ESTADO DA EDUCAÇÃO - SEDUC
UNIDADE DE GESTÃO DA REDE FÍSICA - UGERF
OBRA: | REFORMA E AMPLIAÇÃO - CINE REX | [5 empty] | LEIS SOCIAIS (%): | 113.33
DATA: | FEVEREIRO DE 2026 |  |  |  |  | LOCAL: | BDI (%): | 23.54
ENDEREÇO: | PRAÇA PEDRO II, 1301 - CENTRO |  |  |  |  | TERESINA - PI
DATA BASE: | SINAPI PI 12/2025 ¦ SEINFRA CE 28 ¦ ORSE SE 11/2025 ¦CPOS 09/2025 | [5 empty] | TIPO: | SEM DESONERAÇÃO
[11 empty] | CÓDIGO | QUANTIDADE | TOTAL | TOTAL (CHI) | QUANTIDADE | TOTAL | TOTAL (CHI)
CLASSE/TIPO | CÓDIGO | FONTE | DESCRIÇÃO | UNID. | COEF. | P. UNIT. (R$) | TOTAL (R$)
LIVR | 95402 | SINAPI | CURSO DE CAPACITAÇÃO PARA ENGENHEIRO CIVIL DE OBRA JÚNIOR (ENCARGOS COMPLEMENTARES) - HORISTA | H |  | 1.84 |  |  | 1.84 | OK, CONFORME TABELA
INSUMO | 2706 | SINAPI | ENGENHEIRO CIVIL DE OBRA JUNIOR (HORISTA) | H | 0.01476 | 125.11 | 1.84 |  |  |  | 2706 | 475 | 7.011 |  | 25 | 0.369
TOTAL SEM BDI - 95402 | [6 empty] | 1.84
CLASSE/TIPO | CÓDIGO | FONTE | DESCRIÇÃO | UNID. | COEF. | P. UNIT. (R$) | TOTAL (R$)
LIVR | 95405 | SINAPI | CURSO DE CAPACITAÇÃO PARA MESTRE DE OBRAS (ENCARGOS COMPLEMENTARES) - HORISTA | H |  | 1.05 |  |  | 1.05 | OK, CONFORME TABELA
INSUMO | 4069 | SINAPI | MESTRE DE OBRAS (HORISTA) | H | 0.0212 | 49.68 | 1.05 |  |  |  | 4069 | 760 | 16.112 |  | 40 | 0.848
TOTAL SEM BDI - 95405 | [6 empty] | 1.05
CLASSE/TIPO | CÓDIGO | FONTE | DESCRIÇÃO | UNID. | COEF. | P. UNIT. (R$) | TOTAL (R$)
LIVR | 95392 | SINAPI | CURSO DE CAPACITAÇÃO PARA ALMOXARIFE (ENCARGOS COMPLEMENTARES) - HORISTA | H |  | 0.1 |  |  | 0.1 | OK, CONFORME TABELA
INSUMO | 253 | SINAPI | ALMOXARIFE (HORISTA) | H | 0.00509 | 20.33 | 0.1 |  |  |  | 253 | 760 | 3.8684 |  | 40 | 0.2036
TOTAL SEM BDI - 95392 | [6 empty] | 0.1
CLASSE/TIPO | CÓDIGO | FONTE | DESCRIÇÃO | UNID. | COEF. | P. UNIT. (R$) | TOTAL (R$)
LIVR | 100299 | SINAPI | CURSO DE CAPACITAÇÃO PARA TÉCNICO EM SEGURANÇA DO TRABALHO (ENCARGOS COMPLEMENTARES) - HORISTA | H |  | 0.44 |  |  | 0.44 | OK, CONFORME TABELA
INSUMO | 40943 | SINAPI | TECNICO EM SEGURANCA DO TRABALHO (HORISTA) | H | 0.01798 | 24.78 | 0.44 |  |  |  | 40943 | 950 | 17.081 |  | 50 | 0.899
TOTAL SEM BDI - 100299 | [6 empty] | 0.44
CLASSE/TIPO | CÓDIGO | FONTE | DESCRIÇÃO | UNID. | COEF. | P. UNIT. (R$) | TOTAL (R$)
LIVR | 100288 | SINAPI | CURSO DE CAPACITAÇÃO PARA VIGIA DIURNO (ENCARGOS COMPLEMENTARES) - HORISTA | H |  | 0.07 |  |  | 0.07 | OK, CONFORME TABELA
INSUMO | 34345 | SINAPI | VIGIA DIURNO (HORISTA) | H | 0.00509 | 14.86 | 0.07 |  |  |  | 34345 | 4772.8 | 24.2936 |  | 251.2 | 1.2786
TOTAL SEM BDI - 100288 | [6 empty] | 0.07
CLASSE/TIPO | CÓDIGO | FONTE | DESCRIÇÃO | UNID. | COEF. | P. UNIT. (R$) | TOTAL (R$)
LIVR | 95334 | SINAPI | CURSO DE CAPACITAÇÃO PARA ELETROTÉCNICO (ENCARGOS COMPLEMENTARES) - HORISTA | H |  | 0.87 |  |  | 0.87 | OK, CONFORME TABELA
INSUMO | 2438 | SINAPI | ELETROTECNICO (HORISTA) | H | 0.03087 | 28.28 | 0.87 |  |  |  | 2438 | 28 | 0.86436 |  | 16 | 0.49392
TOTAL SEM BDI - 95334 | [6 empty] | 0.87
CLASSE/TIPO | CÓDIGO | FONTE | DESCRIÇÃO | UNID. | COEF. | P. UNIT. (R$) | TOTAL (R$)
LIVR | 88310 | SINAPI | PINTOR COM ENCARGOS COMPLEMENTARES | H |  | 29.07 |  |  | 29.07 | OK, CONFORME TABELA
COMPOSICAO | 95372 | SINAPI | CURSO DE CAPACITAÇÃO PARA PINTOR (ENCARGOS COMPLEMENTARES) - HORISTA | H | 1 | 0.3 | 0.3 |  |  |  | 95372 | 5.4131 | 5.4131 |  | 1.019 | 1.019
INSUMO | 43490 | SINAPI | EPI - FAMILIA PINTOR - HORISTA (ENCARGOS COMPLEMENTARES - COLETADO CAIXA) | H | 1 | 1.85 | 1.85 |  |  |  | 43490 | 5.4131 | 5.4131 |  | 1.019 | 1.019
INSUMO | 43466 | SINAPI | FERRAMENTAS - FAMILIA PINTOR - HORISTA (ENCARGOS COMPLEMENTARES - COLETADO CAIXA) | H | 1 | 2.05 | 2.05 |  |  |  | 43466 | 5.4131 | 5.4131 |  | 1.019 | 1.019
INSUMO | 37373 | SINAPI | SEGURO - HORISTA (COLETADO CAIXA - ENCARGOS COMPLEMENTARES) | H | 1 | 0.08 | 0.08 |  |  |  | 37373 | 5.4131 | 5.4131 |  | 1.019 | 1.019
INSUMO | 37372 | SINAPI | EXAMES - HORISTA (COLETADO CAIXA - ENCARGOS COMPLEMENTARES) | H | 1 | 1.43 | 1.43 |  |  |  | 37372 | 5.4131 | 5.4131 |  | 1.019 | 1.019
INSUMO | 37371 | SINAPI | TRANSPORTE - HORISTA (COLETADO CAIXA - ENCARGOS COMPLEMENTARES) | H | 1 | 0.57 | 0.57 |  |  |  | 37371 | 5.4131 | 5.4131 |  | 1.019 | 1.019
INSUMO | 37370 | SINAPI | ALIMENTACAO - HORISTA (COLETADO CAIXA - ENCARGOS COMPLEMENTARES) | H | 1 | 2.46 | 2.46 |  |  |  | 37370 | 5.4131 | 5.4131 |  | 1.019 | 1.019
INSUMO | 4783 | SINAPI | PINTOR (HORISTA) | H | 1 | 20.33 | 20.33 |  |  |  | 4783 | 5.4131 | 5.4131 |  | 1.019 | 1.019
TOTAL SEM BDI - 88310 | [6 empty] | 29.07
CLASSE/TIPO | CÓDIGO | FONTE | DESCRIÇÃO | UNID. | COEF. | P. UNIT. (R$) | TOTAL (R$)
LIVR | 95378 | SINAPI | CURSO DE CAPACITAÇÃO PARA SERVENTE (ENCARGOS COMPLEMENTARES) - HORISTA | H |  | 0.31 |  |  | 0.31 | OK, CONFORME TABELA
INSUMO | 6111 | SINAPI | SERVENTE DE OBRAS (HORISTA) | H | 0.0212 | 14.86 | 0.31 |  |  |  | 6111 | 11118.2751 | 235.7074 |  | 640.7567 | 13.584
TOTAL SEM BDI - 95378 | [6 empty] | 0.31
CLASSE/TIPO | CÓDIGO | FONTE | DESCRIÇÃO | UNID. | COEF. | P. UNIT. (R$) | TOTAL (R$)
LIVR | 95330 | SINAPI | CURSO DE CAPACITAÇÃO PARA CARPINTEIRO DE FÔRMAS (ENCARGOS COMPLEMENTARES) - HORISTA | H |  | 0.23 |  |  | 0.23 | OK, CONFORME TABELA
INSUMO | 1213 | SINAPI | CARPINTEIRO DE FORMAS PARA CONCRETO (HORISTA) | H | 0.01154 | 20.33 | 0.23 |  |  |  | 1213 | 2546.5245 | 29.3869 |  | 29.1764 | 0.3367
TOTAL SEM BDI - 95330 | [6 empty] | 0.23
CLASSE/TIPO | CÓDIGO | FONTE | DESCRIÇÃO | UNID. | COEF. | P. UNIT. (R$) | TOTAL (R$)
LIVR | 95314 | SINAPI | CURSO DE CAPACITAÇÃO PARA ARMADOR (ENCARGOS COMPLEMENTARES) - HORISTA | H |  | 0.23 |  |  | 0.23 | OK, CONFORME TABELA
INSUMO | 378 | SINAPI | ARMADOR (HORISTA) | H | 0.01154 | 20.33 | 0.23 |  |  |  | 378 | 1025.038 | 11.8289 |  | 0 | 0
TOTAL SEM BDI - 95314 | [6 empty] | 0.23
CLASSE/TIPO | CÓDIGO | FONTE | DESCRIÇÃO | UNID. | COEF. | P. UNIT. (R$) | TOTAL (R$)
LIVR | 95371 | SINAPI | CURSO DE CAPACITAÇÃO PARA PEDREIRO (ENCARGOS COMPLEMENTARES) - HORISTA | H |  | 0.43 |  |  | 0.43 | OK, CONFORME TABELA
INSUMO | 4750 | SINAPI | PEDREIRO (HORISTA) | H | 0.0212 | 20.33 | 0.43 |  |  |  | 4750 | 5277.798 | 111.8893 |  | 47.9654 | 1.0169
TOTAL SEM BDI - 95371 | [6 empty] | 0.43
CLASSE/TIPO | CÓDIGO | FONTE | DESCRIÇÃO | UNID. | COEF. | P. UNIT. (R$) | TOTAL (R$)
LIVR | 88316 | SINAPI | SERVENTE COM ENCARGOS COMPLEMENTARES | H |  | 21.71 |  |  | 21.71 | OK, CONFORME TABELA
COMPOSICAO | 95378 | SINAPI | CURSO DE CAPACITAÇÃO PARA SERVENTE (ENCARGOS COMPLEMENTARES) - HORISTA | H | 1 | 0.31 | 0.31 |  |  |  | 95378 | 418.165 | 418.165 |  | 0.81883 | 0.81883
INSUMO | 43491 | SINAPI | EPI - FAMILIA SERVENTE - HORISTA (ENCARGOS COMPLEMENTARES - COLETADO CAIXA) | H | 1 | 1.39 | 1.39 |  |  |  | 43491 | 418.165 | 418.165 |  | 0.81883 | 0.81883
INSUMO | 43467 | SINAPI | FERRAMENTAS - FAMILIA SERVENTE - HORISTA (ENCARGOS COMPLEMENTARES - COLETADO CAIXA) | H | 1 | 0.61 | 0.61 |  |  |  | 43467 | 418.165 | 418.165 |  | 0.81883 | 0.81883
INSUMO | 37373 | SINAPI | SEGURO - HORISTA (COLETADO CAIXA - ENCARGOS COMPLEMENTARES) | H | 1 | 0.08 | 0.08 |  |  |  | 37373 | 418.165 | 418.165 |  | 0.81883 | 0.81883
INSUMO | 37372 | SINAPI | EXAMES - HORISTA (COLETADO CAIXA - ENCARGOS COMPLEMENTARES) | H | 1 | 1.43 | 1.43 |  |  |  | 37372 | 418.165 | 418.165 |  | 0.81883 | 0.81883
INSUMO | 37371 | SINAPI | TRANSPORTE - HORISTA (COLETADO CAIXA - ENCARGOS COMPLEMENTARES) | H | 1 | 0.57 | 0.57 |  |  |  | 37371 | 418.165 | 418.165 |  | 0.81883 | 0.81883
INSUMO | 37370 | SINAPI | ALIMENTACAO - HORISTA (COLETADO CAIXA - ENCARGOS COMPLEMENTARES) | H | 1 | 2.46 | 2.46 |  |  |  | 37370 | 418.165 | 418.165 |  | 0.81883 | 0.81883
INSUMO | 6111 | SINAPI | SERVENTE DE OBRAS (HORISTA) | H | 1 | 14.86 | 14.86 |  |  |  | 6111 | 418.165 | 418.165 |  | 0.81883 | 0.81883
TOTAL SEM BDI - 88316 | [6 empty] | 21.71
CLASSE/TIPO | CÓDIGO | FONTE | DESCRIÇÃO | UNID. | COEF. | P. UNIT. (R$) | TOTAL (R$)
LIVR | 88245 | SINAPI | ARMADOR COM ENCARGOS COMPLEMENTARES | H |  | 27.19 |  |  | 27.19 | OK, CONFORME TABELA
COMPOSICAO | 95314 | SINAPI | CURSO DE CAPACITAÇÃO PARA ARMADOR (ENCARGOS COMPLEMENTARES) - HORISTA | H | 1 | 0.23 | 0.23 |  |  |  | 95314 | 336.303 | 336.303 |  | 0 | 0
INSUMO | 43489 | SINAPI | EPI - FAMILIA PEDREIRO - HORISTA (ENCARGOS COMPLEMENTARES - COLETADO CAIXA) | H | 1 | 1.31 | 1.31 |  |  |  | 43489 | 336.303 | 336.303 |  | 0 | 0
INSUMO | 43465 | SINAPI | FERRAMENTAS - FAMILIA PEDREIRO - HORISTA (ENCARGOS COMPLEMENTARES - COLETADO CAIXA) | H | 1 | 0.78 | 0.78 |  |  |  | 43465 | 336.303 | 336.303 |  | 0 | 0
INSUMO | 37373 | SINAPI | SEGURO - HORISTA (COLETADO CAIXA - ENCARGOS COMPLEMENTARES) | H | 1 | 0.08 | 0.08 |  |  |  | 37373 | 336.303 | 336.303 |  | 0 | 0
INSUMO | 37372 | SINAPI | EXAMES - HORISTA (COLETADO CAIXA - ENCARGOS COMPLEMENTARES) | H | 1 | 1.43 | 1.43 |  |  |  | 37372 | 336.303 | 336.303 |  | 0 | 0
INSUMO | 37371 | SINAPI | TRANSPORTE - HORISTA (COLETADO CAIXA - ENCARGOS COMPLEMENTARES) | H | 1 | 0.57 | 0.57 |  |  |  | 37371 | 336.303 | 336.303 |  | 0 | 0
INSUMO | 37370 | SINAPI | ALIMENTACAO - HORISTA (COLETADO CAIXA - ENCARGOS COMPLEMENTARES) | H | 1 | 2.46 | 2.46 |  |  |  | 37370 | 336.303 | 336.303 |  | 0 | 0
INSUMO | 378 | SINAPI | ARMADOR (HORISTA) | H | 1 | 20.33 | 20.33 |  |  |  | 378 | 336.303 | 336.303 |  | 0 | 0
TOTAL SEM BDI - 88245 | [6 empty] | 27.19
CLASSE/TIPO | CÓDIGO | FONTE | DESCRIÇÃO | UNID. | COEF. | P. UNIT. (R$) | TOTAL (R$)
LIVR | 95404 | SINAPI | CURSO DE CAPACITAÇÃO PARA ENGENHEIRO CIVIL DE OBRA SÊNIOR (ENCARGOS COMPLEMENTARES) - HORISTA | H |  | 2.17 |  |  | 2.17 | OK, CONFORME TABELA
INSUMO | 2708 | SINAPI | ENGENHEIRO CIVIL DE OBRA SENIOR (HORISTA) | H | 0.01476 | 147.6 | 2.17 |  |  |  | 2708 | 130 | 1.9188 |  | 80 | 1.1808
TOTAL SEM BDI - 95404 | [6 empty] | 2.17
CLASSE/TIPO | CÓDIGO | FONTE | DESCRIÇÃO | UNID. | COEF. | P. UNIT. (R$) | TOTAL (R$)
LIVR | 95400 | SINAPI | CURSO DE CAPACITAÇÃO PARA DESENHISTA PROJETISTA (ENCARGOS COMPLEMENTARES) - HORISTA | H |  | 0.13 |  |  | 0.13 | OK, CONFORME TABELA
INSUMO | 2358 | SINAPI | DESENHISTA PROJETISTA (HORISTA) | H | 0.00509 | 25.79 | 0.13 |  |  |  | 2358 | 86 | 0.43774 |  | 70 | 0.3563
TOTAL SEM BDI - 95400 | [6 empty] | 0.13
CLASSE/TIPO | CÓDIGO | FONTE | DESCRIÇÃO | UNID. | COEF. | P. UNIT. (R$) | TOTAL (R$)
DEPR | 89129 | SINAPI | PÁ CARREGADEIRA SOBRE RODAS, POTÊNCIA LÍQUIDA 128 HP, CAPACIDADE DA CAÇAMBA 1,7 A 2,8 M3, PESO OPERACIONAL 11632 KG - JUROS. AF_06/2014 | H |  | 9.84 |  |  | 9.84 | OK, CONFORME TABELA
INSUMO | 4262 | SINAPI | PA CARREGADEIRA SOBRE RODAS, POTENCIA LIQUIDA 128 HP, CAPACIDADE DA CACAMBA DE 1,7 A 2,8 M3, PESO OPERACIONAL MAXIMO DE 11632 KG | UN | 1.48e-05 | 665000 | 9.84 |  |  |  | 4262 | 96.2196 | 0.0014241 |  | 47.2732 | 0.00069964
TOTAL SEM BDI - 89129 | [6 empty] | 9.84
CLASSE/TIPO | CÓDIGO | FONTE | DESCRIÇÃO | UNID. | COEF. | P. UNIT. (R$) | TOTAL (R$)
DEPR | 89128 | SINAPI | PÁ CARREGADEIRA SOBRE RODAS, POTÊNCIA LÍQUIDA 128 HP, CAPACIDADE DA CAÇAMBA 1,7 A 2,8 M3, PESO OPERACIONAL 11632 KG - DEPRECIAÇÃO. AF_06/2014 | H |  | 37.24 |  |  | 37.24 | OK, CONFORME TABELA
INSUMO | 4262 | SINAPI | PA CARREGADEIRA SOBRE RODAS, POTENCIA LIQUIDA 128 HP, CAPACIDADE DA CACAMBA DE 1,7 A 2,8 M3, PESO OPERACIONAL MAXIMO DE 11632 KG | UN | 5.6e-05 | 665000 | 37.24 |  |  |  | 4262 | 96.2196 | 0.0053883 |  | 47.2732 | 0.0026473
TOTAL SEM BDI - 89128 | [6 empty] | 37.24
CLASSE/TIPO | CÓDIGO | FONTE | DESCRIÇÃO | UNID. | COEF. | P. UNIT. (R$) | TOTAL (R$)
LIVR | 88301 | SINAPI | OPERADOR DE PÁ CARREGADEIRA COM ENCARGOS COMPLEMENTARES | H |  | 27.09 |  |  | 27.09 | OK, CONFORME TABELA
COMPOSICAO | 95364 | SINAPI | CURSO DE CAPACITAÇÃO PARA OPERADOR DE PÁ CARREGADEIRA (ENCARGOS COMPLEMENTARES) - HORISTA | H | 1 | 0.17 | 0.17 |  |  |  | 95364 | 96.2196 | 96.2196 |  | 47.2732 | 47.2732
INSUMO | 43488 | SINAPI | EPI - FAMILIA OPERADOR ESCAVADEIRA - HORISTA (ENCARGOS COMPLEMENTARES - COLETADO CAIXA) | H | 1 | 0.89 | 0.89 |  |  |  | 43488 | 96.2196 | 96.2196 |  | 47.2732 | 47.2732
INSUMO | 43464 | SINAPI | FERRAMENTAS - FAMILIA OPERADOR ESCAVADEIRA - HORISTA (ENCARGOS COMPLEMENTARES - COLETADO CAIXA) | H | 1 | 0.01 | 0.01 |  |  |  | 43464 | 96.2196 | 96.2196 |  | 47.2732 | 47.2732
INSUMO | 37373 | SINAPI | SEGURO - HORISTA (COLETADO CAIXA - ENCARGOS COMPLEMENTARES) | H | 1 | 0.08 | 0.08 |  |  |  | 37373 | 96.2196 | 96.2196 |  | 47.2732 | 47.2732
INSUMO | 37372 | SINAPI | EXAMES - HORISTA (COLETADO CAIXA - ENCARGOS COMPLEMENTARES) | H | 1 | 1.43 | 1.43 |  |  |  | 37372 | 96.2196 | 96.2196 |  | 47.2732 | 47.2732
INSUMO | 37371 | SINAPI | TRANSPORTE - HORISTA (COLETADO CAIXA - ENCARGOS COMPLEMENTARES) | H | 1 | 0.57 | 0.57 |  |  |  | 37371 | 96.2196 | 96.2196 |  | 47.2732 | 47.2732
INSUMO | 37370 | SINAPI | ALIMENTACAO - HORISTA (COLETADO CAIXA - ENCARGOS COMPLEMENTARES) | H | 1 | 2.46 | 2.46 |  |  |  | 37370 | 96.2196 | 96.2196 |  | 47.2732 | 47.2732
INSUMO | 4248 | SINAPI | OPERADOR DE PA CARREGADEIRA (HORISTA) | H | 1 | 21.48 | 21.48 |  |  |  | 4248 | 96.2196 | 96.2196 |  | 47.2732 | 47.2732
TOTAL SEM BDI - 88301 | [6 empty] | 27.09
CLASSE/TIPO | CÓDIGO | FONTE | DESCRIÇÃO | UNID. | COEF. | P. UNIT. (R$) | TOTAL (R$)
DEPR | 53858 | SINAPI | PÁ CARREGADEIRA SOBRE RODAS, POTÊNCIA LÍQUIDA 128 HP, CAPACIDADE DA CAÇAMBA 1,7 A 2,8 M3, PESO OPERACIONAL 11632 KG - MATERIAIS NA OPERAÇÃO. AF_06/2014 | H |  | 45.68 |  |  | 45.68 | OK, CONFORME TABELA
INSUMO | 4221 | SINAPI | OLEO DIESEL COMBUSTIVEL COMUM METROPOLITANO S-10 OU S-500 | L | 7.64 | 5.98 | 45.68 |  |  |  | 4221 | 60.8664 | 465.0193 |  | 29.904 | 228.4666
TOTAL SEM BDI - 53858 | [6 empty] | 45.68
CLASSE/TIPO | CÓDIGO | FONTE | DESCRIÇÃO | UNID. | COEF. | P. UNIT. (R$) | TOTAL (R$)
DEPR | 53857 | SINAPI | PÁ CARREGADEIRA SOBRE RODAS, POTÊNCIA LÍQUIDA 128 HP, CAPACIDADE DA CAÇAMBA 1,7 A 2,8 M3, PESO OPERACIONAL 11632 KG - MANUTENÇÃO. AF_06/2014 | H |  | 46.55 |  |  | 46.55 | OK, CONFORME TABELA
INSUMO | 4262 | SINAPI | PA CARREGADEIRA SOBRE RODAS, POTENCIA LIQUIDA 128 HP, CAPACIDADE DA CACAMBA DE 1,7 A 2,8 M3, PESO OPERACIONAL MAXIMO DE 11632 KG | UN | 7e-05 | 665000 | 46.55 |  |  |  | 4262 | 60.8664 | 0.0042606 |  | 29.904 | 0.0020933
TOTAL SEM BDI - 53857 | [6 empty] | 46.55
CLASSE/TIPO | CÓDIGO | FONTE | DESCRIÇÃO | UNID. | COEF. | P. UNIT. (R$) | TOTAL (R$)
DEPR | 102273 | SINAPI | MARTELO DEMOLIDOR ELÉTRICO, COM POTÊNCIA DE 2.000 W, 1.000 IMPACTOS POR MINUTO, PESO DE 30 KG - MATERIAIS NA OPERAÇÃO. AF_01/2021 | H |  | 1.87 |  |  | 1.87 | OK, CONFORME TABELA
INSUMO | 2705 | SINAPI | ENERGIA ELETRICA ATE 2000 KWH INDUSTRIAL, SEM DEMANDA | KWH | 1.7 | 1.1 | 1.87 |  |  |  | 2705 | 233.2151 | 396.4656 |  | 95.4877 | 162.3291
TOTAL SEM BDI - 102273 | [6 empty] | 1.87
CLASSE/TIPO | CÓDIGO | FONTE | DESCRIÇÃO | UNID. | COEF. | P. UNIT. (R$) | TOTAL (R$)
DEPR | 102272 | SINAPI | MARTELO DEMOLIDOR ELÉTRICO, COM POTÊNCIA DE 2.000 W, 1.000 IMPACTOS POR MINUTO, PESO DE 30 KG - MANUTENÇÃO. AF_01/2021 | H |  | 0.83 |  |  | 0.83 | OK, CONFORME TABELA
INSUMO | 40703 | SINAPI | MARTELO DEMOLIDOR ELETRICO, COM POTENCIA DE 2.000 W, FREQUENCIA DE 1.000 IMPACTOS POR MINUTO, FORCA DE IMPACTO ENTRE 60 E 65 J, PESO DE 30 KG | UN | 8e-05 | 10449 | 0.83 |  |  |  | 40703 | 233.2151 | 0.018657 |  | 95.4877 | 0.007639
TOTAL SEM BDI - 102272 | [6 empty] | 0.83
CLASSE/TIPO | CÓDIGO | FONTE | DESCRIÇÃO | UNID. | COEF. | P. UNIT. (R$) | TOTAL (R$)
DEPR | 102271 | SINAPI | MARTELO DEMOLIDOR ELÉTRICO, COM POTÊNCIA DE 2.000 W, 1.000 IMPACTOS POR MINUTO, PESO DE 30 KG - JUROS. AF_01/2021 | H |  | 0.15 |  |  | 0.15 | OK, CONFORME TABELA
INSUMO | 40703 | SINAPI | MARTELO DEMOLIDOR ELETRICO, COM POTENCIA DE 2.000 W, FREQUENCIA DE 1.000 IMPACTOS POR MINUTO, FORCA DE IMPACTO ENTRE 60 E 65 J, PESO DE 30 KG | UN | 1.48e-05 | 10449 | 0.15 |  |  |  | 40703 | 411.9966 | 0.0060975 |  | 168.9482 | 0.0025004
TOTAL SEM BDI - 102271 | [6 empty] | 0.15
CLASSE/TIPO | CÓDIGO | FONTE | DESCRIÇÃO | UNID. | COEF. | P. UNIT. (R$) | TOTAL (R$)
DEPR | 102270 | SINAPI | MARTELO DEMOLIDOR ELÉTRICO, COM POTÊNCIA DE 2.000 W, 1.000 IMPACTOS POR MINUTO, PESO DE 30 KG - DEPRECIAÇÃO. AF_01/2021 | H |  | 0.66 |  |  | 0.66 | OK, CONFORME TABELA
INSUMO | 40703 | SINAPI | MARTELO DEMOLIDOR ELETRICO, COM POTENCIA DE 2.000 W, FREQUENCIA DE 1.000 IMPACTOS POR MINUTO, FORCA DE IMPACTO ENTRE 60 E 65 J, PESO DE 30 KG | UN | 6.4e-05 | 10449 | 0.66 |  |  |  | 40703 | 411.9966 | 0.026368 |  | 168.9482 | 0.010813
TOTAL SEM BDI - 102270 | [6 empty] | 0.66
CLASSE/TIPO | CÓDIGO | FONTE | DESCRIÇÃO | UNID. | COEF. | P. UNIT. (R$) | TOTAL (R$)
LIVR | 88298 | SINAPI | OPERADOR DE MARTELETE OU MARTELETEIRO COM ENCARGOS COMPLEMENTARES | H |  | 23.93 |  |  | 23.93 | OK, CONFORME TABELA
COMPOSICAO | 95361 | SINAPI | CURSO DE CAPACITAÇÃO PARA OPERADOR DE MARTELETE OU MARTELETEIRO (ENCARGOS COMPLEMENTARES) - HORISTA | H | 1 | 0.15 | 0.15 |  |  |  | 95361 | 411.9966 | 411.9966 |  | 168.9482 | 168.9482
INSUMO | 43488 | SINAPI | EPI - FAMILIA OPERADOR ESCAVADEIRA - HORISTA (ENCARGOS COMPLEMENTARES - COLETADO CAIXA) | H | 1 | 0.89 | 0.89 |  |  |  | 43488 | 411.9966 | 411.9966 |  | 168.9482 | 168.9482
INSUMO | 43464 | SINAPI | FERRAMENTAS - FAMILIA OPERADOR ESCAVADEIRA - HORISTA (ENCARGOS COMPLEMENTARES - COLETADO CAIXA) | H | 1 | 0.01 | 0.01 |  |  |  | 43464 | 411.9966 | 411.9966 |  | 168.9482 | 168.9482
INSUMO | 37373 | SINAPI | SEGURO - HORISTA (COLETADO CAIXA - ENCARGOS COMPLEMENTARES) | H | 1 | 0.08 | 0.08 |  |  |  | 37373 | 411.9966 | 411.9966 |  | 168.9482 | 168.9482
INSUMO | 37372 | SINAPI | EXAMES - HORISTA (COLETADO CAIXA - ENCARGOS COMPLEMENTARES) | H | 1 | 1.43 | 1.43 |  |  |  | 37372 | 411.9966 | 411.9966 |  | 168.9482 | 168.9482
INSUMO | 37371 | SINAPI | TRANSPORTE - HORISTA (COLETADO CAIXA - ENCARGOS COMPLEMENTARES) | H | 1 | 0.57 | 0.57 |  |  |  | 37371 | 411.9966 | 411.9966 |  | 168.9482 | 168.9482
INSUMO | 37370 | SINAPI | ALIMENTACAO - HORISTA (COLETADO CAIXA - ENCARGOS COMPLEMENTARES) | H | 1 | 2.46 | 2.46 |  |  |  | 37370 | 411.9966 | 411.9966 |  | 168.9482 | 168.9482
INSUMO | 4257 | SINAPI | OPERADOR DE MARTELETE OU MARTELETEIRO (HORISTA) | H | 1 | 18.34 | 18.34 |  |  |  | 4257 | 411.9966 | 411.9966 |  | 168.9482 | 168.9482
TOTAL SEM BDI - 88298 | [6 empty] | 23.93
CLASSE/TIPO | CÓDIGO | FONTE | DESCRIÇÃO | UNID. | COEF. | P. UNIT. (R$) | TOTAL (R$)
LIVR | 95324 | SINAPI | CURSO DE CAPACITAÇÃO PARA AZULEJISTA OU LADRILHEIRO (ENCARGOS COMPLEMENTARES) - HORISTA | H |  | 0.3 |  |  | 0.3 | OK, CONFORME TABELA
INSUMO | 4760 | SINAPI | AZULEJISTA OU LADRILHEIRO (HORISTA) | H | 0.01476 | 20.33 | 0.3 |  |  |  | 4760 | 305.0504 | 4.5025 |  | 1.4645 | 0.021616
TOTAL SEM BDI - 95324 | [6 empty] | 0.3
CLASSE/TIPO | CÓDIGO | FONTE | DESCRIÇÃO | UNID. | COEF. | P. UNIT. (R$) | TOTAL (R$)
LIVR | 95385 | SINAPI | CURSO DE CAPACITAÇÃO PARA TELHADISTA (ENCARGOS COMPLEMENTARES) - HORISTA | H |  | 0.23 |  |  | 0.23 | OK, CONFORME TABELA
INSUMO | 12869 | SINAPI | TELHADOR / TELHADISTA (HORISTA) | H | 0.01154 | 20.07 | 0.23 |  |  |  | 12869 | 211.7716 | 2.4438 |  | 43.0373 | 0.49665
TOTAL SEM BDI - 95385 | [6 empty] | 0.23
CLASSE/TIPO | CÓDIGO | FONTE | DESCRIÇÃO | UNID. | COEF. | P. UNIT. (R$) | TOTAL (R$)
LIVR | 95335 | SINAPI | CURSO DE CAPACITAÇÃO PARA ENCANADOR OU BOMBEIRO HIDRÁULICO (ENCARGOS COMPLEMENTARES) - HORISTA | H |  | 0.36 |  |  | 0.36 | OK, CONFORME TABELA
INSUMO | 2696 | SINAPI | ENCANADOR OU BOMBEIRO HIDRAULICO (HORISTA) | H | 0.01798 | 20.33 | 0.36 |  |  |  | 2696 | 752.8094 | 13.5355 |  | 3.4752 | 0.062484
TOTAL SEM BDI - 95335 | [6 empty] | 0.36
CLASSE/TIPO | CÓDIGO | FONTE | DESCRIÇÃO | UNID. | COEF. | P. UNIT. (R$) | TOTAL (R$)
LIVR | 95344 | SINAPI | CURSO DE CAPACITAÇÃO PARA MONTADOR DE ESTRUTURA METÁLICA (ENCARGOS COMPLEMENTARES) - HORISTA | H |  | 0.19 |  |  | 0.19 | OK, CONFORME TABELA
INSUMO | 44497 | SINAPI | MONTADOR DE ESTRUTURAS METALICAS HORISTA | H | 0.01154 | 16.76 | 0.19 |  |  |  | 44497 | 242.4512 | 2.7979 |  | 5.0768 | 0.058586
TOTAL SEM BDI - 95344 | [6 empty] | 0.19
CLASSE/TIPO | CÓDIGO | FONTE | DESCRIÇÃO | UNID. | COEF. | P. UNIT. (R$) | TOTAL (R$)
DEPR | 91402 | SINAPI | CAMINHÃO BASCULANTE 6 M3 TOCO, PESO BRUTO TOTAL 16.000 KG, CARGA ÚTIL MÁXIMA 11.130 KG, DISTÂNCIA ENTRE EIXOS 5,36 M, POTÊNCIA 185 CV, INCLUSIVE CAÇAMBA METÁLICA - IMPOSTOS E SEGUROS. AF_06/2014 | H |  | 3.53 |  |  | 3.53 | OK, CONFORME TABELA
INSUMO | 37752 | SINAPI | CAMINHAO TOCO, PESO BRUTO TOTAL 16000 KG, CARGA UTIL MAXIMA 11030 KG, DISTANCIA ENTRE EIXOS 5,41 M, POTENCIA 185 CV (INCLUI CABINE E CHASSI, NAO INCLUI CARROCERIA) | UN | 5.7e-06 | 571483.76 | 3.25 |  |  |  | 37752 | 246.6042 | 0.0014056 |  | 0 | 0
INSUMO | 37733 | SINAPI | CACAMBA METALICA BASCULANTE COM CAPACIDADE DE 6 M3 (INCLUI MONTAGEM, NAO INCLUI CAMINHAO) | UN | 5.9e-06 | 48251.74 | 0.28 |  |  |  | 37733 | 246.6042 | 0.001455 |  | 0 | 0
TOTAL SEM BDI - 91402 | [6 empty] | 3.53
CLASSE/TIPO | CÓDIGO | FONTE | DESCRIÇÃO | UNID. | COEF. | P. UNIT. (R$) | TOTAL (R$)
LIVR | 88281 | SINAPI | MOTORISTA DE BASCULANTE COM ENCARGOS COMPLEMENTARES | H |  | 26.65 |  |  | 26.65 | OK, CONFORME TABELA
COMPOSICAO | 95346 | SINAPI | CURSO DE CAPACITAÇÃO PARA MOTORISTA DE BASCULANTE (ENCARGOS COMPLEMENTARES) - HORISTA | H | 1 | 0.1 | 0.1 |  |  |  | 95346 | 246.6042 | 246.6042 |  | 0 | 0
INSUMO | 43488 | SINAPI | EPI - FAMILIA OPERADOR ESCAVADEIRA - HORISTA (ENCARGOS COMPLEMENTARES - COLETADO CAIXA) | H | 1 | 0.89 | 0.89 |  |  |  | 43488 | 246.6042 | 246.6042 |  | 0 | 0
INSUMO | 43464 | SINAPI | FERRAMENTAS - FAMILIA OPERADOR ESCAVADEIRA - HORISTA (ENCARGOS COMPLEMENTARES - COLETADO CAIXA) | H | 1 | 0.01 | 0.01 |  |  |  | 43464 | 246.6042 | 246.6042 |  | 0 | 0
INSUMO | 37373 | SINAPI | SEGURO - HORISTA (COLETADO CAIXA - ENCARGOS COMPLEMENTARES) | H | 1 | 0.08 | 0.08 |  |  |  | 37373 | 246.6042 | 246.6042 |  | 0 | 0
INSUMO | 37372 | SINAPI | EXAMES - HORISTA (COLETADO CAIXA - ENCARGOS COMPLEMENTARES) | H | 1 | 1.43 | 1.43 |  |  |  | 37372 | 246.6042 | 246.6042 |  | 0 | 0
INSUMO | 37371 | SINAPI | TRANSPORTE - HORISTA (COLETADO CAIXA - ENCARGOS COMPLEMENTARES) | H | 1 | 0.57 | 0.57 |  |  |  | 37371 | 246.6042 | 246.6042 |  | 0 | 0
INSUMO | 37370 | SINAPI | ALIMENTACAO - HORISTA (COLETADO CAIXA - ENCARGOS COMPLEMENTARES) | H | 1 | 2.46 | 2.46 |  |  |  | 37370 | 246.6042 | 246.6042 |  | 0 | 0
INSUMO | 20020 | SINAPI | MOTORISTA DE CAMINHAO-BASCULANTE (HORISTA) | H | 1 | 21.11 | 21.11 |  |  |  | 20020 | 246.6042 | 246.6042 |  | 0 | 0
TOTAL SEM BDI - 88281 | [6 empty] | 26.65
CLASSE/TIPO | CÓDIGO | FONTE | DESCRIÇÃO | UNID. | COEF. | P. UNIT. (R$) | TOTAL (R$)
DEPR | 7059 | SINAPI | CAMINHÃO BASCULANTE 6 M3 TOCO, PESO BRUTO TOTAL 16.000 KG, CARGA ÚTIL MÁXIMA 11.130 KG, DISTÂNCIA ENTRE EIXOS 5,36 M, POTÊNCIA 185 CV, INCLUSIVE CAÇAMBA METÁLICA - JUROS. AF_06/2014 | H |  | 8.75 |  |  | 8.75 | OK, CONFORME TABELA
INSUMO | 37752 | SINAPI | CAMINHAO TOCO, PESO BRUTO TOTAL 16000 KG, CARGA UTIL MAXIMA 11030 KG, DISTANCIA ENTRE EIXOS 5,41 M, POTENCIA 185 CV (INCLUI CABINE E CHASSI, NAO INCLUI CARROCERIA) | UN | 1.41e-05 | 571483.76 | 8.05 |  |  |  | 37752 | 246.6042 | 0.0034771 |  | 0 | 0
INSUMO | 37733 | SINAPI | CACAMBA METALICA BASCULANTE COM CAPACIDADE DE 6 M3 (INCLUI MONTAGEM, NAO INCLUI CAMINHAO) | UN | 1.46e-05 | 48251.74 | 0.7 |  |  |  | 37733 | 246.6042 | 0.0036004 |  | 0 | 0
TOTAL SEM BDI - 7059 | [6 empty] | 8.75
CLASSE/TIPO | CÓDIGO | FONTE | DESCRIÇÃO | UNID. | COEF. | P. UNIT. (R$) | TOTAL (R$)
DEPR | 7058 | SINAPI | CAMINHÃO BASCULANTE 6 M3 TOCO, PESO BRUTO TOTAL 16.000 KG, CARGA ÚTIL MÁXIMA 11.130 KG, DISTÂNCIA ENTRE EIXOS 5,36 M, POTÊNCIA 185 CV, INCLUSIVE CAÇAMBA METÁLICA - DEPRECIAÇÃO. AF_06/2014 | H |  | 22.44 |  |  | 22.44 | OK, CONFORME TABELA
INSUMO | 37752 | SINAPI | CAMINHAO TOCO, PESO BRUTO TOTAL 16000 KG, CARGA UTIL MAXIMA 11030 KG, DISTANCIA ENTRE EIXOS 5,41 M, POTENCIA 185 CV (INCLUI CABINE E CHASSI, NAO INCLUI CARROCERIA) | UN | 3.42e-05 | 571483.76 | 19.54 |  |  |  | 37752 | 246.6042 | 0.0084339 |  | 0 | 0
INSUMO | 37733 | SINAPI | CACAMBA METALICA BASCULANTE COM CAPACIDADE DE 6 M3 (INCLUI MONTAGEM, NAO INCLUI CAMINHAO) | UN | 6.03e-05 | 48251.74 | 2.9 |  |  |  | 37733 | 246.6042 | 0.01487 |  | 0 | 0
TOTAL SEM BDI - 7058 | [6 empty] | 22.44
CLASSE/TIPO | CÓDIGO | FONTE | DESCRIÇÃO | UNID. | COEF. | P. UNIT. (R$) | TOTAL (R$)
DEPR | 7061 | SINAPI | CAMINHÃO BASCULANTE 6 M3 TOCO, PESO BRUTO TOTAL 16.000 KG, CARGA ÚTIL MÁXIMA 11.130 KG, DISTÂNCIA ENTRE EIXOS 5,36 M, POTÊNCIA 185 CV, INCLUSIVE CAÇAMBA METÁLICA - MATERIAIS NA OPERAÇÃO. AF_06/2014 | H |  | 81.44 |  |  | 81.44 | OK, CONFORME TABELA
INSUMO | 4221 | SINAPI | OLEO DIESEL COMBUSTIVEL COMUM METROPOLITANO S-10 OU S-500 | L | 13.62 | 5.98 | 81.44 |  |  |  | 4221 | 172.2512 | 2346.0608 |  | 0 | 0
TOTAL SEM BDI - 7061 | [6 empty] | 81.44
CLASSE/TIPO | CÓDIGO | FONTE | DESCRIÇÃO | UNID. | COEF. | P. UNIT. (R$) | TOTAL (R$)
DEPR | 7060 | SINAPI | CAMINHÃO BASCULANTE 6 M3 TOCO, PESO BRUTO TOTAL 16.000 KG, CARGA ÚTIL MÁXIMA 11.130 KG, DISTÂNCIA ENTRE EIXOS 5,36 M, POTÊNCIA 185 CV, INCLUSIVE CAÇAMBA METÁLICA - MANUTENÇÃO. AF_06/2014 | H |  | 40.77 |  |  | 40.77 | OK, CONFORME TABELA
INSUMO | 37752 | SINAPI | CAMINHAO TOCO, PESO BRUTO TOTAL 16000 KG, CARGA UTIL MAXIMA 11030 KG, DISTANCIA ENTRE EIXOS 5,41 M, POTENCIA 185 CV (INCLUI CABINE E CHASSI, NAO INCLUI CARROCERIA) | UN | 6.42e-05 | 571483.76 | 36.68 |  |  |  | 37752 | 172.2512 | 0.011059 |  | 0 | 0
INSUMO | 37733 | SINAPI | CACAMBA METALICA BASCULANTE COM CAPACIDADE DE 6 M3 (INCLUI MONTAGEM, NAO INCLUI CAMINHAO) | UN | 8.49e-05 | 48251.74 | 4.09 |  |  |  | 37733 | 172.2512 | 0.014624 |  | 0 | 0
TOTAL SEM BDI - 7060 | [6 empty] | 40.77
CLASSE/TIPO | CÓDIGO | FONTE | DESCRIÇÃO | UNID. | COEF. | P. UNIT. (R$) | TOTAL (R$)
CUSTH | 88831 | SINAPI | BETONEIRA CAPACIDADE NOMINAL DE 400 L, CAPACIDADE DE MISTURA 280 L, MOTOR ELÉTRICO TRIFÁSICO POTÊNCIA DE 2 CV, SEM CARREGADOR - CHI DIURNO. AF_05/2023 | CHI |  | 0.53 |  |  | 0.53 | OK, CONFORME TABELA
COMPOSICAO | 88827 | SINAPI | BETONEIRA CAPACIDADE NOMINAL DE 400 L, CAPACIDADE DE MISTURA 280 L, MOTOR ELÉTRICO TRIFÁSICO POTÊNCIA DE 2 CV, SEM CARREGADOR - JUROS. AF_05/2023 | H | 1 | 0.1 | 0.1 |  |  |  | 88827 | 532.1321 | 532.1321 |  | 0 | 0
COMPOSICAO | 88826 | SINAPI | BETONEIRA CAPACIDADE NOMINAL DE 400 L, CAPACIDADE DE MISTURA 280 L, MOTOR ELÉTRICO TRIFÁSICO POTÊNCIA DE 2 CV, SEM CARREGADOR - DEPRECIAÇÃO. AF_05/2023 | H | 1 | 0.43 | 0.43 |  |  |  | 88826 | 532.1321 | 532.1321 |  | 0 | 0
TOTAL SEM BDI - 88831 | [6 empty] | 0.53
CLASSE/TIPO | CÓDIGO | FONTE | DESCRIÇÃO | UNID. | COEF. | P. UNIT. (R$) | TOTAL (R$)
CUSTH | 88830 | SINAPI | BETONEIRA CAPACIDADE NOMINAL DE 400 L, CAPACIDADE DE MISTURA 280 L, MOTOR ELÉTRICO TRIFÁSICO POTÊNCIA DE 2 CV, SEM CARREGADOR - CHP DIURNO. AF_05/2023 | CHP |  | 2.37 |  |  | 2.37 | OK, CONFORME TABELA
COMPOSICAO | 88829 | SINAPI | BETONEIRA CAPACIDADE NOMINAL DE 400 L, CAPACIDADE DE MISTURA 280 L, MOTOR ELÉTRICO TRIFÁSICO POTÊNCIA DE 2 CV, SEM CARREGADOR - MATERIAIS NA OPERAÇÃO. AF_05/2023 | H | 1 | 1.37 | 1.37 |  |  |  | 88829 | 164.7197 | 164.7197 |  | 0 | 0
COMPOSICAO | 88828 | SINAPI | BETONEIRA CAPACIDADE NOMINAL DE 400 L, CAPACIDADE DE MISTURA 280 L, MOTOR ELÉTRICO TRIFÁSICO POTÊNCIA DE 2 CV, SEM CARREGADOR - MANUTENÇÃO. AF_05/2023 | H | 1 | 0.47 | 0.47 |  |  |  | 88828 | 164.7197 | 164.7197 |  | 0 | 0
COMPOSICAO | 88827 | SINAPI | BETONEIRA CAPACIDADE NOMINAL DE 400 L, CAPACIDADE DE MISTURA 280 L, MOTOR ELÉTRICO TRIFÁSICO POTÊNCIA DE 2 CV, SEM CARREGADOR - JUROS. AF_05/2023 | H | 1 | 0.1 | 0.1 |  |  |  | 88827 | 164.7197 | 164.7197 |  | 0 | 0
COMPOSICAO | 88826 | SINAPI | BETONEIRA CAPACIDADE NOMINAL DE 400 L, CAPACIDADE DE MISTURA 280 L, MOTOR ELÉTRICO TRIFÁSICO POTÊNCIA DE 2 CV, SEM CARREGADOR - DEPRECIAÇÃO. AF_05/2023 | H | 1 | 0.43 | 0.43 |  |  |  | 88826 | 164.7197 | 164.7197 |  | 0 | 0
TOTAL SEM BDI - 88830 | [6 empty] | 2.37
CLASSE/TIPO | CÓDIGO | FONTE | DESCRIÇÃO | UNID. | COEF. | P. UNIT. (R$) | TOTAL (R$)
LIVR | 88377 | SINAPI | OPERADOR DE BETONEIRA ESTACIONÁRIA/MISTURADOR COM ENCARGOS COMPLEMENTARES | H |  | 27.09 |  |  | 27.09 | OK, CONFORME TABELA
COMPOSICAO | 95389 | SINAPI | CURSO DE CAPACITAÇÃO PARA OPERADOR DE BETONEIRA ESTACIONÁRIA/MISTURADOR (ENCARGOS COMPLEMENTARES) - HORISTA | H | 1 | 0.17 | 0.17 |  |  |  | 95389 | 787.9031 | 787.9031 |  | 0 | 0
INSUMO | 43488 | SINAPI | EPI - FAMILIA OPERADOR ESCAVADEIRA - HORISTA (ENCARGOS COMPLEMENTARES - COLETADO CAIXA) | H | 1 | 0.89 | 0.89 |  |  |  | 43488 | 787.9031 | 787.9031 |  | 0 | 0
INSUMO | 43464 | SINAPI | FERRAMENTAS - FAMILIA OPERADOR ESCAVADEIRA - HORISTA (ENCARGOS COMPLEMENTARES - COLETADO CAIXA) | H | 1 | 0.01 | 0.01 |  |  |  | 43464 | 787.9031 | 787.9031 |  | 0 | 0
INSUMO | 37666 | SINAPI | OPERADOR DE BETONEIRA ESTACIONARIA / MISTURADOR (HORISTA) | H | 1 | 21.48 | 21.48 |  |  |  | 37666 | 787.9031 | 787.9031 |  | 0 | 0
INSUMO | 37373 | SINAPI | SEGURO - HORISTA (COLETADO CAIXA - ENCARGOS COMPLEMENTARES) | H | 1 | 0.08 | 0.08 |  |  |  | 37373 | 787.9031 | 787.9031 |  | 0 | 0
INSUMO | 37372 | SINAPI | EXAMES - HORISTA (COLETADO CAIXA - ENCARGOS COMPLEMENTARES) | H | 1 | 1.43 | 1.43 |  |  |  | 37372 | 787.9031 | 787.9031 |  | 0 | 0
INSUMO | 37371 | SINAPI | TRANSPORTE - HORISTA (COLETADO CAIXA - ENCARGOS COMPLEMENTARES) | H | 1 | 0.57 | 0.57 |  |  |  | 37371 | 787.9031 | 787.9031 |  | 0 | 0
INSUMO | 37370 | SINAPI | ALIMENTACAO - HORISTA (COLETADO CAIXA - ENCARGOS COMPLEMENTARES) | H | 1 | 2.46 | 2.46 |  |  |  | 37370 | 787.9031 | 787.9031 |  | 0 | 0
TOTAL SEM BDI - 88377 | [6 empty] | 27.09
CLASSE/TIPO | CÓDIGO | FONTE | DESCRIÇÃO | UNID. | COEF. | P. UNIT. (R$) | TOTAL (R$)
LIVR | 88238 | SINAPI | AJUDANTE DE ARMADOR COM ENCARGOS COMPLEMENTARES | H |  | 22.37 |  |  | 22.37 | OK, CONFORME TABELA
COMPOSICAO | 95308 | SINAPI | CURSO DE CAPACITAÇÃO PARA AJUDANTE DE ARMADOR (ENCARGOS COMPLEMENTARES) - HORISTA | H | 1 | 0.17 | 0.17 |  |  |  | 95308 | 46.5677 | 46.5677 |  | 0 | 0
INSUMO | 43489 | SINAPI | EPI - FAMILIA PEDREIRO - HORISTA (ENCARGOS COMPLEMENTARES - COLETADO CAIXA) | H | 1 | 1.31 | 1.31 |  |  |  | 43489 | 46.5677 | 46.5677 |  | 0 | 0
INSUMO | 43465 | SINAPI | FERRAMENTAS - FAMILIA PEDREIRO - HORISTA (ENCARGOS COMPLEMENTARES - COLETADO CAIXA) | H | 1 | 0.78 | 0.78 |  |  |  | 43465 | 46.5677 | 46.5677 |  | 0 | 0
INSUMO | 37373 | SINAPI | SEGURO - HORISTA (COLETADO CAIXA - ENCARGOS COMPLEMENTARES) | H | 1 | 0.08 | 0.08 |  |  |  | 37373 | 46.5677 | 46.5677 |  | 0 | 0
INSUMO | 37372 | SINAPI | EXAMES - HORISTA (COLETADO CAIXA - ENCARGOS COMPLEMENTARES) | H | 1 | 1.43 | 1.43 |  |  |  | 37372 | 46.5677 | 46.5677 |  | 0 | 0
INSUMO | 37371 | SINAPI | TRANSPORTE - HORISTA (COLETADO CAIXA - ENCARGOS COMPLEMENTARES) | H | 1 | 0.57 | 0.57 |  |  |  | 37371 | 46.5677 | 46.5677 |  | 0 | 0
INSUMO | 37370 | SINAPI | ALIMENTACAO - HORISTA (COLETADO CAIXA - ENCARGOS COMPLEMENTARES) | H | 1 | 2.46 | 2.46 |  |  |  | 37370 | 46.5677 | 46.5677 |  | 0 | 0
INSUMO | 6114 | SINAPI | AJUDANTE DE ARMADOR (HORISTA) | H | 1 | 15.57 | 15.57 |  |  |  | 6114 | 46.5677 | 46.5677 |  | 0 | 0
TOTAL SEM BDI - 88238 | [6 empty] | 22.37
CLASSE/TIPO | CÓDIGO | FONTE | DESCRIÇÃO | UNID. | COEF. | P. UNIT. (R$) | TOTAL (R$)
CUSTH | 91693 | SINAPI | SERRA CIRCULAR DE BANCADA COM MOTOR ELÉTRICO POTÊNCIA DE 5HP, COM COIFA PARA DISCO 10" - CHI DIURNO. AF_08/2015 | CHI |  | 27.26 |  |  | 27.26 | OK, CONFORME TABELA
COMPOSICAO | 91689 | SINAPI | SERRA CIRCULAR DE BANCADA COM MOTOR ELÉTRICO POTÊNCIA DE 5HP, COM COIFA PARA DISCO 10" - JUROS. AF_08/2015 | H | 1 | 0.01 | 0.01 |  |  |  | 91689 | 2.9096 | 2.9096 |  | 0 | 0
COMPOSICAO | 91688 | SINAPI | SERRA CIRCULAR DE BANCADA COM MOTOR ELÉTRICO POTÊNCIA DE 5HP, COM COIFA PARA DISCO 10" - DEPRECIAÇÃO. AF_08/2015 | H | 1 | 0.09 | 0.09 |  |  |  | 91688 | 2.9096 | 2.9096 |  | 0 | 0
COMPOSICAO | 88297 | SINAPI | OPERADOR DE MÁQUINAS E EQUIPAMENTOS COM ENCARGOS COMPLEMENTARES | H | 1 | 27.16 | 27.16 |  |  |  | 88297 | 2.9096 | 2.9096 |  | 0 | 0
TOTAL SEM BDI - 91693 | [6 empty] | 27.26
CLASSE/TIPO | CÓDIGO | FONTE | DESCRIÇÃO | UNID. | COEF. | P. UNIT. (R$) | TOTAL (R$)
CUSTH | 91692 | SINAPI | SERRA CIRCULAR DE BANCADA COM MOTOR ELÉTRICO POTÊNCIA DE 5HP, COM COIFA PARA DISCO 10" - CHP DIURNO. AF_08/2015 | CHP |  | 28.81 |  |  | 28.81 | OK, CONFORME TABELA
COMPOSICAO | 91691 | SINAPI | SERRA CIRCULAR DE BANCADA COM MOTOR ELÉTRICO POTÊNCIA DE 5HP, COM COIFA PARA DISCO 10" - MATERIAIS NA OPERAÇÃO. AF_08/2015 | H | 1 | 1.49 | 1.49 |  |  |  | 91691 | 0.74584 | 0.74584 |  | 0 | 0
COMPOSICAO | 91690 | SINAPI | SERRA CIRCULAR DE BANCADA COM MOTOR ELÉTRICO POTÊNCIA DE 5HP, COM COIFA PARA DISCO 10" - MANUTENÇÃO. AF_08/2015 | H | 1 | 0.06 | 0.06 |  |  |  | 91690 | 0.74584 | 0.74584 |  | 0 | 0
COMPOSICAO | 91689 | SINAPI | SERRA CIRCULAR DE BANCADA COM MOTOR ELÉTRICO POTÊNCIA DE 5HP, COM COIFA PARA DISCO 10" - JUROS. AF_08/2015 | H | 1 | 0.01 | 0.01 |  |  |  | 91689 | 0.74584 | 0.74584 |  | 0 | 0
COMPOSICAO | 91688 | SINAPI | SERRA CIRCULAR DE BANCADA COM MOTOR ELÉTRICO POTÊNCIA DE 5HP, COM COIFA PARA DISCO 10" - DEPRECIAÇÃO. AF_08/2015 | H | 1 | 0.09 | 0.09 |  |  |  | 91688 | 0.74584 | 0.74584 |  | 0 | 0
COMPOSICAO | 88297 | SINAPI | OPERADOR DE MÁQUINAS E EQUIPAMENTOS COM ENCARGOS COMPLEMENTARES | H | 1 | 27.16 | 27.16 |  |  |  | 88297 | 0.74584 | 0.74584 |  | 0 | 0
TOTAL SEM BDI - 91692 | [6 empty] | 28.81
CLASSE/TIPO | CÓDIGO | FONTE | DESCRIÇÃO | UNID. | COEF. | P. UNIT. (R$) | TOTAL (R$)
LIVR | 88262 | SINAPI | CARPINTEIRO DE FORMAS COM ENCARGOS COMPLEMENTARES | H |  | 26.97 |  |  | 26.97 | OK, CONFORME TABELA
COMPOSICAO | 95330 | SINAPI | CURSO DE CAPACITAÇÃO PARA CARPINTEIRO DE FÔRMAS (ENCARGOS COMPLEMENTARES) - HORISTA | H | 1 | 0.23 | 0.23 |  |  |  | 95330 | 10.2905 | 10.2905 |  | 0 | 0
INSUMO | 43483 | SINAPI | EPI - FAMILIA CARPINTEIRO DE FORMAS - HORISTA (ENCARGOS COMPLEMENTARES - COLETADO CAIXA) | H | 1 | 1.43 | 1.43 |  |  |  | 43483 | 10.2905 | 10.2905 |  | 0 | 0
INSUMO | 43459 | SINAPI | FERRAMENTAS - FAMILIA CARPINTEIRO DE FORMAS - HORISTA (ENCARGOS COMPLEMENTARES - COLETADO CAIXA) | H | 1 | 0.44 | 0.44 |  |  |  | 43459 | 10.2905 | 10.2905 |  | 0 | 0
INSUMO | 37373 | SINAPI | SEGURO - HORISTA (COLETADO CAIXA - ENCARGOS COMPLEMENTARES) | H | 1 | 0.08 | 0.08 |  |  |  | 37373 | 10.2905 | 10.2905 |  | 0 | 0
INSUMO | 37372 | SINAPI | EXAMES - HORISTA (COLETADO CAIXA - ENCARGOS COMPLEMENTARES) | H | 1 | 1.43 | 1.43 |  |  |  | 37372 | 10.2905 | 10.2905 |  | 0 | 0
INSUMO | 37371 | SINAPI | TRANSPORTE - HORISTA (COLETADO CAIXA - ENCARGOS COMPLEMENTARES) | H | 1 | 0.57 | 0.57 |  |  |  | 37371 | 10.2905 | 10.2905 |  | 0 | 0
INSUMO | 37370 | SINAPI | ALIMENTACAO - HORISTA (COLETADO CAIXA - ENCARGOS COMPLEMENTARES) | H | 1 | 2.46 | 2.46 |  |  |  | 37370 | 10.2905 | 10.2905 |  | 0 | 0
INSUMO | 1213 | SINAPI | CARPINTEIRO DE FORMAS PARA CONCRETO (HORISTA) | H | 1 | 20.33 | 20.33 |  |  |  | 1213 | 10.2905 | 10.2905 |  | 0 | 0
TOTAL SEM BDI - 88262 | [6 empty] | 26.97
CLASSE/TIPO | CÓDIGO | FONTE | DESCRIÇÃO | UNID. | COEF. | P. UNIT. (R$) | TOTAL (R$)
LIVR | 88239 | SINAPI | AJUDANTE DE CARPINTEIRO COM ENCARGOS COMPLEMENTARES | H |  | 22.2 |  |  | 22.2 | OK, CONFORME TABELA
COMPOSICAO | 95309 | SINAPI | CURSO DE CAPACITAÇÃO PARA AJUDANTE DE CARPINTEIRO (ENCARGOS COMPLEMENTARES) - HORISTA | H | 1 | 0.22 | 0.22 |  |  |  | 95309 | 2.3623 | 2.3623 |  | 0 | 0
INSUMO | 43483 | SINAPI | EPI - FAMILIA CARPINTEIRO DE FORMAS - HORISTA (ENCARGOS COMPLEMENTARES - COLETADO CAIXA) | H | 1 | 1.43 | 1.43 |  |  |  | 43483 | 2.3623 | 2.3623 |  | 0 | 0
INSUMO | 43459 | SINAPI | FERRAMENTAS - FAMILIA CARPINTEIRO DE FORMAS - HORISTA (ENCARGOS COMPLEMENTARES - COLETADO CAIXA) | H | 1 | 0.44 | 0.44 |  |  |  | 43459 | 2.3623 | 2.3623 |  | 0 | 0
INSUMO | 37373 | SINAPI | SEGURO - HORISTA (COLETADO CAIXA - ENCARGOS COMPLEMENTARES) | H | 1 | 0.08 | 0.08 |  |  |  | 37373 | 2.3623 | 2.3623 |  | 0 | 0
INSUMO | 37372 | SINAPI | EXAMES - HORISTA (COLETADO CAIXA - ENCARGOS COMPLEMENTARES) | H | 1 | 1.43 | 1.43 |  |  |  | 37372 | 2.3623 | 2.3623 |  | 0 | 0
INSUMO | 37371 | SINAPI | TRANSPORTE - HORISTA (COLETADO CAIXA - ENCARGOS COMPLEMENTARES) | H | 1 | 0.57 | 0.57 |  |  |  | 37371 | 2.3623 | 2.3623 |  | 0 | 0
INSUMO | 37370 | SINAPI | ALIMENTACAO - HORISTA (COLETADO CAIXA - ENCARGOS COMPLEMENTARES) | H | 1 | 2.46 | 2.46 |  |  |  | 37370 | 2.3623 | 2.3623 |  | 0 | 0
INSUMO | 6117 | SINAPI | CARPINTEIRO AUXILIAR (HORISTA) | H | 1 | 15.57 | 15.57 |  |  |  | 6117 | 2.3623 | 2.3623 |  | 0 | 0
TOTAL SEM BDI - 88239 | [6 empty] | 22.2
CLASSE/TIPO | CÓDIGO | FONTE | DESCRIÇÃO | UNID. | COEF. | P. UNIT. (R$) | TOTAL (R$)
DEPR | 91689 | SINAPI | SERRA CIRCULAR DE BANCADA COM MOTOR ELÉTRICO POTÊNCIA DE 5HP, COM COIFA PARA DISCO 10" - JUROS. AF_08/2015 | H |  | 0.01 |  |  | 0.01 | OK, CONFORME TABELA
INSUMO | 14618 | SINAPI | SERRA CIRCULAR DE BANCADA COM MOTOR ELETRICO, POTENCIA DE *1600* W, PARA DISCO DE DIAMETRO DE 10" (250 MM) | UN | 1.48e-05 | 1252.51 | 0.01 |  |  |  | 14618 | 621.1911 | 0.0091936 |  | 0 | 0
TOTAL SEM BDI - 91689 | [6 empty] | 0.01
CLASSE/TIPO | CÓDIGO | FONTE | DESCRIÇÃO | UNID. | COEF. | P. UNIT. (R$) | TOTAL (R$)
DEPR | 91688 | SINAPI | SERRA CIRCULAR DE BANCADA COM MOTOR ELÉTRICO POTÊNCIA DE 5HP, COM COIFA PARA DISCO 10" - DEPRECIAÇÃO. AF_08/2015 | H |  | 0.09 |  |  | 0.09 | OK, CONFORME TABELA
INSUMO | 14618 | SINAPI | SERRA CIRCULAR DE BANCADA COM MOTOR ELETRICO, POTENCIA DE *1600* W, PARA DISCO DE DIAMETRO DE 10" (250 MM) | UN | 7.2e-05 | 1252.51 | 0.09 |  |  |  | 14618 | 621.1911 | 0.044726 |  | 0 | 0
TOTAL SEM BDI - 91688 | [6 empty] | 0.09
CLASSE/TIPO | CÓDIGO | FONTE | DESCRIÇÃO | UNID. | COEF. | P. UNIT. (R$) | TOTAL (R$)
LIVR | 88297 | SINAPI | OPERADOR DE MÁQUINAS E EQUIPAMENTOS COM ENCARGOS COMPLEMENTARES | H |  | 27.16 |  |  | 27.16 | OK, CONFORME TABELA
COMPOSICAO | 95360 | SINAPI | CURSO DE CAPACITAÇÃO PARA OPERADOR DE MÁQUINAS E EQUIPAMENTOS (ENCARGOS COMPLEMENTARES) - HORISTA | H | 1 | 0.24 | 0.24 |  |  |  | 95360 | 621.1911 | 621.1911 |  | 0 | 0
INSUMO | 43488 | SINAPI | EPI - FAMILIA OPERADOR ESCAVADEIRA - HORISTA (ENCARGOS COMPLEMENTARES - COLETADO CAIXA) | H | 1 | 0.89 | 0.89 |  |  |  | 43488 | 621.1911 | 621.1911 |  | 0 | 0
INSUMO | 43464 | SINAPI | FERRAMENTAS - FAMILIA OPERADOR ESCAVADEIRA - HORISTA (ENCARGOS COMPLEMENTARES - COLETADO CAIXA) | H | 1 | 0.01 | 0.01 |  |  |  | 43464 | 621.1911 | 621.1911 |  | 0 | 0
INSUMO | 37373 | SINAPI | SEGURO - HORISTA (COLETADO CAIXA - ENCARGOS COMPLEMENTARES) | H | 1 | 0.08 | 0.08 |  |  |  | 37373 | 621.1911 | 621.1911 |  | 0 | 0
INSUMO | 37372 | SINAPI | EXAMES - HORISTA (COLETADO CAIXA - ENCARGOS COMPLEMENTARES) | H | 1 | 1.43 | 1.43 |  |  |  | 37372 | 621.1911 | 621.1911 |  | 0 | 0
INSUMO | 37371 | SINAPI | TRANSPORTE - HORISTA (COLETADO CAIXA - ENCARGOS COMPLEMENTARES) | H | 1 | 0.57 | 0.57 |  |  |  | 37371 | 621.1911 | 621.1911 |  | 0 | 0
INSUMO | 37370 | SINAPI | ALIMENTACAO - HORISTA (COLETADO CAIXA - ENCARGOS COMPLEMENTARES) | H | 1 | 2.46 | 2.46 |  |  |  | 37370 | 621.1911 | 621.1911 |  | 0 | 0
INSUMO | 4230 | SINAPI | OPERADOR DE MAQUINAS E TRATORES DIVERSOS - TERRAPLANAGEM (HORISTA) | H | 1 | 21.48 | 21.48 |  |  |  | 4230 | 621.1911 | 621.1911 |  | 0 | 0
TOTAL SEM BDI - 88297 | [6 empty] | 27.16
CLASSE/TIPO | CÓDIGO | FONTE | DESCRIÇÃO | UNID. | COEF. | P. UNIT. (R$) | TOTAL (R$)
DEPR | 91691 | SINAPI | SERRA CIRCULAR DE BANCADA COM MOTOR ELÉTRICO POTÊNCIA DE 5HP, COM COIFA PARA DISCO 10" - MATERIAIS NA OPERAÇÃO. AF_08/2015 | H |  | 1.49 |  |  | 1.49 | OK, CONFORME TABELA
INSUMO | 2705 | SINAPI | ENERGIA ELETRICA ATE 2000 KWH INDUSTRIAL, SEM DEMANDA | KWH | 1.36 | 1.1 | 1.49 |  |  |  | 2705 | 107.6248 | 146.3697 |  | 0 | 0
TOTAL SEM BDI - 91691 | [6 empty] | 1.49
CLASSE/TIPO | CÓDIGO | FONTE | DESCRIÇÃO | UNID. | COEF. | P. UNIT. (R$) | TOTAL (R$)
DEPR | 91690 | SINAPI | SERRA CIRCULAR DE BANCADA COM MOTOR ELÉTRICO POTÊNCIA DE 5HP, COM COIFA PARA DISCO 10" - MANUTENÇÃO. AF_08/2015 | H |  | 0.06 |  |  | 0.06 | OK, CONFORME TABELA
INSUMO | 14618 | SINAPI | SERRA CIRCULAR DE BANCADA COM MOTOR ELETRICO, POTENCIA DE *1600* W, PARA DISCO DE DIAMETRO DE 10" (250 MM) | UN | 5e-05 | 1252.51 | 0.06 |  |  |  | 14618 | 107.6248 | 0.0053812 |  | 0 | 0
TOTAL SEM BDI - 91690 | [6 empty] | 0.06
CLASSE/TIPO | CÓDIGO | FONTE | DESCRIÇÃO | UNID. | COEF. | P. UNIT. (R$) | TOTAL (R$)
LIVR | 95341 | SINAPI | CURSO DE CAPACITAÇÃO PARA MARMORISTA/GRANITEIRO (ENCARGOS COMPLEMENTARES) - HORISTA | H |  | 0.29 |  |  | 0.29 | OK, CONFORME TABELA
INSUMO | 4755 | SINAPI | MARMORISTA / GRANITEIRO (HORISTA) | H | 0.01476 | 20.26 | 0.29 |  |  |  | 4755 | 108.8721 | 1.607 |  | 0 | 0
TOTAL SEM BDI - 95341 | [6 empty] | 0.29
CLASSE/TIPO | CÓDIGO | FONTE | DESCRIÇÃO | UNID. | COEF. | P. UNIT. (R$) | TOTAL (R$)
LIVR | 95329 | SINAPI | CURSO DE CAPACITAÇÃO PARA CARPINTEIRO DE ESQUADRIA (ENCARGOS COMPLEMENTARES) - HORISTA | H |  | 0.28 |  |  | 0.28 | OK, CONFORME TABELA
INSUMO | 1214 | SINAPI | CARPINTEIRO DE ESQUADRIAS (HORISTA) | H | 0.01476 | 19.34 | 0.28 |  |  |  | 1214 | 46.7926 | 0.69066 |  | 0 | 0
TOTAL SEM BDI - 95329 | [6 empty] | 0.28
CLASSE/TIPO | CÓDIGO | FONTE | DESCRIÇÃO | UNID. | COEF. | P. UNIT. (R$) | TOTAL (R$)
CUSTH | 89273 | SINAPI | GUINDASTE HIDRÁULICO AUTOPROPELIDO, COM LANÇA TELESCÓPICA 28,80 M, CAPACIDADE MÁXIMA 30 T, POTÊNCIA 97 KW, TRAÇÃO 4 X 4 - CHI DIURNO. AF_11/2014 | CHI |  | 112.52 |  |  | 112.52 | OK, CONFORME TABELA
COMPOSICAO | 89269 | SINAPI | GUINDASTE HIDRÁULICO AUTOPROPELIDO, COM LANÇA TELESCÓPICA 28,80 M, CAPACIDADE MÁXIMA 30 T, POTÊNCIA 97 KW, TRAÇÃO 4 X 4 - IMPOSTOS E SEGUROS. AF_11/2014 | H | 1 | 7.38 | 7.38 |  |  |  | 89269 | 0.87312 | 0.87312 |  | 0 | 0
COMPOSICAO | 89268 | SINAPI | GUINDASTE HIDRÁULICO AUTOPROPELIDO, COM LANÇA TELESCÓPICA 28,80 M, CAPACIDADE MÁXIMA 30 T, POTÊNCIA 97 KW, TRAÇÃO 4 X 4 - JUROS. AF_11/2014 | H | 1 | 18.26 | 18.26 |  |  |  | 89268 | 0.87312 | 0.87312 |  | 0 | 0
COMPOSICAO | 89267 | SINAPI | GUINDASTE HIDRÁULICO AUTOPROPELIDO, COM LANÇA TELESCÓPICA 28,80 M, CAPACIDADE MÁXIMA 30 T, POTÊNCIA 97 KW, TRAÇÃO 4 X 4 - DEPRECIAÇÃO. AF_11/2014 | H | 1 | 51.81 | 51.81 |  |  |  | 89267 | 0.87312 | 0.87312 |  | 0 | 0
COMPOSICAO | 88296 | SINAPI | OPERADOR DE GUINDASTE COM ENCARGOS COMPLEMENTARES | H | 1 | 35.07 | 35.07 |  |  |  | 88296 | 0.87312 | 0.87312 |  | 0 | 0
TOTAL SEM BDI - 89273 | [6 empty] | 112.52
CLASSE/TIPO | CÓDIGO | FONTE | DESCRIÇÃO | UNID. | COEF. | P. UNIT. (R$) | TOTAL (R$)
CUSTH | 89272 | SINAPI | GUINDASTE HIDRÁULICO AUTOPROPELIDO, COM LANÇA TELESCÓPICA 28,80 M, CAPACIDADE MÁXIMA 30 T, POTÊNCIA 97 KW, TRAÇÃO 4 X 4 - CHP DIURNO. AF_11/2014 | CHP |  | 224.81 |  |  | 224.81 | OK, CONFORME TABELA
COMPOSICAO | 89271 | SINAPI | GUINDASTE HIDRÁULICO AUTOPROPELIDO, COM LANÇA TELESCÓPICA 28,80 M, CAPACIDADE MÁXIMA 30 T, POTÊNCIA 97 KW, TRAÇÃO 4 X 4 - MATERIAIS NA OPERAÇÃO. AF_11/2014 | H | 1 | 29 | 29 |  |  |  | 89271 | 0.43199 | 0.43199 |  | 0 | 0
COMPOSICAO | 89270 | SINAPI | GUINDASTE HIDRÁULICO AUTOPROPELIDO, COM LANÇA TELESCÓPICA 28,80 M, CAPACIDADE MÁXIMA 30 T, POTÊNCIA 97 KW, TRAÇÃO 4 X 4 - MANUTENÇÃO. AF_11/2014 | H | 1 | 83.29 | 83.29 |  |  |  | 89270 | 0.43199 | 0.43199 |  | 0 | 0
COMPOSICAO | 89269 | SINAPI | GUINDASTE HIDRÁULICO AUTOPROPELIDO, COM LANÇA TELESCÓPICA 28,80 M, CAPACIDADE MÁXIMA 30 T, POTÊNCIA 97 KW, TRAÇÃO 4 X 4 - IMPOSTOS E SEGUROS. AF_11/2014 | H | 1 | 7.38 | 7.38 |  |  |  | 89269 | 0.43199 | 0.43199 |  | 0 | 0
COMPOSICAO | 89268 | SINAPI | GUINDASTE HIDRÁULICO AUTOPROPELIDO, COM LANÇA TELESCÓPICA 28,80 M, CAPACIDADE MÁXIMA 30 T, POTÊNCIA 97 KW, TRAÇÃO 4 X 4 - JUROS. AF_11/2014 | H | 1 | 18.26 | 18.26 |  |  |  | 89268 | 0.43199 | 0.43199 |  | 0 | 0
COMPOSICAO | 89267 | SINAPI | GUINDASTE HIDRÁULICO AUTOPROPELIDO, COM LANÇA TELESCÓPICA 28,80 M, CAPACIDADE MÁXIMA 30 T, POTÊNCIA 97 KW, TRAÇÃO 4 X 4 - DEPRECIAÇÃO. AF_11/2014 | H | 1 | 51.81 | 51.81 |  |  |  | 89267 | 0.43199 | 0.43199 |  | 0 | 0
COMPOSICAO | 88296 | SINAPI | OPERADOR DE GUINDASTE COM ENCARGOS COMPLEMENTARES | H | 1 | 35.07 | 35.07 |  |  |  | 88296 | 0.43199 | 0.43199 |  | 0 | 0
TOTAL SEM BDI - 89272 | [6 empty] | 224.81
CLASSE/TIPO | CÓDIGO | FONTE | DESCRIÇÃO | UNID. | COEF. | P. UNIT. (R$) | TOTAL (R$)
LIVR | 88278 | SINAPI | MONTADOR DE ESTRUTURAS METÁLICAS COM ENCARGOS COMPLEMENTARES | H |  | 22.39 |  |  | 22.39 | OK, CONFORME TABELA
COMPOSICAO | 95344 | SINAPI | CURSO DE CAPACITAÇÃO PARA MONTADOR DE ESTRUTURA METÁLICA (ENCARGOS COMPLEMENTARES) - HORISTA | H | 1 | 0.19 | 0.19 |  |  |  | 95344 | 57.5127 | 57.5127 |  | 0 | 0
INSUMO | 44497 | SINAPI | MONTADOR DE ESTRUTURAS METALICAS HORISTA | H | 1 | 16.76 | 16.76 |  |  |  | 44497 | 57.5127 | 57.5127 |  | 0 | 0
INSUMO | 43488 | SINAPI | EPI - FAMILIA OPERADOR ESCAVADEIRA - HORISTA (ENCARGOS COMPLEMENTARES - COLETADO CAIXA) | H | 1 | 0.89 | 0.89 |  |  |  | 43488 | 57.5127 | 57.5127 |  | 0 | 0
INSUMO | 43464 | SINAPI | FERRAMENTAS - FAMILIA OPERADOR ESCAVADEIRA - HORISTA (ENCARGOS COMPLEMENTARES - COLETADO CAIXA) | H | 1 | 0.01 | 0.01 |  |  |  | 43464 | 57.5127 | 57.5127 |  | 0 | 0
INSUMO | 37373 | SINAPI | SEGURO - HORISTA (COLETADO CAIXA - ENCARGOS COMPLEMENTARES) | H | 1 | 0.08 | 0.08 |  |  |  | 37373 | 57.5127 | 57.5127 |  | 0 | 0
INSUMO | 37372 | SINAPI | EXAMES - HORISTA (COLETADO CAIXA - ENCARGOS COMPLEMENTARES) | H | 1 | 1.43 | 1.43 |  |  |  | 37372 | 57.5127 | 57.5127 |  | 0 | 0
INSUMO | 37371 | SINAPI | TRANSPORTE - HORISTA (COLETADO CAIXA - ENCARGOS COMPLEMENTARES) | H | 1 | 0.57 | 0.57 |  |  |  | 37371 | 57.5127 | 57.5127 |  | 0 | 0
INSUMO | 37370 | SINAPI | ALIMENTACAO - HORISTA (COLETADO CAIXA - ENCARGOS COMPLEMENTARES) | H | 1 | 2.46 | 2.46 |  |  |  | 37370 | 57.5127 | 57.5127 |  | 0 | 0
TOTAL SEM BDI - 88278 | [6 empty] | 22.39
CLASSE/TIPO | CÓDIGO | FONTE | DESCRIÇÃO | UNID. | COEF. | P. UNIT. (R$) | TOTAL (R$)
DEPR | 93278 | SINAPI | GUINCHO ELÉTRICO DE COLUNA, CAPACIDADE 400 KG, COM MOTO FREIO, MOTOR TRIFÁSICO DE 1,25 CV - JUROS. AF_03/2016 | H |  | 0.08 |  |  | 0.08 | OK, CONFORME TABELA
INSUMO | 36487 | SINAPI | GUINCHO ELETRICO DE COLUNA, CAPACIDADE 400 KG, COM MOTO FREIO, MOTOR TRIFASICO DE 1,25 CV | UN | 1.48e-05 | 6050.16 | 0.08 |  |  |  | 36487 | 19.175 | 0.00028379 |  | 0 | 0
TOTAL SEM BDI - 93278 | [6 empty] | 0.08
CLASSE/TIPO | CÓDIGO | FONTE | DESCRIÇÃO | UNID. | COEF. | P. UNIT. (R$) | TOTAL (R$)
DEPR | 93277 | SINAPI | GUINCHO ELÉTRICO DE COLUNA, CAPACIDADE 400 KG, COM MOTO FREIO, MOTOR TRIFÁSICO DE 1,25 CV - DEPRECIAÇÃO. AF_03/2016 | H |  | 0.38 |  |  | 0.38 | OK, CONFORME TABELA
INSUMO | 36487 | SINAPI | GUINCHO ELETRICO DE COLUNA, CAPACIDADE 400 KG, COM MOTO FREIO, MOTOR TRIFASICO DE 1,25 CV | UN | 6.4e-05 | 6050.16 | 0.38 |  |  |  | 36487 | 19.175 | 0.0012272 |  | 0 | 0
TOTAL SEM BDI - 93277 | [6 empty] | 0.38
CLASSE/TIPO | CÓDIGO | FONTE | DESCRIÇÃO | UNID. | COEF. | P. UNIT. (R$) | TOTAL (R$)
LIVR | 88295 | SINAPI | OPERADOR DE GUINCHO COM ENCARGOS COMPLEMENTARES | H |  | 27.27 |  |  | 27.27 | OK, CONFORME TABELA
COMPOSICAO | 95358 | SINAPI | CURSO DE CAPACITAÇÃO PARA OPERADOR DE GUINCHO (ENCARGOS COMPLEMENTARES) - HORISTA | H | 1 | 0.35 | 0.35 |  |  |  | 95358 | 19.175 | 19.175 |  | 0 | 0
INSUMO | 43488 | SINAPI | EPI - FAMILIA OPERADOR ESCAVADEIRA - HORISTA (ENCARGOS COMPLEMENTARES - COLETADO CAIXA) | H | 1 | 0.89 | 0.89 |  |  |  | 43488 | 19.175 | 19.175 |  | 0 | 0
INSUMO | 43464 | SINAPI | FERRAMENTAS - FAMILIA OPERADOR ESCAVADEIRA - HORISTA (ENCARGOS COMPLEMENTARES - COLETADO CAIXA) | H | 1 | 0.01 | 0.01 |  |  |  | 43464 | 19.175 | 19.175 |  | 0 | 0
INSUMO | 37373 | SINAPI | SEGURO - HORISTA (COLETADO CAIXA - ENCARGOS COMPLEMENTARES) | H | 1 | 0.08 | 0.08 |  |  |  | 37373 | 19.175 | 19.175 |  | 0 | 0
INSUMO | 37372 | SINAPI | EXAMES - HORISTA (COLETADO CAIXA - ENCARGOS COMPLEMENTARES) | H | 1 | 1.43 | 1.43 |  |  |  | 37372 | 19.175 | 19.175 |  | 0 | 0
INSUMO | 37371 | SINAPI | TRANSPORTE - HORISTA (COLETADO CAIXA - ENCARGOS COMPLEMENTARES) | H | 1 | 0.57 | 0.57 |  |  |  | 37371 | 19.175 | 19.175 |  | 0 | 0
INSUMO | 37370 | SINAPI | ALIMENTACAO - HORISTA (COLETADO CAIXA - ENCARGOS COMPLEMENTARES) | H | 1 | 2.46 | 2.46 |  |  |  | 37370 | 19.175 | 19.175 |  | 0 | 0
INSUMO | 4253 | SINAPI | OPERADOR DE GUINCHO OU GUINCHEIRO (HORISTA) | H | 1 | 21.48 | 21.48 |  |  |  | 4253 | 19.175 | 19.175 |  | 0 | 0
TOTAL SEM BDI - 88295 | [6 empty] | 27.27
CLASSE/TIPO | CÓDIGO | FONTE | DESCRIÇÃO | UNID. | COEF. | P. UNIT. (R$) | TOTAL (R$)
DEPR | 93280 | SINAPI | GUINCHO ELÉTRICO DE COLUNA, CAPACIDADE 400 KG, COM MOTO FREIO, MOTOR TRIFÁSICO DE 1,25 CV - MATERIAIS NA OPERAÇÃO. AF_03/2016 | H |  | 0.85 |  |  | 0.85 | OK, CONFORME TABELA
INSUMO | 2705 | SINAPI | ENERGIA ELETRICA ATE 2000 KWH INDUSTRIAL, SEM DEMANDA | KWH | 0.78 | 1.1 | 0.85 |  |  |  | 2705 | 8.0516 | 6.2802 |  | 0 | 0
TOTAL SEM BDI - 93280 | [6 empty] | 0.85
CLASSE/TIPO | CÓDIGO | FONTE | DESCRIÇÃO | UNID. | COEF. | P. UNIT. (R$) | TOTAL (R$)
DEPR | 93279 | SINAPI | GUINCHO ELÉTRICO DE COLUNA, CAPACIDADE 400 KG, COM MOTO FREIO, MOTOR TRIFÁSICO DE 1,25 CV - MANUTENÇÃO. AF_03/2016 | H |  | 0.36 |  |  | 0.36 | OK, CONFORME TABELA
INSUMO | 36487 | SINAPI | GUINCHO ELETRICO DE COLUNA, CAPACIDADE 400 KG, COM MOTO FREIO, MOTOR TRIFASICO DE 1,25 CV | UN | 6e-05 | 6050.16 | 0.36 |  |  |  | 36487 | 8.0516 | 0.00048309 |  | 0 | 0
TOTAL SEM BDI - 93279 | [6 empty] | 0.36
CLASSE/TIPO | CÓDIGO | FONTE | DESCRIÇÃO | UNID. | COEF. | P. UNIT. (R$) | TOTAL (R$)
DEPR | 89224 | SINAPI | BETONEIRA CAPACIDADE NOMINAL DE 600 L, CAPACIDADE DE MISTURA 360 L, MOTOR ELÉTRICO TRIFÁSICO POTÊNCIA DE 4 CV, SEM CARREGADOR - MATERIAIS NA OPERAÇÃO. AF_05/2023 | H |  | 2.75 |  |  | 2.75 | OK, CONFORME TABELA
INSUMO | 2705 | SINAPI | ENERGIA ELETRICA ATE 2000 KWH INDUSTRIAL, SEM DEMANDA | KWH | 2.5 | 1.1 | 2.75 |  |  |  | 2705 | 0.4502 | 1.1255 |  | 0 | 0
TOTAL SEM BDI - 89224 | [6 empty] | 2.75
CLASSE/TIPO | CÓDIGO | FONTE | DESCRIÇÃO | UNID. | COEF. | P. UNIT. (R$) | TOTAL (R$)
DEPR | 89223 | SINAPI | BETONEIRA CAPACIDADE NOMINAL DE 600 L, CAPACIDADE DE MISTURA 360 L, MOTOR ELÉTRICO TRIFÁSICO POTÊNCIA DE 4 CV, SEM CARREGADOR - MANUTENÇÃO. AF_05/2023 | H |  | 1.92 |  |  | 1.92 | OK, CONFORME TABELA
INSUMO | 36397 | SINAPI | BETONEIRA, CAPACIDADE NOMINAL 600 L, CAPACIDADE DE MISTURA 360 L, MOTOR ELETRICO TRIFASICO 220/380V, POTENCIA 4CV, SEM CARREGADOR | UN | 7e-05 | 27539.47 | 1.92 |  |  |  | 36397 | 0.4502 | 3.1514e-05 |  | 0 | 0
TOTAL SEM BDI - 89223 | [6 empty] | 1.92
CLASSE/TIPO | CÓDIGO | FONTE | DESCRIÇÃO | UNID. | COEF. | P. UNIT. (R$) | TOTAL (R$)
DEPR | 89222 | SINAPI | BETONEIRA CAPACIDADE NOMINAL DE 600 L, CAPACIDADE DE MISTURA 360 L, MOTOR ELÉTRICO TRIFÁSICO POTÊNCIA DE 4 CV, SEM CARREGADOR - JUROS. AF_05/2023 | H |  | 0.4 |  |  | 0.4 | OK, CONFORME TABELA
INSUMO | 36397 | SINAPI | BETONEIRA, CAPACIDADE NOMINAL 600 L, CAPACIDADE DE MISTURA 360 L, MOTOR ELETRICO TRIFASICO 220/380V, POTENCIA 4CV, SEM CARREGADOR | UN | 1.48e-05 | 27539.47 | 0.4 |  |  |  | 36397 | 0.4502 | 6.663e-06 |  | 0 | 0
TOTAL SEM BDI - 89222 | [6 empty] | 0.4
CLASSE/TIPO | CÓDIGO | FONTE | DESCRIÇÃO | UNID. | COEF. | P. UNIT. (R$) | TOTAL (R$)
DEPR | 89221 | SINAPI | BETONEIRA CAPACIDADE NOMINAL DE 600 L, CAPACIDADE DE MISTURA 360 L, MOTOR ELÉTRICO TRIFÁSICO POTÊNCIA DE 4 CV, SEM CARREGADOR - DEPRECIAÇÃO. AF_05/2023 | H |  | 1.76 |  |  | 1.76 | OK, CONFORME TABELA
INSUMO | 36397 | SINAPI | BETONEIRA, CAPACIDADE NOMINAL 600 L, CAPACIDADE DE MISTURA 360 L, MOTOR ELETRICO TRIFASICO 220/380V, POTENCIA 4CV, SEM CARREGADOR | UN | 6.4e-05 | 27539.47 | 1.76 |  |  |  | 36397 | 0.4502 | 2.8813e-05 |  | 0 | 0
TOTAL SEM BDI - 89221 | [6 empty] | 1.76
CLASSE/TIPO | CÓDIGO | FONTE | DESCRIÇÃO | UNID. | COEF. | P. UNIT. (R$) | TOTAL (R$)
ARMAC | 92801 | SINAPI | CORTE E DOBRA DE AÇO CA-50, DIÂMETRO DE 6,3 MM. AF_06/2022 | KG |  | 8.98 |  |  | 8.98 | OK, CONFORME TABELA
COMPOSICAO | 88245 | SINAPI | ARMADOR COM ENCARGOS COMPLEMENTARES | H | 0.031 | 27.19 | 0.84 |  |  |  | 88245 | 30.3885 | 0.94204 |  | 0 | 0
COMPOSICAO | 88238 | SINAPI | AJUDANTE DE ARMADOR COM ENCARGOS COMPLEMENTARES | H | 0.0051 | 22.37 | 0.11 |  |  |  | 88238 | 30.3885 | 0.15498 |  | 0 | 0
INSUMO | 32 | SINAPI | ACO CA-50, 6,3 MM, VERGALHAO | KG | 1.07 | 7.51 | 8.03 |  |  |  | 32 | 30.3885 | 32.5157 |  | 0 | 0
TOTAL SEM BDI - 92801 | [6 empty] | 8.98
CLASSE/TIPO | CÓDIGO | FONTE | DESCRIÇÃO | UNID. | COEF. | P. UNIT. (R$) | TOTAL (R$)
LIVR | 95387 | SINAPI | CURSO DE CAPACITAÇÃO PARA VIDRACEIRO (ENCARGOS COMPLEMENTARES) - HORISTA | H |  | 0.22 |  |  | 0.22 | OK, CONFORME TABELA
INSUMO | 10489 | SINAPI | VIDRACEIRO (HORISTA) | H | 0.01476 | 15.46 | 0.22 |  |  |  | 10489 | 9.759 | 0.14404 |  | 0 | 0
TOTAL SEM BDI - 95387 | [6 empty] | 0.22
CLASSE/TIPO | CÓDIGO | FONTE | DESCRIÇÃO | UNID. | COEF. | P. UNIT. (R$) | TOTAL (R$)
LIVR | 95337 | SINAPI | CURSO DE CAPACITAÇÃO PARA GESSEIRO (ENCARGOS COMPLEMENTARES) - HORISTA | H |  | 0.22 |  |  | 0.22 | OK, CONFORME TABELA
INSUMO | 12872 | SINAPI | GESSEIRO (HORISTA) | H | 0.01154 | 19.62 | 0.22 |  |  |  | 12872 | 602.7302 | 6.9555 |  | 0 | 0
TOTAL SEM BDI - 95337 | [6 empty] | 0.22
CLASSE/TIPO | CÓDIGO | FONTE | DESCRIÇÃO | UNID. | COEF. | P. UNIT. (R$) | TOTAL (R$)
CUSTH | 89226 | SINAPI | BETONEIRA CAPACIDADE NOMINAL DE 600 L, CAPACIDADE DE MISTURA 360 L, MOTOR ELÉTRICO TRIFÁSICO POTÊNCIA DE 4 CV, SEM CARREGADOR - CHI DIURNO. AF_05/2023 | CHI |  | 2.16 |  |  | 2.16 | OK, CONFORME TABELA
COMPOSICAO | 89222 | SINAPI | BETONEIRA CAPACIDADE NOMINAL DE 600 L, CAPACIDADE DE MISTURA 360 L, MOTOR ELÉTRICO TRIFÁSICO POTÊNCIA DE 4 CV, SEM CARREGADOR - JUROS. AF_05/2023 | H | 1 | 0.4 | 0.4 |  |  |  | 89222 | 44.2024 | 44.2024 |  | 0 | 0
COMPOSICAO | 89221 | SINAPI | BETONEIRA CAPACIDADE NOMINAL DE 600 L, CAPACIDADE DE MISTURA 360 L, MOTOR ELÉTRICO TRIFÁSICO POTÊNCIA DE 4 CV, SEM CARREGADOR - DEPRECIAÇÃO. AF_05/2023 | H | 1 | 1.76 | 1.76 |  |  |  | 89221 | 44.2024 | 44.2024 |  | 0 | 0
TOTAL SEM BDI - 89226 | [6 empty] | 2.16
CLASSE/TIPO | CÓDIGO | FONTE | DESCRIÇÃO | UNID. | COEF. | P. UNIT. (R$) | TOTAL (R$)
CUSTH | 89225 | SINAPI | BETONEIRA CAPACIDADE NOMINAL DE 600 L, CAPACIDADE DE MISTURA 360 L, MOTOR ELÉTRICO TRIFÁSICO POTÊNCIA DE 4 CV, SEM CARREGADOR - CHP DIURNO. AF_05/2023 | CHP |  | 6.83 |  |  | 6.83 | OK, CONFORME TABELA
COMPOSICAO | 89224 | SINAPI | BETONEIRA CAPACIDADE NOMINAL DE 600 L, CAPACIDADE DE MISTURA 360 L, MOTOR ELÉTRICO TRIFÁSICO POTÊNCIA DE 4 CV, SEM CARREGADOR - MATERIAIS NA OPERAÇÃO. AF_05/2023 | H | 1 | 2.75 | 2.75 |  |  |  | 89224 | 46.8531 | 46.8531 |  | 0 | 0
COMPOSICAO | 89223 | SINAPI | BETONEIRA CAPACIDADE NOMINAL DE 600 L, CAPACIDADE DE MISTURA 360 L, MOTOR ELÉTRICO TRIFÁSICO POTÊNCIA DE 4 CV, SEM CARREGADOR - MANUTENÇÃO. AF_05/2023 | H | 1 | 1.92 | 1.92 |  |  |  | 89223 | 46.8531 | 46.8531 |  | 0 | 0
COMPOSICAO | 89222 | SINAPI | BETONEIRA CAPACIDADE NOMINAL DE 600 L, CAPACIDADE DE MISTURA 360 L, MOTOR ELÉTRICO TRIFÁSICO POTÊNCIA DE 4 CV, SEM CARREGADOR - JUROS. AF_05/2023 | H | 1 | 0.4 | 0.4 |  |  |  | 89222 | 46.8531 | 46.8531 |  | 0 | 0
COMPOSICAO | 89221 | SINAPI | BETONEIRA CAPACIDADE NOMINAL DE 600 L, CAPACIDADE DE MISTURA 360 L, MOTOR ELÉTRICO TRIFÁSICO POTÊNCIA DE 4 CV, SEM CARREGADOR - DEPRECIAÇÃO. AF_05/2023 | H | 1 | 1.76 | 1.76 |  |  |  | 89221 | 46.8531 | 46.8531 |  | 0 | 0
TOTAL SEM BDI - 89225 | [6 empty] | 6.83
CLASSE/TIPO | CÓDIGO | FONTE | DESCRIÇÃO | UNID. | COEF. | P. UNIT. (R$) | TOTAL (R$)
CUSTH | 90587 | SINAPI | VIBRADOR DE IMERSÃO, DIÂMETRO DE PONTEIRA 45MM, MOTOR ELÉTRICO TRIFÁSICO POTÊNCIA DE 2 CV - CHI DIURNO. AF_06/2015 | CHI |  | 0.49 |  |  | 0.49 | OK, CONFORME TABELA
COMPOSICAO | 90583 | SINAPI | VIBRADOR DE IMERSÃO, DIÂMETRO DE PONTEIRA 45MM, MOTOR ELÉTRICO TRIFÁSICO POTÊNCIA DE 2 CV - JUROS. AF_06/2015 | H | 1 | 0.09 | 0.09 |  |  |  | 90583 | 1.1577 | 1.1577 |  | 0 | 0
COMPOSICAO | 90582 | SINAPI | VIBRADOR DE IMERSÃO, DIÂMETRO DE PONTEIRA 45MM, MOTOR ELÉTRICO TRIFÁSICO POTÊNCIA DE 2 CV - DEPRECIAÇÃO. AF_06/2015 | H | 1 | 0.4 | 0.4 |  |  |  | 90582 | 1.1577 | 1.1577 |  | 0 | 0
TOTAL SEM BDI - 90587 | [6 empty] | 0.49
CLASSE/TIPO | CÓDIGO | FONTE | DESCRIÇÃO | UNID. | COEF. | P. UNIT. (R$) | TOTAL (R$)
CUSTH | 90586 | SINAPI | VIBRADOR DE IMERSÃO, DIÂMETRO DE PONTEIRA 45MM, MOTOR ELÉTRICO TRIFÁSICO POTÊNCIA DE 2 CV - CHP DIURNO. AF_06/2015 | CHP |  | 1.37 |  |  | 1.37 | OK, CONFORME TABELA
COMPOSICAO | 90585 | SINAPI | VIBRADOR DE IMERSÃO, DIÂMETRO DE PONTEIRA 45MM, MOTOR ELÉTRICO TRIFÁSICO POTÊNCIA DE 2 CV - MATERIAIS NA OPERAÇÃO. AF_06/2015 | H | 1 | 0.57 | 0.57 |  |  |  | 90585 | 0.45656 | 0.45656 |  | 0 | 0
COMPOSICAO | 90584 | SINAPI | VIBRADOR DE IMERSÃO, DIÂMETRO DE PONTEIRA 45MM, MOTOR ELÉTRICO TRIFÁSICO POTÊNCIA DE 2 CV - MANUTENÇÃO. AF_06/2015 | H | 1 | 0.31 | 0.31 |  |  |  | 90584 | 0.45656 | 0.45656 |  | 0 | 0
COMPOSICAO | 90583 | SINAPI | VIBRADOR DE IMERSÃO, DIÂMETRO DE PONTEIRA 45MM, MOTOR ELÉTRICO TRIFÁSICO POTÊNCIA DE 2 CV - JUROS. AF_06/2015 | H | 1 | 0.09 | 0.09 |  |  |  | 90583 | 0.45656 | 0.45656 |  | 0 | 0
COMPOSICAO | 90582 | SINAPI | VIBRADOR DE IMERSÃO, DIÂMETRO DE PONTEIRA 45MM, MOTOR ELÉTRICO TRIFÁSICO POTÊNCIA DE 2 CV - DEPRECIAÇÃO. AF_06/2015 | H | 1 | 0.4 | 0.4 |  |  |  | 90582 | 0.45656 | 0.45656 |  | 0 | 0
TOTAL SEM BDI - 90586 | [6 empty] | 1.37
CLASSE/TIPO | CÓDIGO | FONTE | DESCRIÇÃO | UNID. | COEF. | P. UNIT. (R$) | TOTAL (R$)
LIVR | 88309 | SINAPI | PEDREIRO COM ENCARGOS COMPLEMENTARES | H |  | 27.39 |  |  | 27.39 | OK, CONFORME TABELA
COMPOSICAO | 95371 | SINAPI | CURSO DE CAPACITAÇÃO PARA PEDREIRO (ENCARGOS COMPLEMENTARES) - HORISTA | H | 1 | 0.43 | 0.43 |  |  |  | 95371 | 6.7624 | 6.7624 |  | 0 | 0
INSUMO | 43489 | SINAPI | EPI - FAMILIA PEDREIRO - HORISTA (ENCARGOS COMPLEMENTARES - COLETADO CAIXA) | H | 1 | 1.31 | 1.31 |  |  |  | 43489 | 6.7624 | 6.7624 |  | 0 | 0
INSUMO | 43465 | SINAPI | FERRAMENTAS - FAMILIA PEDREIRO - HORISTA (ENCARGOS COMPLEMENTARES - COLETADO CAIXA) | H | 1 | 0.78 | 0.78 |  |  |  | 43465 | 6.7624 | 6.7624 |  | 0 | 0
INSUMO | 37373 | SINAPI | SEGURO - HORISTA (COLETADO CAIXA - ENCARGOS COMPLEMENTARES) | H | 1 | 0.08 | 0.08 |  |  |  | 37373 | 6.7624 | 6.7624 |  | 0 | 0
INSUMO | 37372 | SINAPI | EXAMES - HORISTA (COLETADO CAIXA - ENCARGOS COMPLEMENTARES) | H | 1 | 1.43 | 1.43 |  |  |  | 37372 | 6.7624 | 6.7624 |  | 0 | 0
INSUMO | 37371 | SINAPI | TRANSPORTE - HORISTA (COLETADO CAIXA - ENCARGOS COMPLEMENTARES) | H | 1 | 0.57 | 0.57 |  |  |  | 37371 | 6.7624 | 6.7624 |  | 0 | 0
INSUMO | 37370 | SINAPI | ALIMENTACAO - HORISTA (COLETADO CAIXA - ENCARGOS COMPLEMENTARES) | H | 1 | 2.46 | 2.46 |  |  |  | 37370 | 6.7624 | 6.7624 |  | 0 | 0
INSUMO | 4750 | SINAPI | PEDREIRO (HORISTA) | H | 1 | 20.33 | 20.33 |  |  |  | 4750 | 6.7624 | 6.7624 |  | 0 | 0
TOTAL SEM BDI - 88309 | [6 empty] | 27.39
CLASSE/TIPO | CÓDIGO | FONTE | DESCRIÇÃO | UNID. | COEF. | P. UNIT. (R$) | TOTAL (R$)
ARMAC | 92800 | SINAPI | CORTE E DOBRA DE AÇO CA-60, DIÂMETRO DE 5,0 MM. AF_06/2022 | KG |  | 8.99 |  |  | 8.99 | OK, CONFORME TABELA
COMPOSICAO | 88245 | SINAPI | ARMADOR COM ENCARGOS COMPLEMENTARES | H | 0.0581 | 27.19 | 1.57 |  |  |  | 88245 | 4.284 | 0.2489 |  | 0 | 0
COMPOSICAO | 88238 | SINAPI | AJUDANTE DE ARMADOR COM ENCARGOS COMPLEMENTARES | H | 0.0095 | 22.37 | 0.21 |  |  |  | 88238 | 4.284 | 0.040698 |  | 0 | 0
INSUMO | 43059 | SINAPI | ACO CA-60, 4,2 MM, OU 5,0 MM, OU 6,0 MM, OU 7,0 MM, VERGALHAO | KG | 1.07 | 6.74 | 7.21 |  |  |  | 43059 | 4.284 | 4.5839 |  | 0 | 0
TOTAL SEM BDI - 92800 | [6 empty] | 8.99
CLASSE/TIPO | CÓDIGO | FONTE | DESCRIÇÃO | UNID. | COEF. | P. UNIT. (R$) | TOTAL (R$)
LIVR | 88274 | SINAPI | MARMORISTA/GRANITEIRO COM ENCARGOS COMPLEMENTARES | H |  | 27.18 |  |  | 27.18 | OK, CONFORME TABELA
COMPOSICAO | 95341 | SINAPI | CURSO DE CAPACITAÇÃO PARA MARMORISTA/GRANITEIRO (ENCARGOS COMPLEMENTARES) - HORISTA | H | 1 | 0.29 | 0.29 |  |  |  | 95341 | 13.6418 | 13.6418 |  | 0 | 0
INSUMO | 43489 | SINAPI | EPI - FAMILIA PEDREIRO - HORISTA (ENCARGOS COMPLEMENTARES - COLETADO CAIXA) | H | 1 | 1.31 | 1.31 |  |  |  | 43489 | 13.6418 | 13.6418 |  | 0 | 0
INSUMO | 43465 | SINAPI | FERRAMENTAS - FAMILIA PEDREIRO - HORISTA (ENCARGOS COMPLEMENTARES - COLETADO CAIXA) | H | 1 | 0.78 | 0.78 |  |  |  | 43465 | 13.6418 | 13.6418 |  | 0 | 0
INSUMO | 37373 | SINAPI | SEGURO - HORISTA (COLETADO CAIXA - ENCARGOS COMPLEMENTARES) | H | 1 | 0.08 | 0.08 |  |  |  | 37373 | 13.6418 | 13.6418 |  | 0 | 0
INSUMO | 37372 | SINAPI | EXAMES - HORISTA (COLETADO CAIXA - ENCARGOS COMPLEMENTARES) | H | 1 | 1.43 | 1.43 |  |  |  | 37372 | 13.6418 | 13.6418 |  | 0 | 0
INSUMO | 37371 | SINAPI | TRANSPORTE - HORISTA (COLETADO CAIXA - ENCARGOS COMPLEMENTARES) | H | 1 | 0.57 | 0.57 |  |  |  | 37371 | 13.6418 | 13.6418 |  | 0 | 0
INSUMO | 37370 | SINAPI | ALIMENTACAO - HORISTA (COLETADO CAIXA - ENCARGOS COMPLEMENTARES) | H | 1 | 2.46 | 2.46 |  |  |  | 37370 | 13.6418 | 13.6418 |  | 0 | 0
INSUMO | 4755 | SINAPI | MARMORISTA / GRANITEIRO (HORISTA) | H | 1 | 20.26 | 20.26 |  |  |  | 4755 | 13.6418 | 13.6418 |  | 0 | 0
TOTAL SEM BDI - 88274 | [6 empty] | 27.18
CLASSE/TIPO | CÓDIGO | FONTE | DESCRIÇÃO | UNID. | COEF. | P. UNIT. (R$) | TOTAL (R$)
LIVR | 88267 | SINAPI | ENCANADOR OU BOMBEIRO HIDRÁULICO COM ENCARGOS COMPLEMENTARES | H |  | 26.67 |  |  | 26.67 | OK, CONFORME TABELA
COMPOSICAO | 95335 | SINAPI | CURSO DE CAPACITAÇÃO PARA ENCANADOR OU BOMBEIRO HIDRÁULICO (ENCARGOS COMPLEMENTARES) - HORISTA | H | 1 | 0.36 | 0.36 |  |  |  | 95335 | 596.3124 | 596.3124 |  | 0 | 0
INSUMO | 43485 | SINAPI | EPI - FAMILIA ENCANADOR - HORISTA (ENCARGOS COMPLEMENTARES - COLETADO CAIXA) | H | 1 | 1.13 | 1.13 |  |  |  | 43485 | 596.3124 | 596.3124 |  | 0 | 0
INSUMO | 43461 | SINAPI | FERRAMENTAS - FAMILIA ENCANADOR - HORISTA (ENCARGOS COMPLEMENTARES - COLETADO CAIXA) | H | 1 | 0.31 | 0.31 |  |  |  | 43461 | 596.3124 | 596.3124 |  | 0 | 0
INSUMO | 37373 | SINAPI | SEGURO - HORISTA (COLETADO CAIXA - ENCARGOS COMPLEMENTARES) | H | 1 | 0.08 | 0.08 |  |  |  | 37373 | 596.3124 | 596.3124 |  | 0 | 0
INSUMO | 37372 | SINAPI | EXAMES - HORISTA (COLETADO CAIXA - ENCARGOS COMPLEMENTARES) | H | 1 | 1.43 | 1.43 |  |  |  | 37372 | 596.3124 | 596.3124 |  | 0 | 0
INSUMO | 37371 | SINAPI | TRANSPORTE - HORISTA (COLETADO CAIXA - ENCARGOS COMPLEMENTARES) | H | 1 | 0.57 | 0.57 |  |  |  | 37371 | 596.3124 | 596.3124 |  | 0 | 0
INSUMO | 37370 | SINAPI | ALIMENTACAO - HORISTA (COLETADO CAIXA - ENCARGOS COMPLEMENTARES) | H | 1 | 2.46 | 2.46 |  |  |  | 37370 | 596.3124 | 596.3124 |  | 0 | 0
INSUMO | 2696 | SINAPI | ENCANADOR OU BOMBEIRO HIDRAULICO (HORISTA) | H | 1 | 20.33 | 20.33 |  |  |  | 2696 | 596.3124 | 596.3124 |  | 0 | 0
TOTAL SEM BDI - 88267 | [6 empty] | 26.67
CLASSE/TIPO | CÓDIGO | FONTE | DESCRIÇÃO | UNID. | COEF. | P. UNIT. (R$) | TOTAL (R$)
LIVR | 95372 | SINAPI | CURSO DE CAPACITAÇÃO PARA PINTOR (ENCARGOS COMPLEMENTARES) - HORISTA | H |  | 0.3 |  |  | 0.3 | OK, CONFORME TABELA
INSUMO | 4783 | SINAPI | PINTOR (HORISTA) | H | 0.01476 | 20.33 | 0.3 |  |  |  | 4783 | 2167.1871 | 31.9877 |  | 0 | 0
TOTAL SEM BDI - 95372 | [6 empty] | 0.3
CLASSE/TIPO | CÓDIGO | FONTE | DESCRIÇÃO | UNID. | COEF. | P. UNIT. (R$) | TOTAL (R$)
LIVR | 95377 | SINAPI | CURSO DE CAPACITAÇÃO PARA SERRALHEIRO (ENCARGOS COMPLEMENTARES) - HORISTA | H |  | 0.23 |  |  | 0.23 | OK, CONFORME TABELA
INSUMO | 6110 | SINAPI | SERRALHEIRO (HORISTA) | H | 0.01154 | 20.33 | 0.23 |  |  |  | 6110 | 50.628 | 0.58425 |  | 0 | 0
TOTAL SEM BDI - 95377 | [6 empty] | 0.23
CLASSE/TIPO | CÓDIGO | FONTE | DESCRIÇÃO | UNID. | COEF. | P. UNIT. (R$) | TOTAL (R$)
LIVR | 95379 | SINAPI | CURSO DE CAPACITAÇÃO PARA SOLDADOR (ENCARGOS COMPLEMENTARES) - HORISTA | H |  | 0.23 |  |  | 0.23 | OK, CONFORME TABELA
INSUMO | 6160 | SINAPI | SOLDADOR (HORISTA) | H | 0.01154 | 20.33 | 0.23 |  |  |  | 6160 | 39.256 | 0.45301 |  | 0 | 0
TOTAL SEM BDI - 95379 | [6 empty] | 0.23
CLASSE/TIPO | CÓDIGO | FONTE | DESCRIÇÃO | UNID. | COEF. | P. UNIT. (R$) | TOTAL (R$)
LIVR | 95317 | SINAPI | CURSO DE CAPACITAÇÃO PARA AUXILIAR DE ENCANADOR OU BOMBEIRO HIDRÁULICO (ENCARGOS COMPLEMENTARES) - HORISTA | H |  | 0.27 |  |  | 0.27 | OK, CONFORME TABELA
INSUMO | 246 | SINAPI | AUXILIAR DE ENCANADOR OU BOMBEIRO HIDRAULICO (HORISTA) | H | 0.01798 | 15.57 | 0.27 |  |  |  | 246 | 574.3287 | 10.3264 |  | 0 | 0
TOTAL SEM BDI - 95317 | [6 empty] | 0.27
CLASSE/TIPO | CÓDIGO | FONTE | DESCRIÇÃO | UNID. | COEF. | P. UNIT. (R$) | TOTAL (R$)
LIVR | 95309 | SINAPI | CURSO DE CAPACITAÇÃO PARA AJUDANTE DE CARPINTEIRO (ENCARGOS COMPLEMENTARES) - HORISTA | H |  | 0.22 |  |  | 0.22 | OK, CONFORME TABELA
INSUMO | 6117 | SINAPI | CARPINTEIRO AUXILIAR (HORISTA) | H | 0.01476 | 15.57 | 0.22 |  |  |  | 6117 | 493.3623 | 7.282 |  | 0 | 0
TOTAL SEM BDI - 95309 | [6 empty] | 0.22
CLASSE/TIPO | CÓDIGO | FONTE | DESCRIÇÃO | UNID. | COEF. | P. UNIT. (R$) | TOTAL (R$)
LIVR | 95308 | SINAPI | CURSO DE CAPACITAÇÃO PARA AJUDANTE DE ARMADOR (ENCARGOS COMPLEMENTARES) - HORISTA | H |  | 0.17 |  |  | 0.17 | OK, CONFORME TABELA
INSUMO | 6114 | SINAPI | AJUDANTE DE ARMADOR (HORISTA) | H | 0.01154 | 15.57 | 0.17 |  |  |  | 6114 | 152.3477 | 1.7581 |  | 0 | 0
TOTAL SEM BDI - 95308 | [6 empty] | 0.17
CLASSE/TIPO | CÓDIGO | FONTE | DESCRIÇÃO | UNID. | COEF. | P. UNIT. (R$) | TOTAL (R$)
DEPR | 90583 | SINAPI | VIBRADOR DE IMERSÃO, DIÂMETRO DE PONTEIRA 45MM, MOTOR ELÉTRICO TRIFÁSICO POTÊNCIA DE 2 CV - JUROS. AF_06/2015 | H |  | 0.09 |  |  | 0.09 | OK, CONFORME TABELA
INSUMO | 13896 | SINAPI | VIBRADOR DE IMERSAO, DIAMETRO DA PONTEIRA DE *45* MM, COM MOTOR ELETRICO TRIFASICO DE 2 HP (2 CV) | UN | 2.96e-05 | 3146.52 | 0.09 |  |  |  | 13896 | 401.5114 | 0.011885 |  | 0 | 0
TOTAL SEM BDI - 90583 | [6 empty] | 0.09
CLASSE/TIPO | CÓDIGO | FONTE | DESCRIÇÃO | UNID. | COEF. | P. UNIT. (R$) | TOTAL (R$)
DEPR | 90582 | SINAPI | VIBRADOR DE IMERSÃO, DIÂMETRO DE PONTEIRA 45MM, MOTOR ELÉTRICO TRIFÁSICO POTÊNCIA DE 2 CV - DEPRECIAÇÃO. AF_06/2015 | H |  | 0.4 |  |  | 0.4 | OK, CONFORME TABELA
INSUMO | 13896 | SINAPI | VIBRADOR DE IMERSAO, DIAMETRO DA PONTEIRA DE *45* MM, COM MOTOR ELETRICO TRIFASICO DE 2 HP (2 CV) | UN | 0.000128 | 3146.52 | 0.4 |  |  |  | 13896 | 401.5114 | 0.051393 |  | 0 | 0
TOTAL SEM BDI - 90582 | [6 empty] | 0.4
CLASSE/TIPO | CÓDIGO | FONTE | DESCRIÇÃO | UNID. | COEF. | P. UNIT. (R$) | TOTAL (R$)
DEPR | 90585 | SINAPI | VIBRADOR DE IMERSÃO, DIÂMETRO DE PONTEIRA 45MM, MOTOR ELÉTRICO TRIFÁSICO POTÊNCIA DE 2 CV - MATERIAIS NA OPERAÇÃO. AF_06/2015 | H |  | 0.57 |  |  | 0.57 | OK, CONFORME TABELA
INSUMO | 2705 | SINAPI | ENERGIA ELETRICA ATE 2000 KWH INDUSTRIAL, SEM DEMANDA | KWH | 0.52 | 1.1 | 0.57 |  |  |  | 2705 | 170.635 | 88.7302 |  | 0 | 0
TOTAL SEM BDI - 90585 | [6 empty] | 0.57
CLASSE/TIPO | CÓDIGO | FONTE | DESCRIÇÃO | UNID. | COEF. | P. UNIT. (R$) | TOTAL (R$)
DEPR | 90584 | SINAPI | VIBRADOR DE IMERSÃO, DIÂMETRO DE PONTEIRA 45MM, MOTOR ELÉTRICO TRIFÁSICO POTÊNCIA DE 2 CV - MANUTENÇÃO. AF_06/2015 | H |  | 0.31 |  |  | 0.31 | OK, CONFORME TABELA
INSUMO | 13896 | SINAPI | VIBRADOR DE IMERSAO, DIAMETRO DA PONTEIRA DE *45* MM, COM MOTOR ELETRICO TRIFASICO DE 2 HP (2 CV) | UN | 0.0001 | 3146.52 | 0.31 |  |  |  | 13896 | 170.635 | 0.017063 |  | 0 | 0
TOTAL SEM BDI - 90584 | [6 empty] | 0.31
CLASSE/TIPO | CÓDIGO | FONTE | DESCRIÇÃO | UNID. | COEF. | P. UNIT. (R$) | TOTAL (R$)
LIVR | 95338 | SINAPI | CURSO DE CAPACITAÇÃO PARA IMPERMEABILIZADOR (ENCARGOS COMPLEMENTARES) - HORISTA | H |  | 0.43 |  |  | 0.43 | OK, CONFORME TABELA
INSUMO | 12873 | SINAPI | IMPERMEABILIZADOR (HORISTA) | H | 0.0212 | 20.33 | 0.43 |  |  |  | 12873 | 243.2537 | 5.157 |  | 0 | 0
TOTAL SEM BDI - 95338 | [6 empty] | 0.43
CLASSE/TIPO | CÓDIGO | FONTE | DESCRIÇÃO | UNID. | COEF. | P. UNIT. (R$) | TOTAL (R$)
LIVR | 95313 | SINAPI | CURSO DE CAPACITAÇÃO PARA AJUDANTE ESPECIALIZADO (ENCARGOS COMPLEMENTARES) - HORISTA | H |  | 0.18 |  |  | 0.18 | OK, CONFORME TABELA
INSUMO | 242 | SINAPI | AJUDANTE ESPECIALIZADO (HORISTA) | H | 0.01154 | 15.91 | 0.18 |  |  |  | 242 | 54.8381 | 0.63283 |  | 0 | 0
TOTAL SEM BDI - 95313 | [6 empty] | 0.18
CLASSE/TIPO | CÓDIGO | FONTE | DESCRIÇÃO | UNID. | COEF. | P. UNIT. (R$) | TOTAL (R$)
DEPR | 88827 | SINAPI | BETONEIRA CAPACIDADE NOMINAL DE 400 L, CAPACIDADE DE MISTURA 280 L, MOTOR ELÉTRICO TRIFÁSICO POTÊNCIA DE 2 CV, SEM CARREGADOR - JUROS. AF_05/2023 | H |  | 0.1 |  |  | 0.1 | OK, CONFORME TABELA
INSUMO | 10535 | SINAPI | BETONEIRA, CAPACIDADE NOMINAL 400 L, CAPACIDADE DE MISTURA 280 L, MOTOR ELETRICO TRIFASICO 220/380 V, POTENCIA 2 CV, SEM CARREGADOR | UN | 1.48e-05 | 6770.12 | 0.1 |  |  |  | 10535 | 234.3033 | 0.0034677 |  | 0 | 0
TOTAL SEM BDI - 88827 | [6 empty] | 0.1
CLASSE/TIPO | CÓDIGO | FONTE | DESCRIÇÃO | UNID. | COEF. | P. UNIT. (R$) | TOTAL (R$)
DEPR | 88826 | SINAPI | BETONEIRA CAPACIDADE NOMINAL DE 400 L, CAPACIDADE DE MISTURA 280 L, MOTOR ELÉTRICO TRIFÁSICO POTÊNCIA DE 2 CV, SEM CARREGADOR - DEPRECIAÇÃO. AF_05/2023 | H |  | 0.43 |  |  | 0.43 | OK, CONFORME TABELA
INSUMO | 10535 | SINAPI | BETONEIRA, CAPACIDADE NOMINAL 400 L, CAPACIDADE DE MISTURA 280 L, MOTOR ELETRICO TRIFASICO 220/380 V, POTENCIA 2 CV, SEM CARREGADOR | UN | 6.4e-05 | 6770.12 | 0.43 |  |  |  | 10535 | 234.3033 | 0.014995 |  | 0 | 0
TOTAL SEM BDI - 88826 | [6 empty] | 0.43
CLASSE/TIPO | CÓDIGO | FONTE | DESCRIÇÃO | UNID. | COEF. | P. UNIT. (R$) | TOTAL (R$)
DEPR | 88829 | SINAPI | BETONEIRA CAPACIDADE NOMINAL DE 400 L, CAPACIDADE DE MISTURA 280 L, MOTOR ELÉTRICO TRIFÁSICO POTÊNCIA DE 2 CV, SEM CARREGADOR - MATERIAIS NA OPERAÇÃO. AF_05/2023 | H |  | 1.37 |  |  | 1.37 | OK, CONFORME TABELA
INSUMO | 2705 | SINAPI | ENERGIA ELETRICA ATE 2000 KWH INDUSTRIAL, SEM DEMANDA | KWH | 1.25 | 1.1 | 1.37 |  |  |  | 2705 | 120.5959 | 150.7448 |  | 0 | 0
TOTAL SEM BDI - 88829 | [6 empty] | 1.37
CLASSE/TIPO | CÓDIGO | FONTE | DESCRIÇÃO | UNID. | COEF. | P. UNIT. (R$) | TOTAL (R$)
DEPR | 88828 | SINAPI | BETONEIRA CAPACIDADE NOMINAL DE 400 L, CAPACIDADE DE MISTURA 280 L, MOTOR ELÉTRICO TRIFÁSICO POTÊNCIA DE 2 CV, SEM CARREGADOR - MANUTENÇÃO. AF_05/2023 | H |  | 0.47 |  |  | 0.47 | OK, CONFORME TABELA
INSUMO | 10535 | SINAPI | BETONEIRA, CAPACIDADE NOMINAL 400 L, CAPACIDADE DE MISTURA 280 L, MOTOR ELETRICO TRIFASICO 220/380 V, POTENCIA 2 CV, SEM CARREGADOR | UN | 7e-05 | 6770.12 | 0.47 |  |  |  | 10535 | 120.5959 | 0.0084417 |  | 0 | 0
TOTAL SEM BDI - 88828 | [6 empty] | 0.47
CLASSE/TIPO | CÓDIGO | FONTE | DESCRIÇÃO | UNID. | COEF. | P. UNIT. (R$) | TOTAL (R$)
LIVR | 95389 | SINAPI | CURSO DE CAPACITAÇÃO PARA OPERADOR DE BETONEIRA ESTACIONÁRIA/MISTURADOR (ENCARGOS COMPLEMENTARES) - HORISTA | H |  | 0.17 |  |  | 0.17 | OK, CONFORME TABELA
INSUMO | 37666 | SINAPI | OPERADOR DE BETONEIRA ESTACIONARIA / MISTURADOR (HORISTA) | H | 0.00831 | 21.48 | 0.17 |  |  |  | 37666 | 234.3033 | 1.9471 |  | 0 | 0
TOTAL SEM BDI - 95389 | [6 empty] | 0.17
CLASSE/TIPO | CÓDIGO | FONTE | DESCRIÇÃO | UNID. | COEF. | P. UNIT. (R$) | TOTAL (R$)
LIVR | 95332 | SINAPI | CURSO DE CAPACITAÇÃO PARA ELETRICISTA (ENCARGOS COMPLEMENTARES) - HORISTA | H |  | 0.75 |  |  | 0.75 | OK, CONFORME TABELA
INSUMO | 2436 | SINAPI | ELETRICISTA (HORISTA) | H | 0.03732 | 20.33 | 0.75 |  |  |  | 2436 | 1234.1827 | 46.0597 |  | 0 | 0
TOTAL SEM BDI - 95332 | [6 empty] | 0.75
CLASSE/TIPO | CÓDIGO | FONTE | DESCRIÇÃO | UNID. | COEF. | P. UNIT. (R$) | TOTAL (R$)
LIVR | 95316 | SINAPI | CURSO DE CAPACITAÇÃO PARA AUXILIAR DE ELETRICISTA (ENCARGOS COMPLEMENTARES) - HORISTA | H |  | 0.58 |  |  | 0.58 | OK, CONFORME TABELA
INSUMO | 247 | SINAPI | AJUDANTE DE ELETRICISTA (HORISTA) | H | 0.03732 | 15.57 | 0.58 |  |  |  | 247 | 1022.1944 | 38.1483 |  | 0 | 0
TOTAL SEM BDI - 95316 | [6 empty] | 0.58
CLASSE/TIPO | CÓDIGO | FONTE | DESCRIÇÃO | UNID. | COEF. | P. UNIT. (R$) | TOTAL (R$)
LIVR | 88264 | SINAPI | ELETRICISTA COM ENCARGOS COMPLEMENTARES | H |  | 27.74 |  |  | 27.74 | OK, CONFORME TABELA
COMPOSICAO | 95332 | SINAPI | CURSO DE CAPACITAÇÃO PARA ELETRICISTA (ENCARGOS COMPLEMENTARES) - HORISTA | H | 1 | 0.75 | 0.75 |  |  |  | 95332 | 173.8016 | 173.8016 |  | 0 | 0
INSUMO | 43484 | SINAPI | EPI - FAMILIA ELETRICISTA - HORISTA (ENCARGOS COMPLEMENTARES - COLETADO CAIXA) | H | 1 | 1.26 | 1.26 |  |  |  | 43484 | 173.8016 | 173.8016 |  | 0 | 0
INSUMO | 43460 | SINAPI | FERRAMENTAS - FAMILIA ELETRICISTA - HORISTA (ENCARGOS COMPLEMENTARES - COLETADO CAIXA) | H | 1 | 0.86 | 0.86 |  |  |  | 43460 | 173.8016 | 173.8016 |  | 0 | 0
INSUMO | 37373 | SINAPI | SEGURO - HORISTA (COLETADO CAIXA - ENCARGOS COMPLEMENTARES) | H | 1 | 0.08 | 0.08 |  |  |  | 37373 | 173.8016 | 173.8016 |  | 0 | 0
INSUMO | 37372 | SINAPI | EXAMES - HORISTA (COLETADO CAIXA - ENCARGOS COMPLEMENTARES) | H | 1 | 1.43 | 1.43 |  |  |  | 37372 | 173.8016 | 173.8016 |  | 0 | 0
INSUMO | 37371 | SINAPI | TRANSPORTE - HORISTA (COLETADO CAIXA - ENCARGOS COMPLEMENTARES) | H | 1 | 0.57 | 0.57 |  |  |  | 37371 | 173.8016 | 173.8016 |  | 0 | 0
INSUMO | 37370 | SINAPI | ALIMENTACAO - HORISTA (COLETADO CAIXA - ENCARGOS COMPLEMENTARES) | H | 1 | 2.46 | 2.46 |  |  |  | 37370 | 173.8016 | 173.8016 |  | 0 | 0
INSUMO | 2436 | SINAPI | ELETRICISTA (HORISTA) | H | 1 | 20.33 | 20.33 |  |  |  | 2436 | 173.8016 | 173.8016 |  | 0 | 0
TOTAL SEM BDI - 88264 | [6 empty] | 27.74
CLASSE/TIPO | CÓDIGO | FONTE | DESCRIÇÃO | UNID. | COEF. | P. UNIT. (R$) | TOTAL (R$)
LIVR | 88247 | SINAPI | AUXILIAR DE ELETRICISTA COM ENCARGOS COMPLEMENTARES | H |  | 22.81 |  |  | 22.81 | OK, CONFORME TABELA
COMPOSICAO | 95316 | SINAPI | CURSO DE CAPACITAÇÃO PARA AUXILIAR DE ELETRICISTA (ENCARGOS COMPLEMENTARES) - HORISTA | H | 1 | 0.58 | 0.58 |  |  |  | 95316 | 169.4618 | 169.4618 |  | 0 | 0
INSUMO | 43484 | SINAPI | EPI - FAMILIA ELETRICISTA - HORISTA (ENCARGOS COMPLEMENTARES - COLETADO CAIXA) | H | 1 | 1.26 | 1.26 |  |  |  | 43484 | 169.4618 | 169.4618 |  | 0 | 0
INSUMO | 43460 | SINAPI | FERRAMENTAS - FAMILIA ELETRICISTA - HORISTA (ENCARGOS COMPLEMENTARES - COLETADO CAIXA) | H | 1 | 0.86 | 0.86 |  |  |  | 43460 | 169.4618 | 169.4618 |  | 0 | 0
INSUMO | 37373 | SINAPI | SEGURO - HORISTA (COLETADO CAIXA - ENCARGOS COMPLEMENTARES) | H | 1 | 0.08 | 0.08 |  |  |  | 37373 | 169.4618 | 169.4618 |  | 0 | 0
INSUMO | 37372 | SINAPI | EXAMES - HORISTA (COLETADO CAIXA - ENCARGOS COMPLEMENTARES) | H | 1 | 1.43 | 1.43 |  |  |  | 37372 | 169.4618 | 169.4618 |  | 0 | 0
INSUMO | 37371 | SINAPI | TRANSPORTE - HORISTA (COLETADO CAIXA - ENCARGOS COMPLEMENTARES) | H | 1 | 0.57 | 0.57 |  |  |  | 37371 | 169.4618 | 169.4618 |  | 0 | 0
INSUMO | 37370 | SINAPI | ALIMENTACAO - HORISTA (COLETADO CAIXA - ENCARGOS COMPLEMENTARES) | H | 1 | 2.46 | 2.46 |  |  |  | 37370 | 169.4618 | 169.4618 |  | 0 | 0
INSUMO | 247 | SINAPI | AJUDANTE DE ELETRICISTA (HORISTA) | H | 1 | 15.57 | 15.57 |  |  |  | 247 | 169.4618 | 169.4618 |  | 0 | 0
TOTAL SEM BDI - 88247 | [6 empty] | 22.81
CLASSE/TIPO | CÓDIGO | FONTE | DESCRIÇÃO | UNID. | COEF. | P. UNIT. (R$) | TOTAL (R$)
CUSTH | 91534 | SINAPI | COMPACTADOR DE SOLOS DE PERCUSSÃO (SOQUETE) COM MOTOR A GASOLINA 4 TEMPOS, POTÊNCIA 4 CV - CHI DIURNO. AF_08/2015 | CHI |  | 28.32 |  |  | 28.32 | OK, CONFORME TABELA
COMPOSICAO | 91530 | SINAPI | COMPACTADOR DE SOLOS DE PERCUSSÃO (SOQUETE) COM MOTOR A GASOLINA 4 TEMPOS, POTÊNCIA 4 CV - JUROS. AF_08/2015 | H | 1 | 0.24 | 0.24 |  |  |  | 91530 | 0.023144 | 0.023144 |  | 0 | 0
COMPOSICAO | 91529 | SINAPI | COMPACTADOR DE SOLOS DE PERCUSSÃO (SOQUETE) COM MOTOR A GASOLINA 4 TEMPOS, POTÊNCIA 4 CV - DEPRECIAÇÃO. AF_08/2015 | H | 1 | 0.92 | 0.92 |  |  |  | 91529 | 0.023144 | 0.023144 |  | 0 | 0
COMPOSICAO | 88297 | SINAPI | OPERADOR DE MÁQUINAS E EQUIPAMENTOS COM ENCARGOS COMPLEMENTARES | H | 1 | 27.16 | 27.16 |  |  |  | 88297 | 0.023144 | 0.023144 |  | 0 | 0
TOTAL SEM BDI - 91534 | [6 empty] | 28.32
CLASSE/TIPO | CÓDIGO | FONTE | DESCRIÇÃO | UNID. | COEF. | P. UNIT. (R$) | TOTAL (R$)
CUSTH | 91533 | SINAPI | COMPACTADOR DE SOLOS DE PERCUSSÃO (SOQUETE) COM MOTOR A GASOLINA 4 TEMPOS, POTÊNCIA 4 CV - CHP DIURNO. AF_08/2015 | CHP |  | 35.44 |  |  | 35.44 | OK, CONFORME TABELA
COMPOSICAO | 91532 | SINAPI | COMPACTADOR DE SOLOS DE PERCUSSÃO (SOQUETE) COM MOTOR A GASOLINA 4 TEMPOS, POTÊNCIA 4 CV - MATERIAIS NA OPERAÇÃO. AF_08/2015 | H | 1 | 5.97 | 5.97 |  |  |  | 91532 | 0.024951 | 0.024951 |  | 0 | 0
COMPOSICAO | 91531 | SINAPI | COMPACTADOR DE SOLOS DE PERCUSSÃO (SOQUETE) COM MOTOR A GASOLINA 4 TEMPOS, POTÊNCIA 4 CV - MANUTENÇÃO. AF_08/2015 | H | 1 | 1.15 | 1.15 |  |  |  | 91531 | 0.024951 | 0.024951 |  | 0 | 0
COMPOSICAO | 91530 | SINAPI | COMPACTADOR DE SOLOS DE PERCUSSÃO (SOQUETE) COM MOTOR A GASOLINA 4 TEMPOS, POTÊNCIA 4 CV - JUROS. AF_08/2015 | H | 1 | 0.24 | 0.24 |  |  |  | 91530 | 0.024951 | 0.024951 |  | 0 | 0
COMPOSICAO | 91529 | SINAPI | COMPACTADOR DE SOLOS DE PERCUSSÃO (SOQUETE) COM MOTOR A GASOLINA 4 TEMPOS, POTÊNCIA 4 CV - DEPRECIAÇÃO. AF_08/2015 | H | 1 | 0.92 | 0.92 |  |  |  | 91529 | 0.024951 | 0.024951 |  | 0 | 0
COMPOSICAO | 88297 | SINAPI | OPERADOR DE MÁQUINAS E EQUIPAMENTOS COM ENCARGOS COMPLEMENTARES | H | 1 | 27.16 | 27.16 |  |  |  | 88297 | 0.024951 | 0.024951 |  | 0 | 0
TOTAL SEM BDI - 91533 | [6 empty] | 35.44
CLASSE/TIPO | CÓDIGO | FONTE | DESCRIÇÃO | UNID. | COEF. | P. UNIT. (R$) | TOTAL (R$)
PRODC | 94971 | SINAPI | CONCRETO FCK = 25MPA, TRAÇO 1:2,3:2,7 (EM MASSA SECA DE CIMENTO/ AREIA MÉDIA/ BRITA 1) - PREPARO MECÂNICO COM BETONEIRA 600 L. AF_05/2021 | M3 |  | 686.81 |  |  | 686.81 | OK, CONFORME TABELA
COMPOSICAO | 89226 | SINAPI | BETONEIRA CAPACIDADE NOMINAL DE 600 L, CAPACIDADE DE MISTURA 360 L, MOTOR ELÉTRICO TRIFÁSICO POTÊNCIA DE 4 CV, SEM CARREGADOR - CHI DIURNO. AF_05/2023 | CHI | 0.6067 | 2.16 | 1.31 |  |  |  | 89226 | 0.07104 | 0.0431 |  | 0 | 0
COMPOSICAO | 89225 | SINAPI | BETONEIRA CAPACIDADE NOMINAL DE 600 L, CAPACIDADE DE MISTURA 360 L, MOTOR ELÉTRICO TRIFÁSICO POTÊNCIA DE 4 CV, SEM CARREGADOR - CHP DIURNO. AF_05/2023 | CHP | 0.6434 | 6.83 | 4.39 |  |  |  | 89225 | 0.07104 | 0.045707 |  | 0 | 0
COMPOSICAO | 88377 | SINAPI | OPERADOR DE BETONEIRA ESTACIONÁRIA/MISTURADOR COM ENCARGOS COMPLEMENTARES | H | 1.2501 | 27.09 | 33.86 |  |  |  | 88377 | 0.07104 | 0.088807 |  | 0 | 0
COMPOSICAO | 88316 | SINAPI | SERVENTE COM ENCARGOS COMPLEMENTARES | H | 1.9792 | 21.71 | 42.96 |  |  |  | 88316 | 0.07104 | 0.1406 |  | 0 | 0
INSUMO | 4721 | SINAPI | PEDRA BRITADA N. 1 (9,5 a 19 MM) POSTO PEDREIRA/FORNECEDOR, SEM FRETE | M3 | 0.5972 | 260.63 | 155.64 |  |  |  | 4721 | 0.07104 | 0.042425 |  | 0 | 0
INSUMO | 1379 | SINAPI | CIMENTO PORTLAND COMPOSTO CP II-32 | KG | 364.9433 | 1.04 | 379.54 |  |  |  | 1379 | 0.07104 | 25.9256 |  | 0 | 0
INSUMO | 370 | SINAPI | AREIA MEDIA - POSTO JAZIDA/FORNECEDOR (RETIRADO NA JAZIDA, SEM TRANSPORTE) | M3 | 0.7275 | 95 | 69.11 |  |  |  | 370 | 0.07104 | 0.051682 |  | 0 | 0
TOTAL SEM BDI - 94971 | [6 empty] | 686.81
CLASSE/TIPO | CÓDIGO | FONTE | DESCRIÇÃO | UNID. | COEF. | P. UNIT. (R$) | TOTAL (R$)
ARMAC | 92767 | SINAPI | ARMAÇÃO DE LAJE DE ESTRUTURA CONVENCIONAL DE CONCRETO ARMADO UTILIZANDO AÇO CA-60 DE 4,2 MM - MONTAGEM. AF_06/2022 | KG |  | 14.46 |  |  | 14.46 | OK, CONFORME TABELA
COMPOSICAO | 92799 | SINAPI | CORTE E DOBRA DE AÇO CA-60, DIÂMETRO DE 4,2 MM. AF_06/2022 | KG | 1 | 10.08 | 10.08 |  |  |  | 92799 | 1.6516 | 1.6516 |  | 0 | 0
COMPOSICAO | 88245 | SINAPI | ARMADOR COM ENCARGOS COMPLEMENTARES | H | 0.1055 | 27.19 | 2.86 |  |  |  | 88245 | 1.6516 | 0.17424 |  | 0 | 0
COMPOSICAO | 88238 | SINAPI | AJUDANTE DE ARMADOR COM ENCARGOS COMPLEMENTARES | H | 0.0172 | 22.37 | 0.38 |  |  |  | 88238 | 1.6516 | 0.028408 |  | 0 | 0
INSUMO | 43132 | SINAPI | ARAME RECOZIDO 16 BWG, D = 1,65 MM (0,016 KG/M) OU 18 BWG, D = 1,25 MM (0,01 KG/M) | KG | 0.025 | 21.59 | 0.53 |  |  |  | 43132 | 1.6516 | 0.04129 |  | 0 | 0
INSUMO | 39017 | SINAPI | ESPACADOR / DISTANCIADOR CIRCULAR COM ENTRADA LATERAL, EM PLASTICO, PARA VERGALHAO *4,2 A 12,5* MM, COBRIMENTO 20 MM | UN | 2.816 | 0.22 | 0.61 |  |  |  | 39017 | 1.6516 | 4.6509 |  | 0 | 0
TOTAL SEM BDI - 92767 | [6 empty] | 14.46
CLASSE/TIPO | CÓDIGO | FONTE | DESCRIÇÃO | UNID. | COEF. | P. UNIT. (R$) | TOTAL (R$)
LIVR | 88261 | SINAPI | CARPINTEIRO DE ESQUADRIAS COM ENCARGOS COMPLEMENTARES | H |  | 26.03 |  |  | 26.03 | OK, CONFORME TABELA
COMPOSICAO | 95329 | SINAPI | CURSO DE CAPACITAÇÃO PARA CARPINTEIRO DE ESQUADRIA (ENCARGOS COMPLEMENTARES) - HORISTA | H | 1 | 0.28 | 0.28 |  |  |  | 95329 | 0.35283 | 0.35283 |  | 0 | 0
INSUMO | 43483 | SINAPI | EPI - FAMILIA CARPINTEIRO DE FORMAS - HORISTA (ENCARGOS COMPLEMENTARES - COLETADO CAIXA) | H | 1 | 1.43 | 1.43 |  |  |  | 43483 | 0.35283 | 0.35283 |  | 0 | 0
INSUMO | 43459 | SINAPI | FERRAMENTAS - FAMILIA CARPINTEIRO DE FORMAS - HORISTA (ENCARGOS COMPLEMENTARES - COLETADO CAIXA) | H | 1 | 0.44 | 0.44 |  |  |  | 43459 | 0.35283 | 0.35283 |  | 0 | 0
INSUMO | 37373 | SINAPI | SEGURO - HORISTA (COLETADO CAIXA - ENCARGOS COMPLEMENTARES) | H | 1 | 0.08 | 0.08 |  |  |  | 37373 | 0.35283 | 0.35283 |  | 0 | 0
INSUMO | 37372 | SINAPI | EXAMES - HORISTA (COLETADO CAIXA - ENCARGOS COMPLEMENTARES) | H | 1 | 1.43 | 1.43 |  |  |  | 37372 | 0.35283 | 0.35283 |  | 0 | 0
INSUMO | 37371 | SINAPI | TRANSPORTE - HORISTA (COLETADO CAIXA - ENCARGOS COMPLEMENTARES) | H | 1 | 0.57 | 0.57 |  |  |  | 37371 | 0.35283 | 0.35283 |  | 0 | 0
INSUMO | 37370 | SINAPI | ALIMENTACAO - HORISTA (COLETADO CAIXA - ENCARGOS COMPLEMENTARES) | H | 1 | 2.46 | 2.46 |  |  |  | 37370 | 0.35283 | 0.35283 |  | 0 | 0
INSUMO | 1214 | SINAPI | CARPINTEIRO DE ESQUADRIAS (HORISTA) | H | 1 | 19.34 | 19.34 |  |  |  | 1214 | 0.35283 | 0.35283 |  | 0 | 0
TOTAL SEM BDI - 88261 | [6 empty] | 26.03
CLASSE/TIPO | CÓDIGO | FONTE | DESCRIÇÃO | UNID. | COEF. | P. UNIT. (R$) | TOTAL (R$)
LIVR | 88248 | SINAPI | AUXILIAR DE ENCANADOR OU BOMBEIRO HIDRÁULICO COM ENCARGOS COMPLEMENTARES | H |  | 21.82 |  |  | 21.82 | OK, CONFORME TABELA
COMPOSICAO | 95317 | SINAPI | CURSO DE CAPACITAÇÃO PARA AUXILIAR DE ENCANADOR OU BOMBEIRO HIDRÁULICO (ENCARGOS COMPLEMENTARES) - HORISTA | H | 1 | 0.27 | 0.27 |  |  |  | 95317 | 220.214 | 220.214 |  | 0 | 0
INSUMO | 43485 | SINAPI | EPI - FAMILIA ENCANADOR - HORISTA (ENCARGOS COMPLEMENTARES - COLETADO CAIXA) | H | 1 | 1.13 | 1.13 |  |  |  | 43485 | 220.214 | 220.214 |  | 0 | 0
INSUMO | 43461 | SINAPI | FERRAMENTAS - FAMILIA ENCANADOR - HORISTA (ENCARGOS COMPLEMENTARES - COLETADO CAIXA) | H | 1 | 0.31 | 0.31 |  |  |  | 43461 | 220.214 | 220.214 |  | 0 | 0
INSUMO | 37373 | SINAPI | SEGURO - HORISTA (COLETADO CAIXA - ENCARGOS COMPLEMENTARES) | H | 1 | 0.08 | 0.08 |  |  |  | 37373 | 220.214 | 220.214 |  | 0 | 0
INSUMO | 37372 | SINAPI | EXAMES - HORISTA (COLETADO CAIXA - ENCARGOS COMPLEMENTARES) | H | 1 | 1.43 | 1.43 |  |  |  | 37372 | 220.214 | 220.214 |  | 0 | 0
INSUMO | 37371 | SINAPI | TRANSPORTE - HORISTA (COLETADO CAIXA - ENCARGOS COMPLEMENTARES) | H | 1 | 0.57 | 0.57 |  |  |  | 37371 | 220.214 | 220.214 |  | 0 | 0
INSUMO | 37370 | SINAPI | ALIMENTACAO - HORISTA (COLETADO CAIXA - ENCARGOS COMPLEMENTARES) | H | 1 | 2.46 | 2.46 |  |  |  | 37370 | 220.214 | 220.214 |  | 0 | 0
INSUMO | 246 | SINAPI | AUXILIAR DE ENCANADOR OU BOMBEIRO HIDRAULICO (HORISTA) | H | 1 | 15.57 | 15.57 |  |  |  | 246 | 220.214 | 220.214 |  | 0 | 0
TOTAL SEM BDI - 88248 | [6 empty] | 21.82
CLASSE/TIPO | CÓDIGO | FONTE | DESCRIÇÃO | UNID. | COEF. | P. UNIT. (R$) | TOTAL (R$)
LIVR | 95345 | SINAPI | CURSO DE CAPACITAÇÃO PARA MONTADOR ELETROMECÂNICO (ENCARGOS COMPLEMENTARES) - HORISTA | H |  | 0.65 |  |  | 0.65 | OK, CONFORME TABELA
INSUMO | 2437 | SINAPI | MONTADOR DE MAQUINAS (HORISTA) | H | 0.03087 | 21.09 | 0.65 |  |  |  | 2437 | 8 | 0.24696 |  | 0 | 0
TOTAL SEM BDI - 95345 | [6 empty] | 0.65
CLASSE/TIPO | CÓDIGO | FONTE | DESCRIÇÃO | UNID. | COEF. | P. UNIT. (R$) | TOTAL (R$)
DEPR | 91467 | SINAPI | GUINDAUTO HIDRÁULICO, CAPACIDADE MÁXIMA DE CARGA 6200 KG, MOMENTO MÁXIMO DE CARGA 11,7 TM, ALCANCE MÁXIMO HORIZONTAL 9,70 M, INCLUSIVE CAMINHÃO TOCO PBT 16.000 KG, POTÊNCIA DE 189 CV - MATERIAIS NA OPERAÇÃO. AF_08/2015 | H |  | 158.05 |  |  | 158.05 | OK, CONFORME TABELA
INSUMO | 4221 | SINAPI | OLEO DIESEL COMBUSTIVEL COMUM METROPOLITANO S-10 OU S-500 | L | 26.43 | 5.98 | 158.05 |  |  |  | 4221 | 0.35958 | 9.5037 |  | 0 | 0
TOTAL SEM BDI - 91467 | [6 empty] | 158.05
CLASSE/TIPO | CÓDIGO | FONTE | DESCRIÇÃO | UNID. | COEF. | P. UNIT. (R$) | TOTAL (R$)
DEPR | 91466 | SINAPI | GUINDAUTO HIDRÁULICO, CAPACIDADE MÁXIMA DE CARGA 6200 KG, MOMENTO MÁXIMO DE CARGA 11,7 TM, ALCANCE MÁXIMO HORIZONTAL 9,70 M, INCLUSIVE CAMINHÃO TOCO PBT 16.000 KG, POTÊNCIA DE 189 CV - IMPOSTOS E SEGUROS. AF_08/2015 | H |  | 4.08 |  |  | 4.08 | OK, CONFORME TABELA
INSUMO | 37752 | SINAPI | CAMINHAO TOCO, PESO BRUTO TOTAL 16000 KG, CARGA UTIL MAXIMA 11030 KG, DISTANCIA ENTRE EIXOS 5,41 M, POTENCIA 185 CV (INCLUI CABINE E CHASSI, NAO INCLUI CARROCERIA) | UN | 5.7e-06 | 571483.76 | 3.25 |  |  |  | 37752 | 0.35958 | 2.0496e-06 |  | 0 | 0
INSUMO | 3363 | SINAPI | GUINDAUTO HIDRAULICO, CAPACIDADE MAXIMA DE CARGA 6200 KG, MOMENTO MAXIMO DE CARGA 11,7 TM, ALCANCE MAXIMO HORIZONTAL 9,70 M, PARA MONTAGEM SOBRE CHASSI DE CAMINHAO PBT MINIMO 13000 KG (INCLUI MONTAGEM, NAO INCLUI CAMINHAO) | UN | 5.8e-06 | 143750 | 0.83 |  |  |  | 3363 | 0.35958 | 2.0856e-06 |  | 0 | 0
TOTAL SEM BDI - 91466 | [6 empty] | 4.08
CLASSE/TIPO | CÓDIGO | FONTE | DESCRIÇÃO | UNID. | COEF. | P. UNIT. (R$) | TOTAL (R$)
DEPR | 89262 | SINAPI | GUINDAUTO HIDRÁULICO, CAPACIDADE MÁXIMA DE CARGA 6200 KG, MOMENTO MÁXIMO DE CARGA 11,7 TM, ALCANCE MÁXIMO HORIZONTAL 9,70 M, INCLUSIVE CAMINHÃO TOCO PBT 16.000 KG, POTÊNCIA DE 189 CV - MANUTENÇÃO. AF_06/2014 | H |  | 46.64 |  |  | 46.64 | OK, CONFORME TABELA
INSUMO | 37752 | SINAPI | CAMINHAO TOCO, PESO BRUTO TOTAL 16000 KG, CARGA UTIL MAXIMA 11030 KG, DISTANCIA ENTRE EIXOS 5,41 M, POTENCIA 185 CV (INCLUI CABINE E CHASSI, NAO INCLUI CARROCERIA) | UN | 6.43e-05 | 571483.76 | 36.74 |  |  |  | 37752 | 0.35958 | 2.3121e-05 |  | 0 | 0
INSUMO | 3363 | SINAPI | GUINDAUTO HIDRAULICO, CAPACIDADE MAXIMA DE CARGA 6200 KG, MOMENTO MAXIMO DE CARGA 11,7 TM, ALCANCE MAXIMO HORIZONTAL 9,70 M, PARA MONTAGEM SOBRE CHASSI DE CAMINHAO PBT MINIMO 13000 KG (INCLUI MONTAGEM, NAO INCLUI CAMINHAO) | UN | 6.89e-05 | 143750 | 9.9 |  |  |  | 3363 | 0.35958 | 2.4775e-05 |  | 0 | 0
TOTAL SEM BDI - 89262 | [6 empty] | 46.64
CLASSE/TIPO | CÓDIGO | FONTE | DESCRIÇÃO | UNID. | COEF. | P. UNIT. (R$) | TOTAL (R$)
DEPR | 89260 | SINAPI | GUINDAUTO HIDRÁULICO, CAPACIDADE MÁXIMA DE CARGA 6200 KG, MOMENTO MÁXIMO DE CARGA 11,7 TM, ALCANCE MÁXIMO HORIZONTAL 9,70 M, INCLUSIVE CAMINHÃO TOCO PBT 16.000 KG, POTÊNCIA DE 189 CV - JUROS. AF_06/2014 | H |  | 10.12 |  |  | 10.12 | OK, CONFORME TABELA
INSUMO | 37752 | SINAPI | CAMINHAO TOCO, PESO BRUTO TOTAL 16000 KG, CARGA UTIL MAXIMA 11030 KG, DISTANCIA ENTRE EIXOS 5,41 M, POTENCIA 185 CV (INCLUI CABINE E CHASSI, NAO INCLUI CARROCERIA) | UN | 1.41e-05 | 571483.76 | 8.05 |  |  |  | 37752 | 0.35958 | 5.0701e-06 |  | 0 | 0
INSUMO | 3363 | SINAPI | GUINDAUTO HIDRAULICO, CAPACIDADE MAXIMA DE CARGA 6200 KG, MOMENTO MAXIMO DE CARGA 11,7 TM, ALCANCE MAXIMO HORIZONTAL 9,70 M, PARA MONTAGEM SOBRE CHASSI DE CAMINHAO PBT MINIMO 13000 KG (INCLUI MONTAGEM, NAO INCLUI CAMINHAO) | UN | 1.44e-05 | 143750 | 2.07 |  |  |  | 3363 | 0.35958 | 5.178e-06 |  | 0 | 0
TOTAL SEM BDI - 89260 | [6 empty] | 10.12
CLASSE/TIPO | CÓDIGO | FONTE | DESCRIÇÃO | UNID. | COEF. | P. UNIT. (R$) | TOTAL (R$)
DEPR | 89259 | SINAPI | GUINDAUTO HIDRÁULICO, CAPACIDADE MÁXIMA DE CARGA 6200 KG, MOMENTO MÁXIMO DE CARGA 11,7 TM, ALCANCE MÁXIMO HORIZONTAL 9,70 M, INCLUSIVE CAMINHÃO TOCO PBT 16.000 KG, POTÊNCIA DE 189 CV - DEPRECIAÇÃO. AF_06/2014 | H |  | 27.52 |  |  | 27.52 | OK, CONFORME TABELA
INSUMO | 37752 | SINAPI | CAMINHAO TOCO, PESO BRUTO TOTAL 16000 KG, CARGA UTIL MAXIMA 11030 KG, DISTANCIA ENTRE EIXOS 5,41 M, POTENCIA 185 CV (INCLUI CABINE E CHASSI, NAO INCLUI CARROCERIA) | UN | 3.43e-05 | 571483.76 | 19.6 |  |  |  | 37752 | 0.35958 | 1.2334e-05 |  | 0 | 0
INSUMO | 3363 | SINAPI | GUINDAUTO HIDRAULICO, CAPACIDADE MAXIMA DE CARGA 6200 KG, MOMENTO MAXIMO DE CARGA 11,7 TM, ALCANCE MAXIMO HORIZONTAL 9,70 M, PARA MONTAGEM SOBRE CHASSI DE CAMINHAO PBT MINIMO 13000 KG (INCLUI MONTAGEM, NAO INCLUI CAMINHAO) | UN | 5.51e-05 | 143750 | 7.92 |  |  |  | 3363 | 0.35958 | 1.9813e-05 |  | 0 | 0
TOTAL SEM BDI - 89259 | [6 empty] | 27.52
CLASSE/TIPO | CÓDIGO | FONTE | DESCRIÇÃO | UNID. | COEF. | P. UNIT. (R$) | TOTAL (R$)
LIVR | 88286 | SINAPI | MOTORISTA OPERADOR DE MUNCK COM ENCARGOS COMPLEMENTARES | H |  | 28.59 |  |  | 28.59 | OK, CONFORME TABELA
COMPOSICAO | 95351 | SINAPI | CURSO DE CAPACITAÇÃO PARA MOTORISTA OPERADOR DE MUNCK (ENCARGOS COMPLEMENTARES) - HORISTA | H | 1 | 0.37 | 0.37 |  |  |  | 95351 | 0.35958 | 0.35958 |  | 0 | 0
INSUMO | 43488 | SINAPI | EPI - FAMILIA OPERADOR ESCAVADEIRA - HORISTA (ENCARGOS COMPLEMENTARES - COLETADO CAIXA) | H | 1 | 0.89 | 0.89 |  |  |  | 43488 | 0.35958 | 0.35958 |  | 0 | 0
INSUMO | 43464 | SINAPI | FERRAMENTAS - FAMILIA OPERADOR ESCAVADEIRA - HORISTA (ENCARGOS COMPLEMENTARES - COLETADO CAIXA) | H | 1 | 0.01 | 0.01 |  |  |  | 43464 | 0.35958 | 0.35958 |  | 0 | 0
INSUMO | 37373 | SINAPI | SEGURO - HORISTA (COLETADO CAIXA - ENCARGOS COMPLEMENTARES) | H | 1 | 0.08 | 0.08 |  |  |  | 37373 | 0.35958 | 0.35958 |  | 0 | 0
INSUMO | 37372 | SINAPI | EXAMES - HORISTA (COLETADO CAIXA - ENCARGOS COMPLEMENTARES) | H | 1 | 1.43 | 1.43 |  |  |  | 37372 | 0.35958 | 0.35958 |  | 0 | 0
INSUMO | 37371 | SINAPI | TRANSPORTE - HORISTA (COLETADO CAIXA - ENCARGOS COMPLEMENTARES) | H | 1 | 0.57 | 0.57 |  |  |  | 37371 | 0.35958 | 0.35958 |  | 0 | 0
INSUMO | 37370 | SINAPI | ALIMENTACAO - HORISTA (COLETADO CAIXA - ENCARGOS COMPLEMENTARES) | H | 1 | 2.46 | 2.46 |  |  |  | 37370 | 0.35958 | 0.35958 |  | 0 | 0
INSUMO | 4096 | SINAPI | MOTORISTA OPERADOR DE CAMINHAO COM MUNCK (HORISTA) | H | 1 | 22.78 | 22.78 |  |  |  | 4096 | 0.35958 | 0.35958 |  | 0 | 0
TOTAL SEM BDI - 88286 | [6 empty] | 28.59
CLASSE/TIPO | CÓDIGO | FONTE | DESCRIÇÃO | UNID. | COEF. | P. UNIT. (R$) | TOTAL (R$)
DEPR | 93296 | SINAPI | GUINDASTE HIDRÁULICO AUTOPROPELIDO, COM LANÇA TELESCÓPICA 40 M, CAPACIDADE MÁXIMA 60 T, POTÊNCIA 260 KW - IMPOSTOS E SEGUROS. AF_03/2016 | H |  | 14.19 |  |  | 14.19 | OK, CONFORME TABELA
INSUMO | 44474 | SINAPI | GUINDASTE HIDRAULICO AUTOPROPELIDO, COM LANCA TELESCOPICA 40 M, CAPACIDADE MAXIMA 60 T, POTENCIA 260 KW, TRACAO 6 X 6 | UN | 5.7e-06 | 2491030.28 | 14.19 |  |  |  | 44474 | 7.8735 | 4.4879e-05 |  | 0 | 0
TOTAL SEM BDI - 93296 | [6 empty] | 14.19
CLASSE/TIPO | CÓDIGO | FONTE | DESCRIÇÃO | UNID. | COEF. | P. UNIT. (R$) | TOTAL (R$)
DEPR | 93284 | SINAPI | GUINDASTE HIDRÁULICO AUTOPROPELIDO, COM LANÇA TELESCÓPICA 40 M, CAPACIDADE MÁXIMA 60 T, POTÊNCIA 260 KW - JUROS. AF_03/2016 | H |  | 35.12 |  |  | 35.12 | OK, CONFORME TABELA
INSUMO | 44474 | SINAPI | GUINDASTE HIDRAULICO AUTOPROPELIDO, COM LANCA TELESCOPICA 40 M, CAPACIDADE MAXIMA 60 T, POTENCIA 260 KW, TRACAO 6 X 6 | UN | 1.41e-05 | 2491030.28 | 35.12 |  |  |  | 44474 | 7.8735 | 0.00011102 |  | 0 | 0
TOTAL SEM BDI - 93284 | [6 empty] | 35.12
CLASSE/TIPO | CÓDIGO | FONTE | DESCRIÇÃO | UNID. | COEF. | P. UNIT. (R$) | TOTAL (R$)
DEPR | 93283 | SINAPI | GUINDASTE HIDRÁULICO AUTOPROPELIDO, COM LANÇA TELESCÓPICA 40 M, CAPACIDADE MÁXIMA 60 T, POTÊNCIA 260 KW - DEPRECIAÇÃO. AF_03/2016 | H |  | 99.64 |  |  | 99.64 | OK, CONFORME TABELA
INSUMO | 44474 | SINAPI | GUINDASTE HIDRAULICO AUTOPROPELIDO, COM LANCA TELESCOPICA 40 M, CAPACIDADE MAXIMA 60 T, POTENCIA 260 KW, TRACAO 6 X 6 | UN | 4e-05 | 2491030.28 | 99.64 |  |  |  | 44474 | 7.8735 | 0.00031494 |  | 0 | 0
TOTAL SEM BDI - 93283 | [6 empty] | 99.64
CLASSE/TIPO | CÓDIGO | FONTE | DESCRIÇÃO | UNID. | COEF. | P. UNIT. (R$) | TOTAL (R$)
LIVR | 88296 | SINAPI | OPERADOR DE GUINDASTE COM ENCARGOS COMPLEMENTARES | H |  | 35.07 |  |  | 35.07 | OK, CONFORME TABELA
COMPOSICAO | 95359 | SINAPI | CURSO DE CAPACITAÇÃO PARA OPERADOR DE GUINDASTE (ENCARGOS COMPLEMENTARES) - HORISTA | H | 1 | 0.47 | 0.47 |  |  |  | 95359 | 7.8735 | 7.8735 |  | 0 | 0
INSUMO | 43488 | SINAPI | EPI - FAMILIA OPERADOR ESCAVADEIRA - HORISTA (ENCARGOS COMPLEMENTARES - COLETADO CAIXA) | H | 1 | 0.89 | 0.89 |  |  |  | 43488 | 7.8735 | 7.8735 |  | 0 | 0
INSUMO | 43464 | SINAPI | FERRAMENTAS - FAMILIA OPERADOR ESCAVADEIRA - HORISTA (ENCARGOS COMPLEMENTARES - COLETADO CAIXA) | H | 1 | 0.01 | 0.01 |  |  |  | 43464 | 7.8735 | 7.8735 |  | 0 | 0
INSUMO | 37373 | SINAPI | SEGURO - HORISTA (COLETADO CAIXA - ENCARGOS COMPLEMENTARES) | H | 1 | 0.08 | 0.08 |  |  |  | 37373 | 7.8735 | 7.8735 |  | 0 | 0
INSUMO | 37372 | SINAPI | EXAMES - HORISTA (COLETADO CAIXA - ENCARGOS COMPLEMENTARES) | H | 1 | 1.43 | 1.43 |  |  |  | 37372 | 7.8735 | 7.8735 |  | 0 | 0
INSUMO | 37371 | SINAPI | TRANSPORTE - HORISTA (COLETADO CAIXA - ENCARGOS COMPLEMENTARES) | H | 1 | 0.57 | 0.57 |  |  |  | 37371 | 7.8735 | 7.8735 |  | 0 | 0
INSUMO | 37370 | SINAPI | ALIMENTACAO - HORISTA (COLETADO CAIXA - ENCARGOS COMPLEMENTARES) | H | 1 | 2.46 | 2.46 |  |  |  | 37370 | 7.8735 | 7.8735 |  | 0 | 0
INSUMO | 4254 | SINAPI | OPERADOR DE GUINDASTE (HORISTA) | H | 1 | 29.16 | 29.16 |  |  |  | 4254 | 7.8735 | 7.8735 |  | 0 | 0
TOTAL SEM BDI - 88296 | [6 empty] | 35.07
CLASSE/TIPO | CÓDIGO | FONTE | DESCRIÇÃO | UNID. | COEF. | P. UNIT. (R$) | TOTAL (R$)
DEPR | 93286 | SINAPI | GUINDASTE HIDRÁULICO AUTOPROPELIDO, COM LANÇA TELESCÓPICA 40 M, CAPACIDADE MÁXIMA 60 T, POTÊNCIA 260 KW - MATERIAIS NA OPERAÇÃO. AF_03/2016 | H |  | 14.3 |  |  | 14.3 | OK, CONFORME TABELA
INSUMO | 2705 | SINAPI | ENERGIA ELETRICA ATE 2000 KWH INDUSTRIAL, SEM DEMANDA | KWH | 13 | 1.1 | 14.3 |  |  |  | 2705 | 0.7902 | 10.2726 |  | 0 | 0
TOTAL SEM BDI - 93286 | [6 empty] | 14.3
CLASSE/TIPO | CÓDIGO | FONTE | DESCRIÇÃO | UNID. | COEF. | P. UNIT. (R$) | TOTAL (R$)
DEPR | 93285 | SINAPI | GUINDASTE HIDRÁULICO AUTOPROPELIDO, COM LANÇA TELESCÓPICA 40 M, CAPACIDADE MÁXIMA 60 T, POTÊNCIA 260 KW - MANUTENÇÃO. AF_03/2016 | H |  | 160.17 |  |  | 160.17 | OK, CONFORME TABELA
INSUMO | 44474 | SINAPI | GUINDASTE HIDRAULICO AUTOPROPELIDO, COM LANCA TELESCOPICA 40 M, CAPACIDADE MAXIMA 60 T, POTENCIA 260 KW, TRACAO 6 X 6 | UN | 6.43e-05 | 2491030.28 | 160.17 |  |  |  | 44474 | 0.7902 | 5.081e-05 |  | 0 | 0
TOTAL SEM BDI - 93285 | [6 empty] | 160.17
CLASSE/TIPO | CÓDIGO | FONTE | DESCRIÇÃO | UNID. | COEF. | P. UNIT. (R$) | TOTAL (R$)
ARGA | 88629 | SINAPI | ARGAMASSA TRAÇO 1:3 (EM VOLUME DE CIMENTO E AREIA MÉDIA ÚMIDA), PREPARO MANUAL. AF_08/2019 | M3 |  | 789.97 |  |  | 789.97 | OK, CONFORME TABELA
COMPOSICAO | 88316 | SINAPI | SERVENTE COM ENCARGOS COMPLEMENTARES | H | 8.57 | 21.71 | 186.05 |  |  |  | 88316 | 0.85139 | 7.2964 |  | 0 | 0
INSUMO | 1379 | SINAPI | CIMENTO PORTLAND COMPOSTO CP II-32 | KG | 482.96 | 1.04 | 502.27 |  |  |  | 1379 | 0.85139 | 411.1877 |  | 0 | 0
INSUMO | 370 | SINAPI | AREIA MEDIA - POSTO JAZIDA/FORNECEDOR (RETIRADO NA JAZIDA, SEM TRANSPORTE) | M3 | 1.07 | 95 | 101.65 |  |  |  | 370 | 0.85139 | 0.91099 |  | 0 | 0
TOTAL SEM BDI - 88629 | [6 empty] | 789.97
CLASSE/TIPO | CÓDIGO | FONTE | DESCRIÇÃO | UNID. | COEF. | P. UNIT. (R$) | TOTAL (R$)
LIVR | 95315 | SINAPI | CURSO DE CAPACITAÇÃO PARA ASSENTADOR DE TUBOS (ENCARGOS COMPLEMENTARES) - HORISTA | H |  | 0.2 |  |  | 0.2 | OK, CONFORME TABELA
INSUMO | 40331 | SINAPI | ASSENTADOR DE MANILHAS (HORISTA) | H | 0.01476 | 13.99 | 0.2 |  |  |  | 40331 | 4.0598 | 0.059923 |  | 0 | 0
TOTAL SEM BDI - 95315 | [6 empty] | 0.2
CLASSE/TIPO | CÓDIGO | FONTE | DESCRIÇÃO | UNID. | COEF. | P. UNIT. (R$) | TOTAL (R$)
DEPR | 88858 | SINAPI | RETROESCAVADEIRA SOBRE RODAS COM CARREGADEIRA, TRAÇÃO 4X4, POTÊNCIA LÍQ. 88 HP, CAÇAMBA CARREG. CAP. MÍN. 1 M3, CAÇAMBA RETRO CAP. 0,26 M3, PESO OPERACIONAL MÍN. 6.674 KG, PROFUNDIDADE ESCAVAÇÃO MÁX. 4,37 M - JUROS. AF_06/2014 | H |  | 6.9 |  |  | 6.9 | OK, CONFORME TABELA
INSUMO | 36531 | SINAPI | RETROESCAVADEIRA SOBRE RODAS COM CARREGADEIRA, TRACAO 4 X 4, POTENCIA LIQUIDA 88 HP, PESO OPERACIONAL MINIMO DE 6674 KG, CAPACIDADE DA CARREGADEIRA DE 1,00 M3 E DA RETROESCAVADEIRA MINIMA DE 0,26 M3, PROFUNDIDADE DE ESCAVACAO MAXIMA DE 4,37 M | UN | 1.48e-05 | 466463.38 | 6.9 |  |  |  | 36531 | 0.2648 | 3.919e-06 |  | 0 | 0
TOTAL SEM BDI - 88858 | [6 empty] | 6.9
CLASSE/TIPO | CÓDIGO | FONTE | DESCRIÇÃO | UNID. | COEF. | P. UNIT. (R$) | TOTAL (R$)
DEPR | 88857 | SINAPI | RETROESCAVADEIRA SOBRE RODAS COM CARREGADEIRA, TRAÇÃO 4X4, POTÊNCIA LÍQ. 88 HP, CAÇAMBA CARREG. CAP. MÍN. 1 M3, CAÇAMBA RETRO CAP. 0,26 M3, PESO OPERACIONAL MÍN. 6.674 KG, PROFUNDIDADE ESCAVAÇÃO MÁX. 4,37 M - DEPRECIAÇÃO. AF_06/2014 | H |  | 26.12 |  |  | 26.12 | OK, CONFORME TABELA
INSUMO | 36531 | SINAPI | RETROESCAVADEIRA SOBRE RODAS COM CARREGADEIRA, TRACAO 4 X 4, POTENCIA LIQUIDA 88 HP, PESO OPERACIONAL MINIMO DE 6674 KG, CAPACIDADE DA CARREGADEIRA DE 1,00 M3 E DA RETROESCAVADEIRA MINIMA DE 0,26 M3, PROFUNDIDADE DE ESCAVACAO MAXIMA DE 4,37 M | UN | 5.6e-05 | 466463.38 | 26.12 |  |  |  | 36531 | 0.2648 | 1.4829e-05 |  | 0 | 0
TOTAL SEM BDI - 88857 | [6 empty] | 26.12
CLASSE/TIPO | CÓDIGO | FONTE | DESCRIÇÃO | UNID. | COEF. | P. UNIT. (R$) | TOTAL (R$)
LIVR | 88294 | SINAPI | OPERADOR DE ESCAVADEIRA COM ENCARGOS COMPLEMENTARES | H |  | 30.25 |  |  | 30.25 | OK, CONFORME TABELA
COMPOSICAO | 95357 | SINAPI | CURSO DE CAPACITAÇÃO PARA OPERADOR DE ESCAVADEIRA (ENCARGOS COMPLEMENTARES) - HORISTA | H | 1 | 0.28 | 0.28 |  |  |  | 95357 | 0.2648 | 0.2648 |  | 0 | 0
INSUMO | 43488 | SINAPI | EPI - FAMILIA OPERADOR ESCAVADEIRA - HORISTA (ENCARGOS COMPLEMENTARES - COLETADO CAIXA) | H | 1 | 0.89 | 0.89 |  |  |  | 43488 | 0.2648 | 0.2648 |  | 0 | 0
INSUMO | 43464 | SINAPI | FERRAMENTAS - FAMILIA OPERADOR ESCAVADEIRA - HORISTA (ENCARGOS COMPLEMENTARES - COLETADO CAIXA) | H | 1 | 0.01 | 0.01 |  |  |  | 43464 | 0.2648 | 0.2648 |  | 0 | 0
INSUMO | 37373 | SINAPI | SEGURO - HORISTA (COLETADO CAIXA - ENCARGOS COMPLEMENTARES) | H | 1 | 0.08 | 0.08 |  |  |  | 37373 | 0.2648 | 0.2648 |  | 0 | 0
INSUMO | 37372 | SINAPI | EXAMES - HORISTA (COLETADO CAIXA - ENCARGOS COMPLEMENTARES) | H | 1 | 1.43 | 1.43 |  |  |  | 37372 | 0.2648 | 0.2648 |  | 0 | 0
INSUMO | 37371 | SINAPI | TRANSPORTE - HORISTA (COLETADO CAIXA - ENCARGOS COMPLEMENTARES) | H | 1 | 0.57 | 0.57 |  |  |  | 37371 | 0.2648 | 0.2648 |  | 0 | 0
INSUMO | 37370 | SINAPI | ALIMENTACAO - HORISTA (COLETADO CAIXA - ENCARGOS COMPLEMENTARES) | H | 1 | 2.46 | 2.46 |  |  |  | 37370 | 0.2648 | 0.2648 |  | 0 | 0
INSUMO | 4234 | SINAPI | OPERADOR DE ESCAVADEIRA (HORISTA) | H | 1 | 24.53 | 24.53 |  |  |  | 4234 | 0.2648 | 0.2648 |  | 0 | 0
TOTAL SEM BDI - 88294 | [6 empty] | 30.25
CLASSE/TIPO | CÓDIGO | FONTE | DESCRIÇÃO | UNID. | COEF. | P. UNIT. (R$) | TOTAL (R$)
DEPR | 53786 | SINAPI | RETROESCAVADEIRA SOBRE RODAS COM CARREGADEIRA, TRAÇÃO 4X4, POTÊNCIA LÍQ. 88 HP, CAÇAMBA CARREG. CAP. MÍN. 1 M3, CAÇAMBA RETRO CAP. 0,26 M3, PESO OPERACIONAL MÍN. 6.674 KG, PROFUNDIDADE ESCAVAÇÃO MÁX. 4,37 M - MATERIAIS NA OPERAÇÃO. AF_06/2014 | H |  | 51 |  |  | 51 | OK, CONFORME TABELA
INSUMO | 4221 | SINAPI | OLEO DIESEL COMBUSTIVEL COMUM METROPOLITANO S-10 OU S-500 | L | 8.53 | 5.98 | 51 |  |  |  | 4221 | 0.0872 | 0.74382 |  | 0 | 0
TOTAL SEM BDI - 53786 | [6 empty] | 51
CLASSE/TIPO | CÓDIGO | FONTE | DESCRIÇÃO | UNID. | COEF. | P. UNIT. (R$) | TOTAL (R$)
DEPR | 5664 | SINAPI | RETROESCAVADEIRA SOBRE RODAS COM CARREGADEIRA, TRAÇÃO 4X4, POTÊNCIA LÍQ. 88 HP, CAÇAMBA CARREG. CAP. MÍN. 1 M3, CAÇAMBA RETRO CAP. 0,26 M3, PESO OPERACIONAL MÍN. 6.674 KG, PROFUNDIDADE ESCAVAÇÃO MÁX. 4,37 M - MANUTENÇÃO. AF_06/2014 | H |  | 32.65 |  |  | 32.65 | OK, CONFORME TABELA
INSUMO | 36531 | SINAPI | RETROESCAVADEIRA SOBRE RODAS COM CARREGADEIRA, TRACAO 4 X 4, POTENCIA LIQUIDA 88 HP, PESO OPERACIONAL MINIMO DE 6674 KG, CAPACIDADE DA CARREGADEIRA DE 1,00 M3 E DA RETROESCAVADEIRA MINIMA DE 0,26 M3, PROFUNDIDADE DE ESCAVACAO MAXIMA DE 4,37 M | UN | 7e-05 | 466463.38 | 32.65 |  |  |  | 36531 | 0.0872 | 6.104e-06 |  | 0 | 0
TOTAL SEM BDI - 5664 | [6 empty] | 32.65
CLASSE/TIPO | CÓDIGO | FONTE | DESCRIÇÃO | UNID. | COEF. | P. UNIT. (R$) | TOTAL (R$)
LIVR | 100298 | SINAPI | CURSO DE CAPACITAÇÃO PARA MECÂNICO DE REFRIGERAÇÃO (ENCARGOS COMPLEMENTARES) - HORISTA | H |  | 0.56 |  |  | 0.56 | OK, CONFORME TABELA
INSUMO | 34794 | SINAPI | MECANICO DE REFRIGERACAO (HORISTA) | H | 0.02765 | 20.26 | 0.56 |  |  |  | 34794 | 24.33 | 0.67272 |  | 0 | 0
TOTAL SEM BDI - 100298 | [6 empty] | 0.56
CLASSE/TIPO | CÓDIGO | FONTE | DESCRIÇÃO | UNID. | COEF. | P. UNIT. (R$) | TOTAL (R$)
LIVR | 100291 | SINAPI | CURSO DE CAPACITAÇÃO PARA AJUDANTE DE PINTOR (ENCARGOS COMPLEMENTARES) - HORISTA | H |  | 0.22 |  |  | 0.22 | OK, CONFORME TABELA
INSUMO | 34466 | SINAPI | AJUDANTE DE PINTOR (HORISTA) | H | 0.01476 | 15.57 | 0.22 |  |  |  | 34466 | 12 | 0.17712 |  | 0 | 0
TOTAL SEM BDI - 100291 | [6 empty] | 0.22
CLASSE/TIPO | CÓDIGO | FONTE | DESCRIÇÃO | UNID. | COEF. | P. UNIT. (R$) | TOTAL (R$)
ARGA | 87292 | SINAPI | ARGAMASSA TRAÇO 1:2:8 (EM VOLUME DE CIMENTO, CAL E AREIA MÉDIA ÚMIDA) PARA EMBOÇO/MASSA ÚNICA/ASSENTAMENTO DE ALVENARIA DE VEDAÇÃO, PREPARO MECÂNICO COM BETONEIRA 400 L. AF_08/2019 | M3 |  | 666.42 |  |  | 666.42 | OK, CONFORME TABELA
COMPOSICAO | 88831 | SINAPI | BETONEIRA CAPACIDADE NOMINAL DE 400 L, CAPACIDADE DE MISTURA 280 L, MOTOR ELÉTRICO TRIFÁSICO POTÊNCIA DE 2 CV, SEM CARREGADOR - CHI DIURNO. AF_05/2023 | CHI | 3.45 | 0.53 | 1.82 |  |  |  | 88831 | 0.08806 | 0.30381 |  | 0 | 0
COMPOSICAO | 88830 | SINAPI | BETONEIRA CAPACIDADE NOMINAL DE 400 L, CAPACIDADE DE MISTURA 280 L, MOTOR ELÉTRICO TRIFÁSICO POTÊNCIA DE 2 CV, SEM CARREGADOR - CHP DIURNO. AF_05/2023 | CHP | 1.05 | 2.37 | 2.48 |  |  |  | 88830 | 0.08806 | 0.092463 |  | 0 | 0
COMPOSICAO | 88377 | SINAPI | OPERADOR DE BETONEIRA ESTACIONÁRIA/MISTURADOR COM ENCARGOS COMPLEMENTARES | H | 4.5 | 27.09 | 121.9 |  |  |  | 88377 | 0.08806 | 0.39627 |  | 0 | 0
INSUMO | 1379 | SINAPI | CIMENTO PORTLAND COMPOSTO CP II-32 | KG | 195.86 | 1.04 | 203.69 |  |  |  | 1379 | 0.08806 | 17.2474 |  | 0 | 0
INSUMO | 1106 | SINAPI | CAL HIDRATADA CH-I PARA ARGAMASSAS | KG | 174.1 | 1.3 | 226.33 |  |  |  | 1106 | 0.08806 | 15.3312 |  | 0 | 0
INSUMO | 370 | SINAPI | AREIA MEDIA - POSTO JAZIDA/FORNECEDOR (RETIRADO NA JAZIDA, SEM TRANSPORTE) | M3 | 1.16 | 95 | 110.2 |  |  |  | 370 | 0.08806 | 0.10215 |  | 0 | 0
TOTAL SEM BDI - 87292 | [6 empty] | 666.42
CLASSE/TIPO | CÓDIGO | FONTE | DESCRIÇÃO | UNID. | COEF. | P. UNIT. (R$) | TOTAL (R$)
ARGA | 87313 | SINAPI | ARGAMASSA TRAÇO 1:3 (EM VOLUME DE CIMENTO E AREIA GROSSA ÚMIDA) PARA CHAPISCO CONVENCIONAL, PREPARO MECÂNICO COM BETONEIRA 400 L. AF_08/2019 | M3 |  | 656.12 |  |  | 656.12 | OK, CONFORME TABELA
COMPOSICAO | 88831 | SINAPI | BETONEIRA CAPACIDADE NOMINAL DE 400 L, CAPACIDADE DE MISTURA 280 L, MOTOR ELÉTRICO TRIFÁSICO POTÊNCIA DE 2 CV, SEM CARREGADOR - CHI DIURNO. AF_05/2023 | CHI | 3.31 | 0.53 | 1.75 |  |  |  | 88831 | 0.00518 | 0.017146 |  | 0 | 0
COMPOSICAO | 88830 | SINAPI | BETONEIRA CAPACIDADE NOMINAL DE 400 L, CAPACIDADE DE MISTURA 280 L, MOTOR ELÉTRICO TRIFÁSICO POTÊNCIA DE 2 CV, SEM CARREGADOR - CHP DIURNO. AF_05/2023 | CHP | 1.01 | 2.37 | 2.39 |  |  |  | 88830 | 0.00518 | 0.0052318 |  | 0 | 0
COMPOSICAO | 88377 | SINAPI | OPERADOR DE BETONEIRA ESTACIONÁRIA/MISTURADOR COM ENCARGOS COMPLEMENTARES | H | 4.32 | 27.09 | 117.02 |  |  |  | 88377 | 0.00518 | 0.022378 |  | 0 | 0
INSUMO | 1379 | SINAPI | CIMENTO PORTLAND COMPOSTO CP II-32 | KG | 426.49 | 1.04 | 443.54 |  |  |  | 1379 | 0.00518 | 2.2092 |  | 0 | 0
INSUMO | 367 | SINAPI | AREIA GROSSA - POSTO JAZIDA/FORNECEDOR (RETIRADO NA JAZIDA, SEM TRANSPORTE) | M3 | 0.95 | 96.24 | 91.42 |  |  |  | 367 | 0.00518 | 0.004921 |  | 0 | 0
TOTAL SEM BDI - 87313 | [6 empty] | 656.12
|  |  | Jose Orlando da silva Junior Engenheiro Civil CREA RN: 1921916877 | Jessé Gomes da Silva Colaço Engenheiro Eletricista responsável Instalações Elétricas CREA RN: 1921453605

## CPUAUX3 (hidden)
PLANILHA DE COMPOSIÇÕES UNITÁRIAS AUXILIARES - NÍVEL 3
GOVERNO DO ESTADO DO PIAUÍ
SECRETARIA DE ESTADO DA EDUCAÇÃO - SEDUC
UNIDADE DE GESTÃO DA REDE FÍSICA - UGERF
OBRA: | REFORMA E AMPLIAÇÃO - CINE REX | [5 empty] | LEIS SOCIAIS (%): | 113.33
DATA: | FEVEREIRO DE 2026 |  |  |  |  | LOCAL: | BDI (%): | 23.54
ENDEREÇO: | PRAÇA PEDRO II, 1301 - CENTRO |  |  |  |  | TERESINA - PI
DATA BASE: | SINAPI PI 12/2025 ¦ SEINFRA CE 28 ¦ ORSE SE 11/2025 ¦CPOS 09/2025 | [5 empty] | TIPO: | SEM DESONERAÇÃO
[11 empty] | CÓDIGO | QUANTIDADE | TOTAL | TOTAL (CHI) | QUANTIDADE | TOTAL | TOTAL (CHI)
CLASSE/TIPO | CÓDIGO | FONTE | DESCRIÇÃO | UNID. | COEF. | P. UNIT. (R$) | TOTAL (R$)
LIVR | 95372 | SINAPI | CURSO DE CAPACITAÇÃO PARA PINTOR (ENCARGOS COMPLEMENTARES) - HORISTA | H |  | 0.3 |  |  | 0.3 | OK, CONFORME TABELA
INSUMO | 4783 | SINAPI | PINTOR (HORISTA) | H | 0.01476 | 20.33 | 0.3 |  |  |  | 4783 | 5.4131 | 0.079898 |  | 1.019 | 0.015041
TOTAL SEM BDI - 95372 | [6 empty] | 0.3
CLASSE/TIPO | CÓDIGO | FONTE | DESCRIÇÃO | UNID. | COEF. | P. UNIT. (R$) | TOTAL (R$)
LIVR | 95378 | SINAPI | CURSO DE CAPACITAÇÃO PARA SERVENTE (ENCARGOS COMPLEMENTARES) - HORISTA | H |  | 0.31 |  |  | 0.31 | OK, CONFORME TABELA
INSUMO | 6111 | SINAPI | SERVENTE DE OBRAS (HORISTA) | H | 0.0212 | 14.86 | 0.31 |  |  |  | 6111 | 418.165 | 8.8651 |  | 0.81883 | 0.017359
TOTAL SEM BDI - 95378 | [6 empty] | 0.31
CLASSE/TIPO | CÓDIGO | FONTE | DESCRIÇÃO | UNID. | COEF. | P. UNIT. (R$) | TOTAL (R$)
LIVR | 95314 | SINAPI | CURSO DE CAPACITAÇÃO PARA ARMADOR (ENCARGOS COMPLEMENTARES) - HORISTA | H |  | 0.23 |  |  | 0.23 | OK, CONFORME TABELA
INSUMO | 378 | SINAPI | ARMADOR (HORISTA) | H | 0.01154 | 20.33 | 0.23 |  |  |  | 378 | 336.303 | 3.8809 |  | 0 | 0
TOTAL SEM BDI - 95314 | [6 empty] | 0.23
CLASSE/TIPO | CÓDIGO | FONTE | DESCRIÇÃO | UNID. | COEF. | P. UNIT. (R$) | TOTAL (R$)
LIVR | 95364 | SINAPI | CURSO DE CAPACITAÇÃO PARA OPERADOR DE PÁ CARREGADEIRA (ENCARGOS COMPLEMENTARES) - HORISTA | H |  | 0.17 |  |  | 0.17 | OK, CONFORME TABELA
INSUMO | 4248 | SINAPI | OPERADOR DE PA CARREGADEIRA (HORISTA) | H | 0.00831 | 21.48 | 0.17 |  |  |  | 4248 | 96.2196 | 0.79959 |  | 47.2732 | 0.39284
TOTAL SEM BDI - 95364 | [6 empty] | 0.17
CLASSE/TIPO | CÓDIGO | FONTE | DESCRIÇÃO | UNID. | COEF. | P. UNIT. (R$) | TOTAL (R$)
LIVR | 95361 | SINAPI | CURSO DE CAPACITAÇÃO PARA OPERADOR DE MARTELETE OU MARTELETEIRO (ENCARGOS COMPLEMENTARES) - HORISTA | H |  | 0.15 |  |  | 0.15 | OK, CONFORME TABELA
INSUMO | 4257 | SINAPI | OPERADOR DE MARTELETE OU MARTELETEIRO (HORISTA) | H | 0.00831 | 18.34 | 0.15 |  |  |  | 4257 | 411.9966 | 3.4237 |  | 168.9482 | 1.404
TOTAL SEM BDI - 95361 | [6 empty] | 0.15
CLASSE/TIPO | CÓDIGO | FONTE | DESCRIÇÃO | UNID. | COEF. | P. UNIT. (R$) | TOTAL (R$)
LIVR | 95346 | SINAPI | CURSO DE CAPACITAÇÃO PARA MOTORISTA DE BASCULANTE (ENCARGOS COMPLEMENTARES) - HORISTA | H |  | 0.1 |  |  | 0.1 | OK, CONFORME TABELA
INSUMO | 20020 | SINAPI | MOTORISTA DE CAMINHAO-BASCULANTE (HORISTA) | H | 0.00509 | 21.11 | 0.1 |  |  |  | 20020 | 246.6042 | 1.2552 |  | 0 | 0
TOTAL SEM BDI - 95346 | [6 empty] | 0.1
CLASSE/TIPO | CÓDIGO | FONTE | DESCRIÇÃO | UNID. | COEF. | P. UNIT. (R$) | TOTAL (R$)
DEPR | 88827 | SINAPI | BETONEIRA CAPACIDADE NOMINAL DE 400 L, CAPACIDADE DE MISTURA 280 L, MOTOR ELÉTRICO TRIFÁSICO POTÊNCIA DE 2 CV, SEM CARREGADOR - JUROS. AF_05/2023 | H |  | 0.1 |  |  | 0.1 | OK, CONFORME TABELA
INSUMO | 10535 | SINAPI | BETONEIRA, CAPACIDADE NOMINAL 400 L, CAPACIDADE DE MISTURA 280 L, MOTOR ELETRICO TRIFASICO 220/380 V, POTENCIA 2 CV, SEM CARREGADOR | UN | 1.48e-05 | 6770.12 | 0.1 |  |  |  | 10535 | 696.8518 | 0.010313 |  | 0 | 0
TOTAL SEM BDI - 88827 | [6 empty] | 0.1
CLASSE/TIPO | CÓDIGO | FONTE | DESCRIÇÃO | UNID. | COEF. | P. UNIT. (R$) | TOTAL (R$)
DEPR | 88826 | SINAPI | BETONEIRA CAPACIDADE NOMINAL DE 400 L, CAPACIDADE DE MISTURA 280 L, MOTOR ELÉTRICO TRIFÁSICO POTÊNCIA DE 2 CV, SEM CARREGADOR - DEPRECIAÇÃO. AF_05/2023 | H |  | 0.43 |  |  | 0.43 | OK, CONFORME TABELA
INSUMO | 10535 | SINAPI | BETONEIRA, CAPACIDADE NOMINAL 400 L, CAPACIDADE DE MISTURA 280 L, MOTOR ELETRICO TRIFASICO 220/380 V, POTENCIA 2 CV, SEM CARREGADOR | UN | 6.4e-05 | 6770.12 | 0.43 |  |  |  | 10535 | 696.8518 | 0.044599 |  | 0 | 0
TOTAL SEM BDI - 88826 | [6 empty] | 0.43
CLASSE/TIPO | CÓDIGO | FONTE | DESCRIÇÃO | UNID. | COEF. | P. UNIT. (R$) | TOTAL (R$)
DEPR | 88829 | SINAPI | BETONEIRA CAPACIDADE NOMINAL DE 400 L, CAPACIDADE DE MISTURA 280 L, MOTOR ELÉTRICO TRIFÁSICO POTÊNCIA DE 2 CV, SEM CARREGADOR - MATERIAIS NA OPERAÇÃO. AF_05/2023 | H |  | 1.37 |  |  | 1.37 | OK, CONFORME TABELA
INSUMO | 2705 | SINAPI | ENERGIA ELETRICA ATE 2000 KWH INDUSTRIAL, SEM DEMANDA | KWH | 1.25 | 1.1 | 1.37 |  |  |  | 2705 | 164.7197 | 205.8997 |  | 0 | 0
TOTAL SEM BDI - 88829 | [6 empty] | 1.37
CLASSE/TIPO | CÓDIGO | FONTE | DESCRIÇÃO | UNID. | COEF. | P. UNIT. (R$) | TOTAL (R$)
DEPR | 88828 | SINAPI | BETONEIRA CAPACIDADE NOMINAL DE 400 L, CAPACIDADE DE MISTURA 280 L, MOTOR ELÉTRICO TRIFÁSICO POTÊNCIA DE 2 CV, SEM CARREGADOR - MANUTENÇÃO. AF_05/2023 | H |  | 0.47 |  |  | 0.47 | OK, CONFORME TABELA
INSUMO | 10535 | SINAPI | BETONEIRA, CAPACIDADE NOMINAL 400 L, CAPACIDADE DE MISTURA 280 L, MOTOR ELETRICO TRIFASICO 220/380 V, POTENCIA 2 CV, SEM CARREGADOR | UN | 7e-05 | 6770.12 | 0.47 |  |  |  | 10535 | 164.7197 | 0.01153 |  | 0 | 0
TOTAL SEM BDI - 88828 | [6 empty] | 0.47
CLASSE/TIPO | CÓDIGO | FONTE | DESCRIÇÃO | UNID. | COEF. | P. UNIT. (R$) | TOTAL (R$)
LIVR | 95389 | SINAPI | CURSO DE CAPACITAÇÃO PARA OPERADOR DE BETONEIRA ESTACIONÁRIA/MISTURADOR (ENCARGOS COMPLEMENTARES) - HORISTA | H |  | 0.17 |  |  | 0.17 | OK, CONFORME TABELA
INSUMO | 37666 | SINAPI | OPERADOR DE BETONEIRA ESTACIONARIA / MISTURADOR (HORISTA) | H | 0.00831 | 21.48 | 0.17 |  |  |  | 37666 | 787.9031 | 6.5475 |  | 0 | 0
TOTAL SEM BDI - 95389 | [6 empty] | 0.17
CLASSE/TIPO | CÓDIGO | FONTE | DESCRIÇÃO | UNID. | COEF. | P. UNIT. (R$) | TOTAL (R$)
LIVR | 95308 | SINAPI | CURSO DE CAPACITAÇÃO PARA AJUDANTE DE ARMADOR (ENCARGOS COMPLEMENTARES) - HORISTA | H |  | 0.17 |  |  | 0.17 | OK, CONFORME TABELA
INSUMO | 6114 | SINAPI | AJUDANTE DE ARMADOR (HORISTA) | H | 0.01154 | 15.57 | 0.17 |  |  |  | 6114 | 46.5677 | 0.53739 |  | 0 | 0
TOTAL SEM BDI - 95308 | [6 empty] | 0.17
CLASSE/TIPO | CÓDIGO | FONTE | DESCRIÇÃO | UNID. | COEF. | P. UNIT. (R$) | TOTAL (R$)
DEPR | 91689 | SINAPI | SERRA CIRCULAR DE BANCADA COM MOTOR ELÉTRICO POTÊNCIA DE 5HP, COM COIFA PARA DISCO 10" - JUROS. AF_08/2015 | H |  | 0.01 |  |  | 0.01 | OK, CONFORME TABELA
INSUMO | 14618 | SINAPI | SERRA CIRCULAR DE BANCADA COM MOTOR ELETRICO, POTENCIA DE *1600* W, PARA DISCO DE DIAMETRO DE 10" (250 MM) | UN | 1.48e-05 | 1252.51 | 0.01 |  |  |  | 14618 | 3.6554 | 5.41e-05 |  | 0 | 0
TOTAL SEM BDI - 91689 | [6 empty] | 0.01
CLASSE/TIPO | CÓDIGO | FONTE | DESCRIÇÃO | UNID. | COEF. | P. UNIT. (R$) | TOTAL (R$)
DEPR | 91688 | SINAPI | SERRA CIRCULAR DE BANCADA COM MOTOR ELÉTRICO POTÊNCIA DE 5HP, COM COIFA PARA DISCO 10" - DEPRECIAÇÃO. AF_08/2015 | H |  | 0.09 |  |  | 0.09 | OK, CONFORME TABELA
INSUMO | 14618 | SINAPI | SERRA CIRCULAR DE BANCADA COM MOTOR ELETRICO, POTENCIA DE *1600* W, PARA DISCO DE DIAMETRO DE 10" (250 MM) | UN | 7.2e-05 | 1252.51 | 0.09 |  |  |  | 14618 | 3.6554 | 0.00026319 |  | 0 | 0
TOTAL SEM BDI - 91688 | [6 empty] | 0.09
CLASSE/TIPO | CÓDIGO | FONTE | DESCRIÇÃO | UNID. | COEF. | P. UNIT. (R$) | TOTAL (R$)
LIVR | 88297 | SINAPI | OPERADOR DE MÁQUINAS E EQUIPAMENTOS COM ENCARGOS COMPLEMENTARES | H |  | 27.16 |  |  | 27.16 | OK, CONFORME TABELA
INSUMO | 43488 | SINAPI | EPI - FAMILIA OPERADOR ESCAVADEIRA - HORISTA (ENCARGOS COMPLEMENTARES - COLETADO CAIXA) | H | 1 | 0.89 | 0.89 |  |  |  | 43488 | 3.7035 | 3.7035 |  | 0 | 0
INSUMO | 43464 | SINAPI | FERRAMENTAS - FAMILIA OPERADOR ESCAVADEIRA - HORISTA (ENCARGOS COMPLEMENTARES - COLETADO CAIXA) | H | 1 | 0.01 | 0.01 |  |  |  | 43464 | 3.7035 | 3.7035 |  | 0 | 0
INSUMO | 37373 | SINAPI | SEGURO - HORISTA (COLETADO CAIXA - ENCARGOS COMPLEMENTARES) | H | 1 | 0.08 | 0.08 |  |  |  | 37373 | 3.7035 | 3.7035 |  | 0 | 0
INSUMO | 37372 | SINAPI | EXAMES - HORISTA (COLETADO CAIXA - ENCARGOS COMPLEMENTARES) | H | 1 | 1.43 | 1.43 |  |  |  | 37372 | 3.7035 | 3.7035 |  | 0 | 0
INSUMO | 37371 | SINAPI | TRANSPORTE - HORISTA (COLETADO CAIXA - ENCARGOS COMPLEMENTARES) | H | 1 | 0.57 | 0.57 |  |  |  | 37371 | 3.7035 | 3.7035 |  | 0 | 0
INSUMO | 37370 | SINAPI | ALIMENTACAO - HORISTA (COLETADO CAIXA - ENCARGOS COMPLEMENTARES) | H | 1 | 2.46 | 2.46 |  |  |  | 37370 | 3.7035 | 3.7035 |  | 0 | 0
INSUMO | 4230 | SINAPI | OPERADOR DE MAQUINAS E TRATORES DIVERSOS - TERRAPLANAGEM (HORISTA) | H | 1 | 21.48 | 21.48 |  |  |  | 4230 | 3.7035 | 3.7035 |  | 0 | 0
COMPOSICAO | 95360 | SINAPI | CURSO DE CAPACITAÇÃO PARA OPERADOR DE MÁQUINAS E EQUIPAMENTOS (ENCARGOS COMPLEMENTARES) - HORISTA | H | 1 | 0.24 | 0.24 |  |  |  | 95360 | 3.7035 | 3.7035 |  | 0 | 0
TOTAL SEM BDI - 88297 | [6 empty] | 27.16
CLASSE/TIPO | CÓDIGO | FONTE | DESCRIÇÃO | UNID. | COEF. | P. UNIT. (R$) | TOTAL (R$)
DEPR | 91691 | SINAPI | SERRA CIRCULAR DE BANCADA COM MOTOR ELÉTRICO POTÊNCIA DE 5HP, COM COIFA PARA DISCO 10" - MATERIAIS NA OPERAÇÃO. AF_08/2015 | H |  | 1.49 |  |  | 1.49 | OK, CONFORME TABELA
INSUMO | 2705 | SINAPI | ENERGIA ELETRICA ATE 2000 KWH INDUSTRIAL, SEM DEMANDA | KWH | 1.36 | 1.1 | 1.49 |  |  |  | 2705 | 0.74584 | 1.0143 |  | 0 | 0
TOTAL SEM BDI - 91691 | [6 empty] | 1.49
CLASSE/TIPO | CÓDIGO | FONTE | DESCRIÇÃO | UNID. | COEF. | P. UNIT. (R$) | TOTAL (R$)
DEPR | 91690 | SINAPI | SERRA CIRCULAR DE BANCADA COM MOTOR ELÉTRICO POTÊNCIA DE 5HP, COM COIFA PARA DISCO 10" - MANUTENÇÃO. AF_08/2015 | H |  | 0.06 |  |  | 0.06 | OK, CONFORME TABELA
INSUMO | 14618 | SINAPI | SERRA CIRCULAR DE BANCADA COM MOTOR ELETRICO, POTENCIA DE *1600* W, PARA DISCO DE DIAMETRO DE 10" (250 MM) | UN | 5e-05 | 1252.51 | 0.06 |  |  |  | 14618 | 0.74584 | 3.7292e-05 |  | 0 | 0
TOTAL SEM BDI - 91690 | [6 empty] | 0.06
CLASSE/TIPO | CÓDIGO | FONTE | DESCRIÇÃO | UNID. | COEF. | P. UNIT. (R$) | TOTAL (R$)
LIVR | 95330 | SINAPI | CURSO DE CAPACITAÇÃO PARA CARPINTEIRO DE FÔRMAS (ENCARGOS COMPLEMENTARES) - HORISTA | H |  | 0.23 |  |  | 0.23 | OK, CONFORME TABELA
INSUMO | 1213 | SINAPI | CARPINTEIRO DE FORMAS PARA CONCRETO (HORISTA) | H | 0.01154 | 20.33 | 0.23 |  |  |  | 1213 | 10.2905 | 0.11875 |  | 0 | 0
TOTAL SEM BDI - 95330 | [6 empty] | 0.23
CLASSE/TIPO | CÓDIGO | FONTE | DESCRIÇÃO | UNID. | COEF. | P. UNIT. (R$) | TOTAL (R$)
LIVR | 95309 | SINAPI | CURSO DE CAPACITAÇÃO PARA AJUDANTE DE CARPINTEIRO (ENCARGOS COMPLEMENTARES) - HORISTA | H |  | 0.22 |  |  | 0.22 | OK, CONFORME TABELA
INSUMO | 6117 | SINAPI | CARPINTEIRO AUXILIAR (HORISTA) | H | 0.01476 | 15.57 | 0.22 |  |  |  | 6117 | 2.3623 | 0.034868 |  | 0 | 0
TOTAL SEM BDI - 95309 | [6 empty] | 0.22
CLASSE/TIPO | CÓDIGO | FONTE | DESCRIÇÃO | UNID. | COEF. | P. UNIT. (R$) | TOTAL (R$)
LIVR | 95360 | SINAPI | CURSO DE CAPACITAÇÃO PARA OPERADOR DE MÁQUINAS E EQUIPAMENTOS (ENCARGOS COMPLEMENTARES) - HORISTA | H |  | 0.24 |  |  | 0.24 | OK, CONFORME TABELA
INSUMO | 4230 | SINAPI | OPERADOR DE MAQUINAS E TRATORES DIVERSOS - TERRAPLANAGEM (HORISTA) | H | 0.01154 | 21.48 | 0.24 |  |  |  | 4230 | 621.1911 | 7.1685 |  | 0 | 0
TOTAL SEM BDI - 95360 | [6 empty] | 0.24
CLASSE/TIPO | CÓDIGO | FONTE | DESCRIÇÃO | UNID. | COEF. | P. UNIT. (R$) | TOTAL (R$)
DEPR | 89269 | SINAPI | GUINDASTE HIDRÁULICO AUTOPROPELIDO, COM LANÇA TELESCÓPICA 28,80 M, CAPACIDADE MÁXIMA 30 T, POTÊNCIA 97 KW, TRAÇÃO 4 X 4 - IMPOSTOS E SEGUROS. AF_11/2014 | H |  | 7.38 |  |  | 7.38 | OK, CONFORME TABELA
INSUMO | 44475 | SINAPI | GUINDASTE HIDRAULICO AUTOPROPELIDO, COM LANCA TELESCOPICA 28,80 M, CAPACIDADE MAXIMA 30 T, POTENCIA 97 KW, TRACAO 4 X 4 | UN | 5.7e-06 | 1295335.74 | 7.38 |  |  |  | 44475 | 1.3051 | 7.4391e-06 |  | 0 | 0
TOTAL SEM BDI - 89269 | [6 empty] | 7.38
CLASSE/TIPO | CÓDIGO | FONTE | DESCRIÇÃO | UNID. | COEF. | P. UNIT. (R$) | TOTAL (R$)
DEPR | 89268 | SINAPI | GUINDASTE HIDRÁULICO AUTOPROPELIDO, COM LANÇA TELESCÓPICA 28,80 M, CAPACIDADE MÁXIMA 30 T, POTÊNCIA 97 KW, TRAÇÃO 4 X 4 - JUROS. AF_11/2014 | H |  | 18.26 |  |  | 18.26 | OK, CONFORME TABELA
INSUMO | 44475 | SINAPI | GUINDASTE HIDRAULICO AUTOPROPELIDO, COM LANCA TELESCOPICA 28,80 M, CAPACIDADE MAXIMA 30 T, POTENCIA 97 KW, TRACAO 4 X 4 | UN | 1.41e-05 | 1295335.74 | 18.26 |  |  |  | 44475 | 1.3051 | 1.8402e-05 |  | 0 | 0
TOTAL SEM BDI - 89268 | [6 empty] | 18.26
CLASSE/TIPO | CÓDIGO | FONTE | DESCRIÇÃO | UNID. | COEF. | P. UNIT. (R$) | TOTAL (R$)
DEPR | 89267 | SINAPI | GUINDASTE HIDRÁULICO AUTOPROPELIDO, COM LANÇA TELESCÓPICA 28,80 M, CAPACIDADE MÁXIMA 30 T, POTÊNCIA 97 KW, TRAÇÃO 4 X 4 - DEPRECIAÇÃO. AF_11/2014 | H |  | 51.81 |  |  | 51.81 | OK, CONFORME TABELA
INSUMO | 44475 | SINAPI | GUINDASTE HIDRAULICO AUTOPROPELIDO, COM LANCA TELESCOPICA 28,80 M, CAPACIDADE MAXIMA 30 T, POTENCIA 97 KW, TRACAO 4 X 4 | UN | 4e-05 | 1295335.74 | 51.81 |  |  |  | 44475 | 1.3051 | 5.2205e-05 |  | 0 | 0
TOTAL SEM BDI - 89267 | [6 empty] | 51.81
CLASSE/TIPO | CÓDIGO | FONTE | DESCRIÇÃO | UNID. | COEF. | P. UNIT. (R$) | TOTAL (R$)
LIVR | 88296 | SINAPI | OPERADOR DE GUINDASTE COM ENCARGOS COMPLEMENTARES | H |  | 35.07 |  |  | 35.07 | OK, CONFORME TABELA
INSUMO | 43488 | SINAPI | EPI - FAMILIA OPERADOR ESCAVADEIRA - HORISTA (ENCARGOS COMPLEMENTARES - COLETADO CAIXA) | H | 1 | 0.89 | 0.89 |  |  |  | 43488 | 1.3051 | 1.3051 |  | 0 | 0
INSUMO | 43464 | SINAPI | FERRAMENTAS - FAMILIA OPERADOR ESCAVADEIRA - HORISTA (ENCARGOS COMPLEMENTARES - COLETADO CAIXA) | H | 1 | 0.01 | 0.01 |  |  |  | 43464 | 1.3051 | 1.3051 |  | 0 | 0
INSUMO | 37373 | SINAPI | SEGURO - HORISTA (COLETADO CAIXA - ENCARGOS COMPLEMENTARES) | H | 1 | 0.08 | 0.08 |  |  |  | 37373 | 1.3051 | 1.3051 |  | 0 | 0
INSUMO | 37372 | SINAPI | EXAMES - HORISTA (COLETADO CAIXA - ENCARGOS COMPLEMENTARES) | H | 1 | 1.43 | 1.43 |  |  |  | 37372 | 1.3051 | 1.3051 |  | 0 | 0
INSUMO | 37371 | SINAPI | TRANSPORTE - HORISTA (COLETADO CAIXA - ENCARGOS COMPLEMENTARES) | H | 1 | 0.57 | 0.57 |  |  |  | 37371 | 1.3051 | 1.3051 |  | 0 | 0
INSUMO | 37370 | SINAPI | ALIMENTACAO - HORISTA (COLETADO CAIXA - ENCARGOS COMPLEMENTARES) | H | 1 | 2.46 | 2.46 |  |  |  | 37370 | 1.3051 | 1.3051 |  | 0 | 0
INSUMO | 4254 | SINAPI | OPERADOR DE GUINDASTE (HORISTA) | H | 1 | 29.16 | 29.16 |  |  |  | 4254 | 1.3051 | 1.3051 |  | 0 | 0
COMPOSICAO | 95359 | SINAPI | CURSO DE CAPACITAÇÃO PARA OPERADOR DE GUINDASTE (ENCARGOS COMPLEMENTARES) - HORISTA | H | 1 | 0.47 | 0.47 |  |  |  | 95359 | 1.3051 | 1.3051 |  | 0 | 0
TOTAL SEM BDI - 88296 | [6 empty] | 35.07
CLASSE/TIPO | CÓDIGO | FONTE | DESCRIÇÃO | UNID. | COEF. | P. UNIT. (R$) | TOTAL (R$)
DEPR | 89271 | SINAPI | GUINDASTE HIDRÁULICO AUTOPROPELIDO, COM LANÇA TELESCÓPICA 28,80 M, CAPACIDADE MÁXIMA 30 T, POTÊNCIA 97 KW, TRAÇÃO 4 X 4 - MATERIAIS NA OPERAÇÃO. AF_11/2014 | H |  | 29 |  |  | 29 | OK, CONFORME TABELA
INSUMO | 4221 | SINAPI | OLEO DIESEL COMBUSTIVEL COMUM METROPOLITANO S-10 OU S-500 | L | 4.85 | 5.98 | 29 |  |  |  | 4221 | 0.43199 | 2.0952 |  | 0 | 0
TOTAL SEM BDI - 89271 | [6 empty] | 29
CLASSE/TIPO | CÓDIGO | FONTE | DESCRIÇÃO | UNID. | COEF. | P. UNIT. (R$) | TOTAL (R$)
DEPR | 89270 | SINAPI | GUINDASTE HIDRÁULICO AUTOPROPELIDO, COM LANÇA TELESCÓPICA 28,80 M, CAPACIDADE MÁXIMA 30 T, POTÊNCIA 97 KW, TRAÇÃO 4 X 4 - MANUTENÇÃO. AF_11/2014 | H |  | 83.29 |  |  | 83.29 | OK, CONFORME TABELA
INSUMO | 44475 | SINAPI | GUINDASTE HIDRAULICO AUTOPROPELIDO, COM LANCA TELESCOPICA 28,80 M, CAPACIDADE MAXIMA 30 T, POTENCIA 97 KW, TRACAO 4 X 4 | UN | 6.43e-05 | 1295335.74 | 83.29 |  |  |  | 44475 | 0.43199 | 2.7777e-05 |  | 0 | 0
TOTAL SEM BDI - 89270 | [6 empty] | 83.29
CLASSE/TIPO | CÓDIGO | FONTE | DESCRIÇÃO | UNID. | COEF. | P. UNIT. (R$) | TOTAL (R$)
LIVR | 95344 | SINAPI | CURSO DE CAPACITAÇÃO PARA MONTADOR DE ESTRUTURA METÁLICA (ENCARGOS COMPLEMENTARES) - HORISTA | H |  | 0.19 |  |  | 0.19 | OK, CONFORME TABELA
INSUMO | 44497 | SINAPI | MONTADOR DE ESTRUTURAS METALICAS HORISTA | H | 0.01154 | 16.76 | 0.19 |  |  |  | 44497 | 57.5127 | 0.6637 |  | 0 | 0
TOTAL SEM BDI - 95344 | [6 empty] | 0.19
CLASSE/TIPO | CÓDIGO | FONTE | DESCRIÇÃO | UNID. | COEF. | P. UNIT. (R$) | TOTAL (R$)
LIVR | 95358 | SINAPI | CURSO DE CAPACITAÇÃO PARA OPERADOR DE GUINCHO (ENCARGOS COMPLEMENTARES) - HORISTA | H |  | 0.35 |  |  | 0.35 | OK, CONFORME TABELA
INSUMO | 4253 | SINAPI | OPERADOR DE GUINCHO OU GUINCHEIRO (HORISTA) | H | 0.01637 | 21.48 | 0.35 |  |  |  | 4253 | 19.175 | 0.3139 |  | 0 | 0
TOTAL SEM BDI - 95358 | [6 empty] | 0.35
CLASSE/TIPO | CÓDIGO | FONTE | DESCRIÇÃO | UNID. | COEF. | P. UNIT. (R$) | TOTAL (R$)
LIVR | 88245 | SINAPI | ARMADOR COM ENCARGOS COMPLEMENTARES | H |  | 27.19 |  |  | 27.19 | OK, CONFORME TABELA
INSUMO | 43489 | SINAPI | EPI - FAMILIA PEDREIRO - HORISTA (ENCARGOS COMPLEMENTARES - COLETADO CAIXA) | H | 1 | 1.31 | 1.31 |  |  |  | 43489 | 1.3652 | 1.3652 |  | 0 | 0
INSUMO | 43465 | SINAPI | FERRAMENTAS - FAMILIA PEDREIRO - HORISTA (ENCARGOS COMPLEMENTARES - COLETADO CAIXA) | H | 1 | 0.78 | 0.78 |  |  |  | 43465 | 1.3652 | 1.3652 |  | 0 | 0
INSUMO | 37373 | SINAPI | SEGURO - HORISTA (COLETADO CAIXA - ENCARGOS COMPLEMENTARES) | H | 1 | 0.08 | 0.08 |  |  |  | 37373 | 1.3652 | 1.3652 |  | 0 | 0
INSUMO | 37372 | SINAPI | EXAMES - HORISTA (COLETADO CAIXA - ENCARGOS COMPLEMENTARES) | H | 1 | 1.43 | 1.43 |  |  |  | 37372 | 1.3652 | 1.3652 |  | 0 | 0
INSUMO | 37371 | SINAPI | TRANSPORTE - HORISTA (COLETADO CAIXA - ENCARGOS COMPLEMENTARES) | H | 1 | 0.57 | 0.57 |  |  |  | 37371 | 1.3652 | 1.3652 |  | 0 | 0
INSUMO | 37370 | SINAPI | ALIMENTACAO - HORISTA (COLETADO CAIXA - ENCARGOS COMPLEMENTARES) | H | 1 | 2.46 | 2.46 |  |  |  | 37370 | 1.3652 | 1.3652 |  | 0 | 0
INSUMO | 378 | SINAPI | ARMADOR (HORISTA) | H | 1 | 20.33 | 20.33 |  |  |  | 378 | 1.3652 | 1.3652 |  | 0 | 0
COMPOSICAO | 95314 | SINAPI | CURSO DE CAPACITAÇÃO PARA ARMADOR (ENCARGOS COMPLEMENTARES) - HORISTA | H | 1 | 0.23 | 0.23 |  |  |  | 95314 | 1.3652 | 1.3652 |  | 0 | 0
TOTAL SEM BDI - 88245 | [6 empty] | 27.19
CLASSE/TIPO | CÓDIGO | FONTE | DESCRIÇÃO | UNID. | COEF. | P. UNIT. (R$) | TOTAL (R$)
LIVR | 88238 | SINAPI | AJUDANTE DE ARMADOR COM ENCARGOS COMPLEMENTARES | H |  | 22.37 |  |  | 22.37 | OK, CONFORME TABELA
INSUMO | 43489 | SINAPI | EPI - FAMILIA PEDREIRO - HORISTA (ENCARGOS COMPLEMENTARES - COLETADO CAIXA) | H | 1 | 1.31 | 1.31 |  |  |  | 43489 | 0.22409 | 0.22409 |  | 0 | 0
INSUMO | 43465 | SINAPI | FERRAMENTAS - FAMILIA PEDREIRO - HORISTA (ENCARGOS COMPLEMENTARES - COLETADO CAIXA) | H | 1 | 0.78 | 0.78 |  |  |  | 43465 | 0.22409 | 0.22409 |  | 0 | 0
INSUMO | 37373 | SINAPI | SEGURO - HORISTA (COLETADO CAIXA - ENCARGOS COMPLEMENTARES) | H | 1 | 0.08 | 0.08 |  |  |  | 37373 | 0.22409 | 0.22409 |  | 0 | 0
INSUMO | 37372 | SINAPI | EXAMES - HORISTA (COLETADO CAIXA - ENCARGOS COMPLEMENTARES) | H | 1 | 1.43 | 1.43 |  |  |  | 37372 | 0.22409 | 0.22409 |  | 0 | 0
INSUMO | 37371 | SINAPI | TRANSPORTE - HORISTA (COLETADO CAIXA - ENCARGOS COMPLEMENTARES) | H | 1 | 0.57 | 0.57 |  |  |  | 37371 | 0.22409 | 0.22409 |  | 0 | 0
INSUMO | 37370 | SINAPI | ALIMENTACAO - HORISTA (COLETADO CAIXA - ENCARGOS COMPLEMENTARES) | H | 1 | 2.46 | 2.46 |  |  |  | 37370 | 0.22409 | 0.22409 |  | 0 | 0
INSUMO | 6114 | SINAPI | AJUDANTE DE ARMADOR (HORISTA) | H | 1 | 15.57 | 15.57 |  |  |  | 6114 | 0.22409 | 0.22409 |  | 0 | 0
COMPOSICAO | 95308 | SINAPI | CURSO DE CAPACITAÇÃO PARA AJUDANTE DE ARMADOR (ENCARGOS COMPLEMENTARES) - HORISTA | H | 1 | 0.17 | 0.17 |  |  |  | 95308 | 0.22409 | 0.22409 |  | 0 | 0
TOTAL SEM BDI - 88238 | [6 empty] | 22.37
CLASSE/TIPO | CÓDIGO | FONTE | DESCRIÇÃO | UNID. | COEF. | P. UNIT. (R$) | TOTAL (R$)
DEPR | 89222 | SINAPI | BETONEIRA CAPACIDADE NOMINAL DE 600 L, CAPACIDADE DE MISTURA 360 L, MOTOR ELÉTRICO TRIFÁSICO POTÊNCIA DE 4 CV, SEM CARREGADOR - JUROS. AF_05/2023 | H |  | 0.4 |  |  | 0.4 | OK, CONFORME TABELA
INSUMO | 36397 | SINAPI | BETONEIRA, CAPACIDADE NOMINAL 600 L, CAPACIDADE DE MISTURA 360 L, MOTOR ELETRICO TRIFASICO 220/380V, POTENCIA 4CV, SEM CARREGADOR | UN | 1.48e-05 | 27539.47 | 0.4 |  |  |  | 36397 | 91.0555 | 0.0013476 |  | 0 | 0
TOTAL SEM BDI - 89222 | [6 empty] | 0.4
CLASSE/TIPO | CÓDIGO | FONTE | DESCRIÇÃO | UNID. | COEF. | P. UNIT. (R$) | TOTAL (R$)
DEPR | 89221 | SINAPI | BETONEIRA CAPACIDADE NOMINAL DE 600 L, CAPACIDADE DE MISTURA 360 L, MOTOR ELÉTRICO TRIFÁSICO POTÊNCIA DE 4 CV, SEM CARREGADOR - DEPRECIAÇÃO. AF_05/2023 | H |  | 1.76 |  |  | 1.76 | OK, CONFORME TABELA
INSUMO | 36397 | SINAPI | BETONEIRA, CAPACIDADE NOMINAL 600 L, CAPACIDADE DE MISTURA 360 L, MOTOR ELETRICO TRIFASICO 220/380V, POTENCIA 4CV, SEM CARREGADOR | UN | 6.4e-05 | 27539.47 | 1.76 |  |  |  | 36397 | 91.0555 | 0.0058276 |  | 0 | 0
TOTAL SEM BDI - 89221 | [6 empty] | 1.76
CLASSE/TIPO | CÓDIGO | FONTE | DESCRIÇÃO | UNID. | COEF. | P. UNIT. (R$) | TOTAL (R$)
DEPR | 89224 | SINAPI | BETONEIRA CAPACIDADE NOMINAL DE 600 L, CAPACIDADE DE MISTURA 360 L, MOTOR ELÉTRICO TRIFÁSICO POTÊNCIA DE 4 CV, SEM CARREGADOR - MATERIAIS NA OPERAÇÃO. AF_05/2023 | H |  | 2.75 |  |  | 2.75 | OK, CONFORME TABELA
INSUMO | 2705 | SINAPI | ENERGIA ELETRICA ATE 2000 KWH INDUSTRIAL, SEM DEMANDA | KWH | 2.5 | 1.1 | 2.75 |  |  |  | 2705 | 46.8531 | 117.1327 |  | 0 | 0
TOTAL SEM BDI - 89224 | [6 empty] | 2.75
CLASSE/TIPO | CÓDIGO | FONTE | DESCRIÇÃO | UNID. | COEF. | P. UNIT. (R$) | TOTAL (R$)
DEPR | 89223 | SINAPI | BETONEIRA CAPACIDADE NOMINAL DE 600 L, CAPACIDADE DE MISTURA 360 L, MOTOR ELÉTRICO TRIFÁSICO POTÊNCIA DE 4 CV, SEM CARREGADOR - MANUTENÇÃO. AF_05/2023 | H |  | 1.92 |  |  | 1.92 | OK, CONFORME TABELA
INSUMO | 36397 | SINAPI | BETONEIRA, CAPACIDADE NOMINAL 600 L, CAPACIDADE DE MISTURA 360 L, MOTOR ELETRICO TRIFASICO 220/380V, POTENCIA 4CV, SEM CARREGADOR | UN | 7e-05 | 27539.47 | 1.92 |  |  |  | 36397 | 46.8531 | 0.0032797 |  | 0 | 0
TOTAL SEM BDI - 89223 | [6 empty] | 1.92
CLASSE/TIPO | CÓDIGO | FONTE | DESCRIÇÃO | UNID. | COEF. | P. UNIT. (R$) | TOTAL (R$)
DEPR | 90583 | SINAPI | VIBRADOR DE IMERSÃO, DIÂMETRO DE PONTEIRA 45MM, MOTOR ELÉTRICO TRIFÁSICO POTÊNCIA DE 2 CV - JUROS. AF_06/2015 | H |  | 0.09 |  |  | 0.09 | OK, CONFORME TABELA
INSUMO | 13896 | SINAPI | VIBRADOR DE IMERSAO, DIAMETRO DA PONTEIRA DE *45* MM, COM MOTOR ELETRICO TRIFASICO DE 2 HP (2 CV) | UN | 2.96e-05 | 3146.52 | 0.09 |  |  |  | 13896 | 1.6143 | 4.7784e-05 |  | 0 | 0
TOTAL SEM BDI - 90583 | [6 empty] | 0.09
CLASSE/TIPO | CÓDIGO | FONTE | DESCRIÇÃO | UNID. | COEF. | P. UNIT. (R$) | TOTAL (R$)
DEPR | 90582 | SINAPI | VIBRADOR DE IMERSÃO, DIÂMETRO DE PONTEIRA 45MM, MOTOR ELÉTRICO TRIFÁSICO POTÊNCIA DE 2 CV - DEPRECIAÇÃO. AF_06/2015 | H |  | 0.4 |  |  | 0.4 | OK, CONFORME TABELA
INSUMO | 13896 | SINAPI | VIBRADOR DE IMERSAO, DIAMETRO DA PONTEIRA DE *45* MM, COM MOTOR ELETRICO TRIFASICO DE 2 HP (2 CV) | UN | 0.000128 | 3146.52 | 0.4 |  |  |  | 13896 | 1.6143 | 0.00020663 |  | 0 | 0
TOTAL SEM BDI - 90582 | [6 empty] | 0.4
CLASSE/TIPO | CÓDIGO | FONTE | DESCRIÇÃO | UNID. | COEF. | P. UNIT. (R$) | TOTAL (R$)
DEPR | 90585 | SINAPI | VIBRADOR DE IMERSÃO, DIÂMETRO DE PONTEIRA 45MM, MOTOR ELÉTRICO TRIFÁSICO POTÊNCIA DE 2 CV - MATERIAIS NA OPERAÇÃO. AF_06/2015 | H |  | 0.57 |  |  | 0.57 | OK, CONFORME TABELA
INSUMO | 2705 | SINAPI | ENERGIA ELETRICA ATE 2000 KWH INDUSTRIAL, SEM DEMANDA | KWH | 0.52 | 1.1 | 0.57 |  |  |  | 2705 | 0.45656 | 0.23741 |  | 0 | 0
TOTAL SEM BDI - 90585 | [6 empty] | 0.57
CLASSE/TIPO | CÓDIGO | FONTE | DESCRIÇÃO | UNID. | COEF. | P. UNIT. (R$) | TOTAL (R$)
DEPR | 90584 | SINAPI | VIBRADOR DE IMERSÃO, DIÂMETRO DE PONTEIRA 45MM, MOTOR ELÉTRICO TRIFÁSICO POTÊNCIA DE 2 CV - MANUTENÇÃO. AF_06/2015 | H |  | 0.31 |  |  | 0.31 | OK, CONFORME TABELA
INSUMO | 13896 | SINAPI | VIBRADOR DE IMERSAO, DIAMETRO DA PONTEIRA DE *45* MM, COM MOTOR ELETRICO TRIFASICO DE 2 HP (2 CV) | UN | 0.0001 | 3146.52 | 0.31 |  |  |  | 13896 | 0.45656 | 4.5656e-05 |  | 0 | 0
TOTAL SEM BDI - 90584 | [6 empty] | 0.31
CLASSE/TIPO | CÓDIGO | FONTE | DESCRIÇÃO | UNID. | COEF. | P. UNIT. (R$) | TOTAL (R$)
LIVR | 95371 | SINAPI | CURSO DE CAPACITAÇÃO PARA PEDREIRO (ENCARGOS COMPLEMENTARES) - HORISTA | H |  | 0.43 |  |  | 0.43 | OK, CONFORME TABELA
INSUMO | 4750 | SINAPI | PEDREIRO (HORISTA) | H | 0.0212 | 20.33 | 0.43 |  |  |  | 4750 | 6.7624 | 0.14336 |  | 0 | 0
TOTAL SEM BDI - 95371 | [6 empty] | 0.43
CLASSE/TIPO | CÓDIGO | FONTE | DESCRIÇÃO | UNID. | COEF. | P. UNIT. (R$) | TOTAL (R$)
LIVR | 95341 | SINAPI | CURSO DE CAPACITAÇÃO PARA MARMORISTA/GRANITEIRO (ENCARGOS COMPLEMENTARES) - HORISTA | H |  | 0.29 |  |  | 0.29 | OK, CONFORME TABELA
INSUMO | 4755 | SINAPI | MARMORISTA / GRANITEIRO (HORISTA) | H | 0.01476 | 20.26 | 0.29 |  |  |  | 4755 | 13.6418 | 0.20135 |  | 0 | 0
TOTAL SEM BDI - 95341 | [6 empty] | 0.29
CLASSE/TIPO | CÓDIGO | FONTE | DESCRIÇÃO | UNID. | COEF. | P. UNIT. (R$) | TOTAL (R$)
LIVR | 95335 | SINAPI | CURSO DE CAPACITAÇÃO PARA ENCANADOR OU BOMBEIRO HIDRÁULICO (ENCARGOS COMPLEMENTARES) - HORISTA | H |  | 0.36 |  |  | 0.36 | OK, CONFORME TABELA
INSUMO | 2696 | SINAPI | ENCANADOR OU BOMBEIRO HIDRAULICO (HORISTA) | H | 0.01798 | 20.33 | 0.36 |  |  |  | 2696 | 596.3124 | 10.7217 |  | 0 | 0
TOTAL SEM BDI - 95335 | [6 empty] | 0.36
CLASSE/TIPO | CÓDIGO | FONTE | DESCRIÇÃO | UNID. | COEF. | P. UNIT. (R$) | TOTAL (R$)
LIVR | 95332 | SINAPI | CURSO DE CAPACITAÇÃO PARA ELETRICISTA (ENCARGOS COMPLEMENTARES) - HORISTA | H |  | 0.75 |  |  | 0.75 | OK, CONFORME TABELA
INSUMO | 2436 | SINAPI | ELETRICISTA (HORISTA) | H | 0.03732 | 20.33 | 0.75 |  |  |  | 2436 | 173.8016 | 6.4863 |  | 0 | 0
TOTAL SEM BDI - 95332 | [6 empty] | 0.75
CLASSE/TIPO | CÓDIGO | FONTE | DESCRIÇÃO | UNID. | COEF. | P. UNIT. (R$) | TOTAL (R$)
LIVR | 95316 | SINAPI | CURSO DE CAPACITAÇÃO PARA AUXILIAR DE ELETRICISTA (ENCARGOS COMPLEMENTARES) - HORISTA | H |  | 0.58 |  |  | 0.58 | OK, CONFORME TABELA
INSUMO | 247 | SINAPI | AJUDANTE DE ELETRICISTA (HORISTA) | H | 0.03732 | 15.57 | 0.58 |  |  |  | 247 | 169.4618 | 6.3243 |  | 0 | 0
TOTAL SEM BDI - 95316 | [6 empty] | 0.58
CLASSE/TIPO | CÓDIGO | FONTE | DESCRIÇÃO | UNID. | COEF. | P. UNIT. (R$) | TOTAL (R$)
DEPR | 91530 | SINAPI | COMPACTADOR DE SOLOS DE PERCUSSÃO (SOQUETE) COM MOTOR A GASOLINA 4 TEMPOS, POTÊNCIA 4 CV - JUROS. AF_08/2015 | H |  | 0.24 |  |  | 0.24 | OK, CONFORME TABELA
INSUMO | 13458 | SINAPI | COMPACTADOR DE SOLOS DE PERCURSAO (SOQUETE) COM MOTOR A GASOLINA 4 TEMPOS DE 4 HP (4 CV) | UN | 1.43e-05 | 17335.43 | 0.24 |  |  |  | 13458 | 0.048094 | 6.8774e-07 |  | 0 | 0
TOTAL SEM BDI - 91530 | [6 empty] | 0.24
CLASSE/TIPO | CÓDIGO | FONTE | DESCRIÇÃO | UNID. | COEF. | P. UNIT. (R$) | TOTAL (R$)
DEPR | 91529 | SINAPI | COMPACTADOR DE SOLOS DE PERCUSSÃO (SOQUETE) COM MOTOR A GASOLINA 4 TEMPOS, POTÊNCIA 4 CV - DEPRECIAÇÃO. AF_08/2015 | H |  | 0.92 |  |  | 0.92 | OK, CONFORME TABELA
INSUMO | 13458 | SINAPI | COMPACTADOR DE SOLOS DE PERCURSAO (SOQUETE) COM MOTOR A GASOLINA 4 TEMPOS DE 4 HP (4 CV) | UN | 5.33e-05 | 17335.43 | 0.92 |  |  |  | 13458 | 0.048094 | 2.5634e-06 |  | 0 | 0
TOTAL SEM BDI - 91529 | [6 empty] | 0.92
CLASSE/TIPO | CÓDIGO | FONTE | DESCRIÇÃO | UNID. | COEF. | P. UNIT. (R$) | TOTAL (R$)
DEPR | 91532 | SINAPI | COMPACTADOR DE SOLOS DE PERCUSSÃO (SOQUETE) COM MOTOR A GASOLINA 4 TEMPOS, POTÊNCIA 4 CV - MATERIAIS NA OPERAÇÃO. AF_08/2015 | H |  | 5.97 |  |  | 5.97 | OK, CONFORME TABELA
INSUMO | 4222 | SINAPI | GASOLINA COMUM | L | 1.03 | 5.8 | 5.97 |  |  |  | 4222 | 0.024951 | 0.025699 |  | 0 | 0
TOTAL SEM BDI - 91532 | [6 empty] | 5.97
CLASSE/TIPO | CÓDIGO | FONTE | DESCRIÇÃO | UNID. | COEF. | P. UNIT. (R$) | TOTAL (R$)
DEPR | 91531 | SINAPI | COMPACTADOR DE SOLOS DE PERCUSSÃO (SOQUETE) COM MOTOR A GASOLINA 4 TEMPOS, POTÊNCIA 4 CV - MANUTENÇÃO. AF_08/2015 | H |  | 1.15 |  |  | 1.15 | OK, CONFORME TABELA
INSUMO | 13458 | SINAPI | COMPACTADOR DE SOLOS DE PERCURSAO (SOQUETE) COM MOTOR A GASOLINA 4 TEMPOS DE 4 HP (4 CV) | UN | 6.67e-05 | 17335.43 | 1.15 |  |  |  | 13458 | 0.024951 | 1.6642e-06 |  | 0 | 0
TOTAL SEM BDI - 91531 | [6 empty] | 1.15
CLASSE/TIPO | CÓDIGO | FONTE | DESCRIÇÃO | UNID. | COEF. | P. UNIT. (R$) | TOTAL (R$)
CUSTH | 89226 | SINAPI | BETONEIRA CAPACIDADE NOMINAL DE 600 L, CAPACIDADE DE MISTURA 360 L, MOTOR ELÉTRICO TRIFÁSICO POTÊNCIA DE 4 CV, SEM CARREGADOR - CHI DIURNO. AF_05/2023 | CHI |  | 2.16 |  |  | 2.16 | OK, CONFORME TABELA
COMPOSICAO | 89222 | SINAPI | BETONEIRA CAPACIDADE NOMINAL DE 600 L, CAPACIDADE DE MISTURA 360 L, MOTOR ELÉTRICO TRIFÁSICO POTÊNCIA DE 4 CV, SEM CARREGADOR - JUROS. AF_05/2023 | H | 1 | 0.4 | 0.4 |  |  |  | 89222 | 0.0431 | 0.0431 |  | 0 | 0
COMPOSICAO | 89221 | SINAPI | BETONEIRA CAPACIDADE NOMINAL DE 600 L, CAPACIDADE DE MISTURA 360 L, MOTOR ELÉTRICO TRIFÁSICO POTÊNCIA DE 4 CV, SEM CARREGADOR - DEPRECIAÇÃO. AF_05/2023 | H | 1 | 1.76 | 1.76 |  |  |  | 89221 | 0.0431 | 0.0431 |  | 0 | 0
TOTAL SEM BDI - 89226 | [6 empty] | 2.16
CLASSE/TIPO | CÓDIGO | FONTE | DESCRIÇÃO | UNID. | COEF. | P. UNIT. (R$) | TOTAL (R$)
CUSTH | 89225 | SINAPI | BETONEIRA CAPACIDADE NOMINAL DE 600 L, CAPACIDADE DE MISTURA 360 L, MOTOR ELÉTRICO TRIFÁSICO POTÊNCIA DE 4 CV, SEM CARREGADOR - CHP DIURNO. AF_05/2023 | CHP |  | 6.83 |  |  | 6.83 | OK, CONFORME TABELA
COMPOSICAO | 89224 | SINAPI | BETONEIRA CAPACIDADE NOMINAL DE 600 L, CAPACIDADE DE MISTURA 360 L, MOTOR ELÉTRICO TRIFÁSICO POTÊNCIA DE 4 CV, SEM CARREGADOR - MATERIAIS NA OPERAÇÃO. AF_05/2023 | H | 1 | 2.75 | 2.75 |  |  |  | 89224 | 0.045707 | 0.045707 |  | 0 | 0
COMPOSICAO | 89223 | SINAPI | BETONEIRA CAPACIDADE NOMINAL DE 600 L, CAPACIDADE DE MISTURA 360 L, MOTOR ELÉTRICO TRIFÁSICO POTÊNCIA DE 4 CV, SEM CARREGADOR - MANUTENÇÃO. AF_05/2023 | H | 1 | 1.92 | 1.92 |  |  |  | 89223 | 0.045707 | 0.045707 |  | 0 | 0
COMPOSICAO | 89222 | SINAPI | BETONEIRA CAPACIDADE NOMINAL DE 600 L, CAPACIDADE DE MISTURA 360 L, MOTOR ELÉTRICO TRIFÁSICO POTÊNCIA DE 4 CV, SEM CARREGADOR - JUROS. AF_05/2023 | H | 1 | 0.4 | 0.4 |  |  |  | 89222 | 0.045707 | 0.045707 |  | 0 | 0
COMPOSICAO | 89221 | SINAPI | BETONEIRA CAPACIDADE NOMINAL DE 600 L, CAPACIDADE DE MISTURA 360 L, MOTOR ELÉTRICO TRIFÁSICO POTÊNCIA DE 4 CV, SEM CARREGADOR - DEPRECIAÇÃO. AF_05/2023 | H | 1 | 1.76 | 1.76 |  |  |  | 89221 | 0.045707 | 0.045707 |  | 0 | 0
TOTAL SEM BDI - 89225 | [6 empty] | 6.83
CLASSE/TIPO | CÓDIGO | FONTE | DESCRIÇÃO | UNID. | COEF. | P. UNIT. (R$) | TOTAL (R$)
LIVR | 88377 | SINAPI | OPERADOR DE BETONEIRA ESTACIONÁRIA/MISTURADOR COM ENCARGOS COMPLEMENTARES | H |  | 27.09 |  |  | 27.09 | OK, CONFORME TABELA
INSUMO | 43488 | SINAPI | EPI - FAMILIA OPERADOR ESCAVADEIRA - HORISTA (ENCARGOS COMPLEMENTARES - COLETADO CAIXA) | H | 1 | 0.89 | 0.89 |  |  |  | 43488 | 0.50745 | 0.50745 |  | 0 | 0
INSUMO | 43464 | SINAPI | FERRAMENTAS - FAMILIA OPERADOR ESCAVADEIRA - HORISTA (ENCARGOS COMPLEMENTARES - COLETADO CAIXA) | H | 1 | 0.01 | 0.01 |  |  |  | 43464 | 0.50745 | 0.50745 |  | 0 | 0
INSUMO | 37666 | SINAPI | OPERADOR DE BETONEIRA ESTACIONARIA / MISTURADOR (HORISTA) | H | 1 | 21.48 | 21.48 |  |  |  | 37666 | 0.50745 | 0.50745 |  | 0 | 0
INSUMO | 37373 | SINAPI | SEGURO - HORISTA (COLETADO CAIXA - ENCARGOS COMPLEMENTARES) | H | 1 | 0.08 | 0.08 |  |  |  | 37373 | 0.50745 | 0.50745 |  | 0 | 0
INSUMO | 37372 | SINAPI | EXAMES - HORISTA (COLETADO CAIXA - ENCARGOS COMPLEMENTARES) | H | 1 | 1.43 | 1.43 |  |  |  | 37372 | 0.50745 | 0.50745 |  | 0 | 0
INSUMO | 37371 | SINAPI | TRANSPORTE - HORISTA (COLETADO CAIXA - ENCARGOS COMPLEMENTARES) | H | 1 | 0.57 | 0.57 |  |  |  | 37371 | 0.50745 | 0.50745 |  | 0 | 0
INSUMO | 37370 | SINAPI | ALIMENTACAO - HORISTA (COLETADO CAIXA - ENCARGOS COMPLEMENTARES) | H | 1 | 2.46 | 2.46 |  |  |  | 37370 | 0.50745 | 0.50745 |  | 0 | 0
COMPOSICAO | 95389 | SINAPI | CURSO DE CAPACITAÇÃO PARA OPERADOR DE BETONEIRA ESTACIONÁRIA/MISTURADOR (ENCARGOS COMPLEMENTARES) - HORISTA | H | 1 | 0.17 | 0.17 |  |  |  | 95389 | 0.50745 | 0.50745 |  | 0 | 0
TOTAL SEM BDI - 88377 | [6 empty] | 27.09
CLASSE/TIPO | CÓDIGO | FONTE | DESCRIÇÃO | UNID. | COEF. | P. UNIT. (R$) | TOTAL (R$)
LIVR | 88316 | SINAPI | SERVENTE COM ENCARGOS COMPLEMENTARES | H |  | 21.71 |  |  | 21.71 | OK, CONFORME TABELA
INSUMO | 43491 | SINAPI | EPI - FAMILIA SERVENTE - HORISTA (ENCARGOS COMPLEMENTARES - COLETADO CAIXA) | H | 1 | 1.39 | 1.39 |  |  |  | 43491 | 7.437 | 7.437 |  | 0 | 0
INSUMO | 43467 | SINAPI | FERRAMENTAS - FAMILIA SERVENTE - HORISTA (ENCARGOS COMPLEMENTARES - COLETADO CAIXA) | H | 1 | 0.61 | 0.61 |  |  |  | 43467 | 7.437 | 7.437 |  | 0 | 0
INSUMO | 37373 | SINAPI | SEGURO - HORISTA (COLETADO CAIXA - ENCARGOS COMPLEMENTARES) | H | 1 | 0.08 | 0.08 |  |  |  | 37373 | 7.437 | 7.437 |  | 0 | 0
INSUMO | 37372 | SINAPI | EXAMES - HORISTA (COLETADO CAIXA - ENCARGOS COMPLEMENTARES) | H | 1 | 1.43 | 1.43 |  |  |  | 37372 | 7.437 | 7.437 |  | 0 | 0
INSUMO | 37371 | SINAPI | TRANSPORTE - HORISTA (COLETADO CAIXA - ENCARGOS COMPLEMENTARES) | H | 1 | 0.57 | 0.57 |  |  |  | 37371 | 7.437 | 7.437 |  | 0 | 0
INSUMO | 37370 | SINAPI | ALIMENTACAO - HORISTA (COLETADO CAIXA - ENCARGOS COMPLEMENTARES) | H | 1 | 2.46 | 2.46 |  |  |  | 37370 | 7.437 | 7.437 |  | 0 | 0
INSUMO | 6111 | SINAPI | SERVENTE DE OBRAS (HORISTA) | H | 1 | 14.86 | 14.86 |  |  |  | 6111 | 7.437 | 7.437 |  | 0 | 0
COMPOSICAO | 95378 | SINAPI | CURSO DE CAPACITAÇÃO PARA SERVENTE (ENCARGOS COMPLEMENTARES) - HORISTA | H | 1 | 0.31 | 0.31 |  |  |  | 95378 | 7.437 | 7.437 |  | 0 | 0
TOTAL SEM BDI - 88316 | [6 empty] | 21.71
CLASSE/TIPO | CÓDIGO | FONTE | DESCRIÇÃO | UNID. | COEF. | P. UNIT. (R$) | TOTAL (R$)
ARMAC | 92799 | SINAPI | CORTE E DOBRA DE AÇO CA-60, DIÂMETRO DE 4,2 MM. AF_06/2022 | KG |  | 10.08 |  |  | 10.08 | OK, CONFORME TABELA
INSUMO | 43059 | SINAPI | ACO CA-60, 4,2 MM, OU 5,0 MM, OU 6,0 MM, OU 7,0 MM, VERGALHAO | KG | 1.07 | 6.74 | 7.21 |  |  |  | 43059 | 1.6516 | 1.7672 |  | 0 | 0
COMPOSICAO | 88245 | SINAPI | ARMADOR COM ENCARGOS COMPLEMENTARES | H | 0.0933 | 27.19 | 2.53 |  |  |  | 88245 | 1.6516 | 0.1541 |  | 0 | 0
COMPOSICAO | 88238 | SINAPI | AJUDANTE DE ARMADOR COM ENCARGOS COMPLEMENTARES | H | 0.0152 | 22.37 | 0.34 |  |  |  | 88238 | 1.6516 | 0.025104 |  | 0 | 0
TOTAL SEM BDI - 92799 | [6 empty] | 10.08
CLASSE/TIPO | CÓDIGO | FONTE | DESCRIÇÃO | UNID. | COEF. | P. UNIT. (R$) | TOTAL (R$)
LIVR | 95329 | SINAPI | CURSO DE CAPACITAÇÃO PARA CARPINTEIRO DE ESQUADRIA (ENCARGOS COMPLEMENTARES) - HORISTA | H |  | 0.28 |  |  | 0.28 | OK, CONFORME TABELA
INSUMO | 1214 | SINAPI | CARPINTEIRO DE ESQUADRIAS (HORISTA) | H | 0.01476 | 19.34 | 0.28 |  |  |  | 1214 | 0.35283 | 0.0052078 |  | 0 | 0
TOTAL SEM BDI - 95329 | [6 empty] | 0.28
CLASSE/TIPO | CÓDIGO | FONTE | DESCRIÇÃO | UNID. | COEF. | P. UNIT. (R$) | TOTAL (R$)
LIVR | 95317 | SINAPI | CURSO DE CAPACITAÇÃO PARA AUXILIAR DE ENCANADOR OU BOMBEIRO HIDRÁULICO (ENCARGOS COMPLEMENTARES) - HORISTA | H |  | 0.27 |  |  | 0.27 | OK, CONFORME TABELA
INSUMO | 246 | SINAPI | AUXILIAR DE ENCANADOR OU BOMBEIRO HIDRAULICO (HORISTA) | H | 0.01798 | 15.57 | 0.27 |  |  |  | 246 | 220.214 | 3.9594 |  | 0 | 0
TOTAL SEM BDI - 95317 | [6 empty] | 0.27
CLASSE/TIPO | CÓDIGO | FONTE | DESCRIÇÃO | UNID. | COEF. | P. UNIT. (R$) | TOTAL (R$)
LIVR | 95351 | SINAPI | CURSO DE CAPACITAÇÃO PARA MOTORISTA OPERADOR DE MUNCK (ENCARGOS COMPLEMENTARES) - HORISTA | H |  | 0.37 |  |  | 0.37 | OK, CONFORME TABELA
INSUMO | 4096 | SINAPI | MOTORISTA OPERADOR DE CAMINHAO COM MUNCK (HORISTA) | H | 0.01637 | 22.78 | 0.37 |  |  |  | 4096 | 0.35958 | 0.0058863 |  | 0 | 0
TOTAL SEM BDI - 95351 | [6 empty] | 0.37
CLASSE/TIPO | CÓDIGO | FONTE | DESCRIÇÃO | UNID. | COEF. | P. UNIT. (R$) | TOTAL (R$)
LIVR | 95359 | SINAPI | CURSO DE CAPACITAÇÃO PARA OPERADOR DE GUINDASTE (ENCARGOS COMPLEMENTARES) - HORISTA | H |  | 0.47 |  |  | 0.47 | OK, CONFORME TABELA
INSUMO | 4254 | SINAPI | OPERADOR DE GUINDASTE (HORISTA) | H | 0.01637 | 29.16 | 0.47 |  |  |  | 4254 | 7.8735 | 0.12889 |  | 0 | 0
TOTAL SEM BDI - 95359 | [6 empty] | 0.47
CLASSE/TIPO | CÓDIGO | FONTE | DESCRIÇÃO | UNID. | COEF. | P. UNIT. (R$) | TOTAL (R$)
LIVR | 95357 | SINAPI | CURSO DE CAPACITAÇÃO PARA OPERADOR DE ESCAVADEIRA (ENCARGOS COMPLEMENTARES) - HORISTA | H |  | 0.28 |  |  | 0.28 | OK, CONFORME TABELA
INSUMO | 4234 | SINAPI | OPERADOR DE ESCAVADEIRA (HORISTA) | H | 0.01154 | 24.53 | 0.28 |  |  |  | 4234 | 0.2648 | 0.0030558 |  | 0 | 0
TOTAL SEM BDI - 95357 | [6 empty] | 0.28
CLASSE/TIPO | CÓDIGO | FONTE | DESCRIÇÃO | UNID. | COEF. | P. UNIT. (R$) | TOTAL (R$)
CUSTH | 88831 | SINAPI | BETONEIRA CAPACIDADE NOMINAL DE 400 L, CAPACIDADE DE MISTURA 280 L, MOTOR ELÉTRICO TRIFÁSICO POTÊNCIA DE 2 CV, SEM CARREGADOR - CHI DIURNO. AF_05/2023 | CHI |  | 0.53 |  |  | 0.53 | OK, CONFORME TABELA
COMPOSICAO | 88827 | SINAPI | BETONEIRA CAPACIDADE NOMINAL DE 400 L, CAPACIDADE DE MISTURA 280 L, MOTOR ELÉTRICO TRIFÁSICO POTÊNCIA DE 2 CV, SEM CARREGADOR - JUROS. AF_05/2023 | H | 1 | 0.1 | 0.1 |  |  |  | 88827 | 0.32095 | 0.32095 |  | 0 | 0
COMPOSICAO | 88826 | SINAPI | BETONEIRA CAPACIDADE NOMINAL DE 400 L, CAPACIDADE DE MISTURA 280 L, MOTOR ELÉTRICO TRIFÁSICO POTÊNCIA DE 2 CV, SEM CARREGADOR - DEPRECIAÇÃO. AF_05/2023 | H | 1 | 0.43 | 0.43 |  |  |  | 88826 | 0.32095 | 0.32095 |  | 0 | 0
TOTAL SEM BDI - 88831 | [6 empty] | 0.53
CLASSE/TIPO | CÓDIGO | FONTE | DESCRIÇÃO | UNID. | COEF. | P. UNIT. (R$) | TOTAL (R$)
CUSTH | 88830 | SINAPI | BETONEIRA CAPACIDADE NOMINAL DE 400 L, CAPACIDADE DE MISTURA 280 L, MOTOR ELÉTRICO TRIFÁSICO POTÊNCIA DE 2 CV, SEM CARREGADOR - CHP DIURNO. AF_05/2023 | CHP |  | 2.37 |  |  | 2.37 | OK, CONFORME TABELA
COMPOSICAO | 88829 | SINAPI | BETONEIRA CAPACIDADE NOMINAL DE 400 L, CAPACIDADE DE MISTURA 280 L, MOTOR ELÉTRICO TRIFÁSICO POTÊNCIA DE 2 CV, SEM CARREGADOR - MATERIAIS NA OPERAÇÃO. AF_05/2023 | H | 1 | 1.37 | 1.37 |  |  |  | 88829 | 0.097695 | 0.097695 |  | 0 | 0
COMPOSICAO | 88828 | SINAPI | BETONEIRA CAPACIDADE NOMINAL DE 400 L, CAPACIDADE DE MISTURA 280 L, MOTOR ELÉTRICO TRIFÁSICO POTÊNCIA DE 2 CV, SEM CARREGADOR - MANUTENÇÃO. AF_05/2023 | H | 1 | 0.47 | 0.47 |  |  |  | 88828 | 0.097695 | 0.097695 |  | 0 | 0
COMPOSICAO | 88827 | SINAPI | BETONEIRA CAPACIDADE NOMINAL DE 400 L, CAPACIDADE DE MISTURA 280 L, MOTOR ELÉTRICO TRIFÁSICO POTÊNCIA DE 2 CV, SEM CARREGADOR - JUROS. AF_05/2023 | H | 1 | 0.1 | 0.1 |  |  |  | 88827 | 0.097695 | 0.097695 |  | 0 | 0
COMPOSICAO | 88826 | SINAPI | BETONEIRA CAPACIDADE NOMINAL DE 400 L, CAPACIDADE DE MISTURA 280 L, MOTOR ELÉTRICO TRIFÁSICO POTÊNCIA DE 2 CV, SEM CARREGADOR - DEPRECIAÇÃO. AF_05/2023 | H | 1 | 0.43 | 0.43 |  |  |  | 88826 | 0.097695 | 0.097695 |  | 0 | 0
TOTAL SEM BDI - 88830 | [6 empty] | 2.37
|  |  | Jose Orlando da silva Junior Engenheiro Civil CREA RN: 1921916877 | Jessé Gomes da Silva Colaço Engenheiro Eletricista responsável Instalações Elétricas CREA RN: 1921453605

## CPUAUX4 (hidden)
PLANILHA DE COMPOSIÇÕES UNITÁRIAS AUXILIARES - NÍVEL 4
GOVERNO DO ESTADO DO PIAUÍ
SECRETARIA DE ESTADO DA EDUCAÇÃO - SEDUC
UNIDADE DE GESTÃO DA REDE FÍSICA - UGERF
OBRA: | REFORMA E AMPLIAÇÃO - CINE REX | [5 empty] | LEIS SOCIAIS (%): | 113.33
DATA: | FEVEREIRO DE 2026 |  |  |  |  | LOCAL: | BDI (%): | 23.54
ENDEREÇO: | PRAÇA PEDRO II, 1301 - CENTRO |  |  |  |  | TERESINA - PI
DATA BASE: | SINAPI PI 12/2025 ¦ SEINFRA CE 28 ¦ ORSE SE 11/2025 ¦CPOS 09/2025 | [5 empty] | TIPO: | SEM DESONERAÇÃO
[11 empty] | CÓDIGO | QUANTIDADE | TOTAL | TOTAL (CHI) | QUANTIDADE | TOTAL | TOTAL (CHI)
CLASSE/TIPO | CÓDIGO | FONTE | DESCRIÇÃO | UNID. | COEF. | P. UNIT. (R$) | TOTAL (R$)
LIVR | 95360 | SINAPI | CURSO DE CAPACITAÇÃO PARA OPERADOR DE MÁQUINAS E EQUIPAMENTOS (ENCARGOS COMPLEMENTARES) - HORISTA | H |  | 0.24 |  |  | 0.24 | OK, CONFORME TABELA
INSUMO | 4230 | SINAPI | OPERADOR DE MAQUINAS E TRATORES DIVERSOS - TERRAPLANAGEM (HORISTA) | H | 0.01154 | 21.48 | 0.24 |  |  |  | 4230 | 3.7035 | 0.042738 |  | 0 | 0
TOTAL SEM BDI - 95360 | [6 empty] | 0.24
CLASSE/TIPO | CÓDIGO | FONTE | DESCRIÇÃO | UNID. | COEF. | P. UNIT. (R$) | TOTAL (R$)
LIVR | 95359 | SINAPI | CURSO DE CAPACITAÇÃO PARA OPERADOR DE GUINDASTE (ENCARGOS COMPLEMENTARES) - HORISTA | H |  | 0.47 |  |  | 0.47 | OK, CONFORME TABELA
INSUMO | 4254 | SINAPI | OPERADOR DE GUINDASTE (HORISTA) | H | 0.01637 | 29.16 | 0.47 |  |  |  | 4254 | 1.3051 | 0.021365 |  | 0 | 0
TOTAL SEM BDI - 95359 | [6 empty] | 0.47
CLASSE/TIPO | CÓDIGO | FONTE | DESCRIÇÃO | UNID. | COEF. | P. UNIT. (R$) | TOTAL (R$)
LIVR | 95314 | SINAPI | CURSO DE CAPACITAÇÃO PARA ARMADOR (ENCARGOS COMPLEMENTARES) - HORISTA | H |  | 0.23 |  |  | 0.23 | OK, CONFORME TABELA
INSUMO | 378 | SINAPI | ARMADOR (HORISTA) | H | 0.01154 | 20.33 | 0.23 |  |  |  | 378 | 1.3652 | 0.015754 |  | 0 | 0
TOTAL SEM BDI - 95314 | [6 empty] | 0.23
CLASSE/TIPO | CÓDIGO | FONTE | DESCRIÇÃO | UNID. | COEF. | P. UNIT. (R$) | TOTAL (R$)
LIVR | 95308 | SINAPI | CURSO DE CAPACITAÇÃO PARA AJUDANTE DE ARMADOR (ENCARGOS COMPLEMENTARES) - HORISTA | H |  | 0.17 |  |  | 0.17 | OK, CONFORME TABELA
INSUMO | 6114 | SINAPI | AJUDANTE DE ARMADOR (HORISTA) | H | 0.01154 | 15.57 | 0.17 |  |  |  | 6114 | 0.22409 | 0.002586 |  | 0 | 0
TOTAL SEM BDI - 95308 | [6 empty] | 0.17
CLASSE/TIPO | CÓDIGO | FONTE | DESCRIÇÃO | UNID. | COEF. | P. UNIT. (R$) | TOTAL (R$)
DEPR | 89222 | SINAPI | BETONEIRA CAPACIDADE NOMINAL DE 600 L, CAPACIDADE DE MISTURA 360 L, MOTOR ELÉTRICO TRIFÁSICO POTÊNCIA DE 4 CV, SEM CARREGADOR - JUROS. AF_05/2023 | H |  | 0.4 |  |  | 0.4 | OK, CONFORME TABELA
INSUMO | 36397 | SINAPI | BETONEIRA, CAPACIDADE NOMINAL 600 L, CAPACIDADE DE MISTURA 360 L, MOTOR ELETRICO TRIFASICO 220/380V, POTENCIA 4CV, SEM CARREGADOR | UN | 1.48e-05 | 27539.47 | 0.4 |  |  |  | 36397 | 0.088807 | 1.3143e-06 |  | 0 | 0
TOTAL SEM BDI - 89222 | [6 empty] | 0.4
CLASSE/TIPO | CÓDIGO | FONTE | DESCRIÇÃO | UNID. | COEF. | P. UNIT. (R$) | TOTAL (R$)
DEPR | 89221 | SINAPI | BETONEIRA CAPACIDADE NOMINAL DE 600 L, CAPACIDADE DE MISTURA 360 L, MOTOR ELÉTRICO TRIFÁSICO POTÊNCIA DE 4 CV, SEM CARREGADOR - DEPRECIAÇÃO. AF_05/2023 | H |  | 1.76 |  |  | 1.76 | OK, CONFORME TABELA
INSUMO | 36397 | SINAPI | BETONEIRA, CAPACIDADE NOMINAL 600 L, CAPACIDADE DE MISTURA 360 L, MOTOR ELETRICO TRIFASICO 220/380V, POTENCIA 4CV, SEM CARREGADOR | UN | 6.4e-05 | 27539.47 | 1.76 |  |  |  | 36397 | 0.088807 | 5.6837e-06 |  | 0 | 0
TOTAL SEM BDI - 89221 | [6 empty] | 1.76
CLASSE/TIPO | CÓDIGO | FONTE | DESCRIÇÃO | UNID. | COEF. | P. UNIT. (R$) | TOTAL (R$)
DEPR | 89224 | SINAPI | BETONEIRA CAPACIDADE NOMINAL DE 600 L, CAPACIDADE DE MISTURA 360 L, MOTOR ELÉTRICO TRIFÁSICO POTÊNCIA DE 4 CV, SEM CARREGADOR - MATERIAIS NA OPERAÇÃO. AF_05/2023 | H |  | 2.75 |  |  | 2.75 | OK, CONFORME TABELA
INSUMO | 2705 | SINAPI | ENERGIA ELETRICA ATE 2000 KWH INDUSTRIAL, SEM DEMANDA | KWH | 2.5 | 1.1 | 2.75 |  |  |  | 2705 | 0.045707 | 0.11427 |  | 0 | 0
TOTAL SEM BDI - 89224 | [6 empty] | 2.75
CLASSE/TIPO | CÓDIGO | FONTE | DESCRIÇÃO | UNID. | COEF. | P. UNIT. (R$) | TOTAL (R$)
DEPR | 89223 | SINAPI | BETONEIRA CAPACIDADE NOMINAL DE 600 L, CAPACIDADE DE MISTURA 360 L, MOTOR ELÉTRICO TRIFÁSICO POTÊNCIA DE 4 CV, SEM CARREGADOR - MANUTENÇÃO. AF_05/2023 | H |  | 1.92 |  |  | 1.92 | OK, CONFORME TABELA
INSUMO | 36397 | SINAPI | BETONEIRA, CAPACIDADE NOMINAL 600 L, CAPACIDADE DE MISTURA 360 L, MOTOR ELETRICO TRIFASICO 220/380V, POTENCIA 4CV, SEM CARREGADOR | UN | 7e-05 | 27539.47 | 1.92 |  |  |  | 36397 | 0.045707 | 3.1995e-06 |  | 0 | 0
TOTAL SEM BDI - 89223 | [6 empty] | 1.92
CLASSE/TIPO | CÓDIGO | FONTE | DESCRIÇÃO | UNID. | COEF. | P. UNIT. (R$) | TOTAL (R$)
LIVR | 95389 | SINAPI | CURSO DE CAPACITAÇÃO PARA OPERADOR DE BETONEIRA ESTACIONÁRIA/MISTURADOR (ENCARGOS COMPLEMENTARES) - HORISTA | H |  | 0.17 |  |  | 0.17 | OK, CONFORME TABELA
INSUMO | 37666 | SINAPI | OPERADOR DE BETONEIRA ESTACIONARIA / MISTURADOR (HORISTA) | H | 0.00831 | 21.48 | 0.17 |  |  |  | 37666 | 0.50745 | 0.0042169 |  | 0 | 0
TOTAL SEM BDI - 95389 | [6 empty] | 0.17
CLASSE/TIPO | CÓDIGO | FONTE | DESCRIÇÃO | UNID. | COEF. | P. UNIT. (R$) | TOTAL (R$)
LIVR | 95378 | SINAPI | CURSO DE CAPACITAÇÃO PARA SERVENTE (ENCARGOS COMPLEMENTARES) - HORISTA | H |  | 0.31 |  |  | 0.31 | OK, CONFORME TABELA
INSUMO | 6111 | SINAPI | SERVENTE DE OBRAS (HORISTA) | H | 0.0212 | 14.86 | 0.31 |  |  |  | 6111 | 7.437 | 0.15766 |  | 0 | 0
TOTAL SEM BDI - 95378 | [6 empty] | 0.31
CLASSE/TIPO | CÓDIGO | FONTE | DESCRIÇÃO | UNID. | COEF. | P. UNIT. (R$) | TOTAL (R$)
LIVR | 88245 | SINAPI | ARMADOR COM ENCARGOS COMPLEMENTARES | H |  | 27.19 |  |  | 27.19 | OK, CONFORME TABELA
INSUMO | 43489 | SINAPI | EPI - FAMILIA PEDREIRO - HORISTA (ENCARGOS COMPLEMENTARES - COLETADO CAIXA) | H | 1 | 1.31 | 1.31 |  |  |  | 43489 | 0.1541 | 0.1541 |  | 0 | 0
INSUMO | 43465 | SINAPI | FERRAMENTAS - FAMILIA PEDREIRO - HORISTA (ENCARGOS COMPLEMENTARES - COLETADO CAIXA) | H | 1 | 0.78 | 0.78 |  |  |  | 43465 | 0.1541 | 0.1541 |  | 0 | 0
INSUMO | 37373 | SINAPI | SEGURO - HORISTA (COLETADO CAIXA - ENCARGOS COMPLEMENTARES) | H | 1 | 0.08 | 0.08 |  |  |  | 37373 | 0.1541 | 0.1541 |  | 0 | 0
INSUMO | 37372 | SINAPI | EXAMES - HORISTA (COLETADO CAIXA - ENCARGOS COMPLEMENTARES) | H | 1 | 1.43 | 1.43 |  |  |  | 37372 | 0.1541 | 0.1541 |  | 0 | 0
INSUMO | 37371 | SINAPI | TRANSPORTE - HORISTA (COLETADO CAIXA - ENCARGOS COMPLEMENTARES) | H | 1 | 0.57 | 0.57 |  |  |  | 37371 | 0.1541 | 0.1541 |  | 0 | 0
INSUMO | 37370 | SINAPI | ALIMENTACAO - HORISTA (COLETADO CAIXA - ENCARGOS COMPLEMENTARES) | H | 1 | 2.46 | 2.46 |  |  |  | 37370 | 0.1541 | 0.1541 |  | 0 | 0
INSUMO | 378 | SINAPI | ARMADOR (HORISTA) | H | 1 | 20.33 | 20.33 |  |  |  | 378 | 0.1541 | 0.1541 |  | 0 | 0
COMPOSICAO | 95314 | SINAPI | CURSO DE CAPACITAÇÃO PARA ARMADOR (ENCARGOS COMPLEMENTARES) - HORISTA | H | 1 | 0.23 | 0.23 |  |  |  | 95314 | 0.1541 | 0.1541 |  | 0 | 0
TOTAL SEM BDI - 88245 | [6 empty] | 27.19
CLASSE/TIPO | CÓDIGO | FONTE | DESCRIÇÃO | UNID. | COEF. | P. UNIT. (R$) | TOTAL (R$)
LIVR | 88238 | SINAPI | AJUDANTE DE ARMADOR COM ENCARGOS COMPLEMENTARES | H |  | 22.37 |  |  | 22.37 | OK, CONFORME TABELA
INSUMO | 43489 | SINAPI | EPI - FAMILIA PEDREIRO - HORISTA (ENCARGOS COMPLEMENTARES - COLETADO CAIXA) | H | 1 | 1.31 | 1.31 |  |  |  | 43489 | 0.025104 | 0.025104 |  | 0 | 0
INSUMO | 43465 | SINAPI | FERRAMENTAS - FAMILIA PEDREIRO - HORISTA (ENCARGOS COMPLEMENTARES - COLETADO CAIXA) | H | 1 | 0.78 | 0.78 |  |  |  | 43465 | 0.025104 | 0.025104 |  | 0 | 0
INSUMO | 37373 | SINAPI | SEGURO - HORISTA (COLETADO CAIXA - ENCARGOS COMPLEMENTARES) | H | 1 | 0.08 | 0.08 |  |  |  | 37373 | 0.025104 | 0.025104 |  | 0 | 0
INSUMO | 37372 | SINAPI | EXAMES - HORISTA (COLETADO CAIXA - ENCARGOS COMPLEMENTARES) | H | 1 | 1.43 | 1.43 |  |  |  | 37372 | 0.025104 | 0.025104 |  | 0 | 0
INSUMO | 37371 | SINAPI | TRANSPORTE - HORISTA (COLETADO CAIXA - ENCARGOS COMPLEMENTARES) | H | 1 | 0.57 | 0.57 |  |  |  | 37371 | 0.025104 | 0.025104 |  | 0 | 0
INSUMO | 37370 | SINAPI | ALIMENTACAO - HORISTA (COLETADO CAIXA - ENCARGOS COMPLEMENTARES) | H | 1 | 2.46 | 2.46 |  |  |  | 37370 | 0.025104 | 0.025104 |  | 0 | 0
INSUMO | 6114 | SINAPI | AJUDANTE DE ARMADOR (HORISTA) | H | 1 | 15.57 | 15.57 |  |  |  | 6114 | 0.025104 | 0.025104 |  | 0 | 0
COMPOSICAO | 95308 | SINAPI | CURSO DE CAPACITAÇÃO PARA AJUDANTE DE ARMADOR (ENCARGOS COMPLEMENTARES) - HORISTA | H | 1 | 0.17 | 0.17 |  |  |  | 95308 | 0.025104 | 0.025104 |  | 0 | 0
TOTAL SEM BDI - 88238 | [6 empty] | 22.37
CLASSE/TIPO | CÓDIGO | FONTE | DESCRIÇÃO | UNID. | COEF. | P. UNIT. (R$) | TOTAL (R$)
DEPR | 88827 | SINAPI | BETONEIRA CAPACIDADE NOMINAL DE 400 L, CAPACIDADE DE MISTURA 280 L, MOTOR ELÉTRICO TRIFÁSICO POTÊNCIA DE 2 CV, SEM CARREGADOR - JUROS. AF_05/2023 | H |  | 0.1 |  |  | 0.1 | OK, CONFORME TABELA
INSUMO | 10535 | SINAPI | BETONEIRA, CAPACIDADE NOMINAL 400 L, CAPACIDADE DE MISTURA 280 L, MOTOR ELETRICO TRIFASICO 220/380 V, POTENCIA 2 CV, SEM CARREGADOR | UN | 1.48e-05 | 6770.12 | 0.1 |  |  |  | 10535 | 0.41865 | 6.196e-06 |  | 0 | 0
TOTAL SEM BDI - 88827 | [6 empty] | 0.1
CLASSE/TIPO | CÓDIGO | FONTE | DESCRIÇÃO | UNID. | COEF. | P. UNIT. (R$) | TOTAL (R$)
DEPR | 88826 | SINAPI | BETONEIRA CAPACIDADE NOMINAL DE 400 L, CAPACIDADE DE MISTURA 280 L, MOTOR ELÉTRICO TRIFÁSICO POTÊNCIA DE 2 CV, SEM CARREGADOR - DEPRECIAÇÃO. AF_05/2023 | H |  | 0.43 |  |  | 0.43 | OK, CONFORME TABELA
INSUMO | 10535 | SINAPI | BETONEIRA, CAPACIDADE NOMINAL 400 L, CAPACIDADE DE MISTURA 280 L, MOTOR ELETRICO TRIFASICO 220/380 V, POTENCIA 2 CV, SEM CARREGADOR | UN | 6.4e-05 | 6770.12 | 0.43 |  |  |  | 10535 | 0.41865 | 2.6793e-05 |  | 0 | 0
TOTAL SEM BDI - 88826 | [6 empty] | 0.43
CLASSE/TIPO | CÓDIGO | FONTE | DESCRIÇÃO | UNID. | COEF. | P. UNIT. (R$) | TOTAL (R$)
DEPR | 88829 | SINAPI | BETONEIRA CAPACIDADE NOMINAL DE 400 L, CAPACIDADE DE MISTURA 280 L, MOTOR ELÉTRICO TRIFÁSICO POTÊNCIA DE 2 CV, SEM CARREGADOR - MATERIAIS NA OPERAÇÃO. AF_05/2023 | H |  | 1.37 |  |  | 1.37 | OK, CONFORME TABELA
INSUMO | 2705 | SINAPI | ENERGIA ELETRICA ATE 2000 KWH INDUSTRIAL, SEM DEMANDA | KWH | 1.25 | 1.1 | 1.37 |  |  |  | 2705 | 0.097695 | 0.12212 |  | 0 | 0
TOTAL SEM BDI - 88829 | [6 empty] | 1.37
CLASSE/TIPO | CÓDIGO | FONTE | DESCRIÇÃO | UNID. | COEF. | P. UNIT. (R$) | TOTAL (R$)
DEPR | 88828 | SINAPI | BETONEIRA CAPACIDADE NOMINAL DE 400 L, CAPACIDADE DE MISTURA 280 L, MOTOR ELÉTRICO TRIFÁSICO POTÊNCIA DE 2 CV, SEM CARREGADOR - MANUTENÇÃO. AF_05/2023 | H |  | 0.47 |  |  | 0.47 | OK, CONFORME TABELA
INSUMO | 10535 | SINAPI | BETONEIRA, CAPACIDADE NOMINAL 400 L, CAPACIDADE DE MISTURA 280 L, MOTOR ELETRICO TRIFASICO 220/380 V, POTENCIA 2 CV, SEM CARREGADOR | UN | 7e-05 | 6770.12 | 0.47 |  |  |  | 10535 | 0.097695 | 6.8386e-06 |  | 0 | 0
TOTAL SEM BDI - 88828 | [6 empty] | 0.47
|  |  | Jose Orlando da silva Junior Engenheiro Civil CREA RN: 1921916877 | Jessé Gomes da Silva Colaço Engenheiro Eletricista responsável Instalações Elétricas CREA RN: 1921453605

## CPUAUX5 (hidden)
PLANILHA DE COMPOSIÇÕES UNITÁRIAS AUXILIARES - NÍVEL 5
GOVERNO DO ESTADO DO PIAUÍ
SECRETARIA DE ESTADO DA EDUCAÇÃO - SEDUC
UNIDADE DE GESTÃO DA REDE FÍSICA - UGERF
OBRA: | REFORMA E AMPLIAÇÃO - CINE REX | [5 empty] | LEIS SOCIAIS (%): | 113.33
DATA: | FEVEREIRO DE 2026 |  |  |  |  | LOCAL: | BDI (%): | 23.54
ENDEREÇO: | PRAÇA PEDRO II, 1301 - CENTRO |  |  |  |  | TERESINA - PI
DATA BASE: | SINAPI PI 12/2025 ¦ SEINFRA CE 28 ¦ ORSE SE 11/2025 ¦CPOS 09/2025 | [5 empty] | TIPO: | SEM DESONERAÇÃO
[11 empty] | CÓDIGO | QUANTIDADE | TOTAL | TOTAL (CHI) | QUANTIDADE | TOTAL | TOTAL (CHI)
CLASSE/TIPO | CÓDIGO | FONTE | DESCRIÇÃO | UNID. | COEF. | P. UNIT. (R$) | TOTAL (R$)
LIVR | 95314 | SINAPI | CURSO DE CAPACITAÇÃO PARA ARMADOR (ENCARGOS COMPLEMENTARES) - HORISTA | H |  | 0.23 |  |  | 0.23 | OK, CONFORME TABELA
INSUMO | 378 | SINAPI | ARMADOR (HORISTA) | H | 0.01154 | 20.33 | 0.23 |  |  |  | 378 | 0.1541 | 0.0017783 |  | 0 | 0
TOTAL SEM BDI - 95314 | [6 empty] | 0.23
CLASSE/TIPO | CÓDIGO | FONTE | DESCRIÇÃO | UNID. | COEF. | P. UNIT. (R$) | TOTAL (R$)
LIVR | 95308 | SINAPI | CURSO DE CAPACITAÇÃO PARA AJUDANTE DE ARMADOR (ENCARGOS COMPLEMENTARES) - HORISTA | H |  | 0.17 |  |  | 0.17 | OK, CONFORME TABELA
INSUMO | 6114 | SINAPI | AJUDANTE DE ARMADOR (HORISTA) | H | 0.01154 | 15.57 | 0.17 |  |  |  | 6114 | 0.025104 | 0.00028971 |  | 0 | 0
TOTAL SEM BDI - 95308 | [6 empty] | 0.17
|  |  | Jose Orlando da silva Junior Engenheiro Civil CREA RN: 1921916877 | Jessé Gomes da Silva Colaço Engenheiro Eletricista responsável Instalações Elétricas CREA RN: 1921453605

## BDI
#VALUE! | Apêndice II - Composição BDI
GOVERNO DO ESTADO DO PIAUÍ
SECRETARIA DE ESTADO DA EDUCAÇÃO - SEDUC
UNIDADE DE GESTÃO DA REDE FÍSICA - UGERF
OBRA: | REFORMA E AMPLIAÇÃO - CINE REX |  | LEIS SOCIAIS (%): | 113.33
DATA: | FEVEREIRO DE 2026 | LOCAL: | BDI (%): | 23.54
ENDEREÇO: | PRAÇA PEDRO II, 1301 - CENTRO | TERESINA - PI
DATA BASE: | SINAPI PI 12/2025 ¦ SEINFRA CE 28 ¦ ORSE SE 11/2025 ¦CPOS 09/2025 |  | TIPO: | SEM DESONERAÇÃO
ITEM | DESCRIÇÃO |  |  | TOTAL (%) | Limites Acórdão nº 2622/2013-TCU
AC | ADMINISTRAÇÃO CENTRAL |  |  | 4% | de 3,00 a 5,50%
SG | SEGURO E GARANTIA |  |  | 0.8% | de 0,80 a 1,00%
R | RISCOS |  |  | 1.27% | de 0,97 a 1,27%
DF | DESPESA FINANCEIRA |  |  | 1.23% | de 0,59 a 1,39%
L | LUCRO |  |  | 7.4% | de 6,16 a 8,96%
T | TRIBUTOS E IMPOSTOS |  |  | 6.65%
PIS | PROGRAMA DE INTEGRAÇÃO SOCIAL |  |  | 0.65%
COFINS | CONSTRIBUIÇÃO SOCIAL PARA FINANCIAMENTO DA SEGURIDADE SOCIAL |  |  | 3%
ISS | IMPOSTO SOBRE SERVIÇOS DE QUALQUER NATUREZA (5% x 60% = 3%) |  |  | 3%
| ISS COBRADO NO MUNICÍPIO CONFORME O TIPO DA OBRA |  |  | 5% | sugerido
| PARTICIPAÇÃO DO CUSTO DE MÃO OBRA (SERVIÇOS) EM RELAÇÃO AO CUSTO TOTAL DA OBRA |  |  | 60% | sugerido
CPRB | CONTRIBUIÇÃO PREVIDENCIÁRIA SOBRE A RECEITA BRUTA |  |  | 0%
BDI | TAXA DE BENEFÍCIOS E DESPESAS INDIRETAS |  |  | 23.54% | de 20,34 a 25,00% (sem CPRB)
BDI = { [ ( 1 + AC + SG + R ) x ( 1 + DF ) x ( 1 + L ) ] / [ 1 - ( PIS + COFINS + ISS + CPRB ) ] } - 1
OBSERVAÇÕES
OBS-1: Cálculo em conformidade com o acórdão nº 2622/2013-TCU e Lei nº 13.161 de 31 de agosto de 2015. OBS-2: Os percentuais de Impostos a serem adotados devem ser indicados pelo Tomador, conforme legislação vigente. Deverão ser definidos, conforme Código Tributário do município, o valor do ISS, que será um percentual entre 2% e 5%, e a alíquota aplicada sobre o mesmo, representando o percentual de mão de obra em relação ao valor total da obra. OBS-3: Para análise de orçamentos considerando a desoneração sobre a folha de pagamento, prevista na lei nº 14.973, de 16 de setembro de 2024, deverá ser adotada na contribuição previenciária sobre a receita bruta, uma alíquota de 3,6% em orçamentos COM Desoneraçao e de 0% em orçamentos SEM Desoneração. OBS-4: Para o tipo de obra “Construção de Edifícios”, enquadram-se: a construção de edifícios residenciais de qualquer tipo; casas e residências unifamiliares; edifícios residenciais multifamiliares, incluindo edifícios de grande altura (arranha-céus); a construção de edifícios comerciais de qualquer tipo; consultórios e clínicas médicas; escolas; escritórios comerciais; hospitais; hotéis, motéis e outros tipos de alojamento; lojas, galerias e centros comerciais; restaurantes e outros estabelecimentos similares; shopping centers; a construção de edifícios destinados a outros usos específicos; armazéns e depósitos; edifícios garagem, inclusive garagens subterrâneas; edifícios para uso agropecuário; estações para trens e metropolitanos; estádios esportivos e quadras cobertas; igrejas e outras construções para fins religiosos (templos); instalações para embarque e desembarque de passageiros (em aeroportos, rodoviárias, portos, etc.); penitenciárias e presídios; postos de combustível; a construção de edifícios industriais (fábricas, oficinas, galpões industriais, etc.); as reformas, manutenções correntes, complementações e alterações de edifícios de qualquer natureza já existentes; a montagem de edifícios e casas pré-moldadas ou pré-fabricadas de qualquer material, de natureza permanente ou temporária, quando não realizadas pelo próprio fabricante, conforme classificação 4120-4/00 do CNAE.
| Jose Orlando da silva Junior Engenheiro Civil CREA RN: 1921916877 | Jessé Gomes da Silva Colaço Engenheiro Eletricista responsável Instalações Elétricas CREA RN: 1921453605

## LSINAPI
#VALUE! | Apêndice IV - Encargos Sociais
GOVERNO DO ESTADO DO PIAUÍ
SECRETARIA DE ESTADO DA EDUCAÇÃO - SEDUC
UNIDADE DE GESTÃO DA REDE FÍSICA - UGERF
OBRA: | REFORMA E AMPLIAÇÃO - CINE REX |  |  | LEIS SOCIAIS (%): | 113.33
DATA: | FEVEREIRO DE 2026 | LOCAL: |  | BDI (%): | 23.54
ENDEREÇO: | PRAÇA PEDRO II, 1301 - CENTRO | TERESINA - PI
DATA BASE: | SINAPI PI 12/2025 ¦ SEINFRA CE 28 ¦ ORSE SE 11/2025 ¦CPOS 09/2025 |  |  | TIPO: | SEM DESONERAÇÃO
CÓDIGO | DESCRIÇÃO | COM DESONERAÇÃO |  | SEM DESONERAÇÃO
|  | HORISTA | MENSALISTA | HORISTA | MENSALISTA
GRUPO A
A1 | INSS | 5% | 5% | 20% | 20%
A2 | SESI | 1.5% | 1.5% | 1.5% | 1.5%
A3 | SENAI | 1% | 1% | 1% | 1%
A4 | INCRA | 0.2% | 0.2% | 0.2% | 0.2%
A5 | SEBRAE | 0.6% | 0.6% | 0.6% | 0.6%
A6 | SALÁRIO EDUCAÇÃO | 2.5% | 2.5% | 2.5% | 2.5%
A7 | SEGURO CONTRA ACIDENTES DE TRABALHO | 3% | 3% | 3% | 3%
A8 | FGTS | 8% | 8% | 8% | 8%
A9 | SECONCI | 0% | 0% | 0% | 0%
A | TOTAL | 21.8% | 21.8% | 36.8% | 36.8%
GRUPO B
B1 | REPOUSO SEMANAL REMUNERADO | 17.82% | Não incide | 17.82% | Não incide
B2 | FERIADOS | 3.95% | Não incide | 3.95% | Não incide
B3 | AUXÍLIO - ENFERMIDADE | 0.86% | 0.65% | 0.86% | 0.65%
B4 | 13º SALÁRIO | 10.96% | 8.33% | 10.96% | 8.33%
B5 | LICENÇA PATERNIDADE | 0.07% | 0.05% | 0.07% | 0.05%
B6 | FALTAS JUSTIFICADAS | 0.73% | 0.56% | 0.73% | 0.56%
B7 | DIAS DE CHUVAS | 1.17% | Não incide | 1.17% | Não incide
B8 | AUXÍLIO ACIDENTE DE TRABALHO | 0.1% | 0.07% | 0.1% | 0.07%
B9 | FÉRIAS GOZADAS | 11.71% | 8.9% | 11.71% | 8.9%
B10 | SALÁRIO MATERNIDADE | 0.03% | 0.03% | 0.03% | 0.03%
B | TOTAL | 47.4% | 18.59% | 47.4% | 18.59%
GRUPO C
C1 | AVISO PRÉVIO INDENIZADO | 5.3% | 4.03% | 5.3% | 4.03%
C2 | AVISO PRÉVIO TRABALHADO | 0.12% | 0.09% | 0.12% | 0.09%
C3 | FÉRIAS INDENIZADAS | 2.46% | 1.87% | 2.46% | 1.87%
C4 | DEPÓSITO RESCISÃO SEM JUSTA CAUSA | 2.89% | 2.2% | 2.89% | 2.2%
C5 | INDENIZAÇÃO ADICIONAL | 0.45% | 0.34% | 0.45% | 0.34%
C | TOTAL | 11.22% | 8.53% | 11.22% | 8.53%
GRUPO D
D1 | REINCIDÊNCIA DE GRUPO A SOBRE GRUPO B | 9.79% | 3.64% | 17.44% | 6.84%
D2 | REINCIDÊNCIA DE GRUPO A SOBRE AVISO PRÉVIO TRABALHADO E REINCIDÊNCIA DO FGTS SOBRE AVISO PRÉVIO INDENIZADO | 0.45% | 0.34% | 0.47% | 0.36%
D | TOTAL | 10.24% | 3.98% | 17.91% | 7.2%
GRUPO A + B + C + D
TOTAL |  | 90.66% | 52.9% | 113.3% | 71.12%
FONTE: http://www.caixa.gov.br/site/paginas/downloads.aspx
| Jose Orlando da silva Junior Engenheiro Civil CREA RN: 1921916877 | Jessé Gomes da Silva Colaço Engenheiro Eletricista responsável Instalações Elétricas CREA RN: 1921453605

## LSICRO (hidden)
PLANILHA DE LEIS SOCIAIS - SICRO DNIT
GOVERNO DO ESTADO DO PIAUÍ
SECRETARIA DE ESTADO DA EDUCAÇÃO - SEDUC
UNIDADE DE GESTÃO DA REDE FÍSICA - UGERF
OBRA: | REFORMA E AMPLIAÇÃO - CINE REX | [26 empty] | LEIS SOCIAIS (%): | 113.33
DATA: | FEVEREIRO DE 2026 | [24 empty] | LOCAL: |  | BDI (%): | 23.54
ENDEREÇO: | PRAÇA PEDRO II, 1301 - CENTRO | [24 empty] | TERESINA - PI
DATA BASE: | SINAPI PI 12/2025 ¦ SEINFRA CE 28 ¦ ORSE SE 11/2025 ¦CPOS 09/2025 | [26 empty] | TIPO: | SEM DESONERAÇÃO
CÓDIGO | DESCRIÇÃO | UND. | Encargos Sociais (%) | [8 empty] | Encargos Trabalhistas (%) | [9 empty] | Verbas Rescisórias (%) |  |  |  |  | Reincidências (%) |  | TOTAL (%)
|  |  | A1 | A2 | A3 | A4 | A5 | A6 | A7 | A8 | A9 | B1 | B2 | B3 | B4 | B5 | B6 | B7 | B8 | B9 | B10 | C1 | C2 | C3 | C4 | C5 | D1 | D2
P9801 | AJUDANTE | H | 20% | 8% | 2.5% | 1.5% | 1.6% | 0.2% | 3% | 0% | 0% | 18.2% | 5.034% | 3.16% | 0.9346% | 0.0491% | 0.09915% | 9.242% | 0.7428% | 0.002216% | 0% | 6.134% | 0.169% | 9.163% | 4.399% | 0.9285% | 13.79% | 0.5529% | 109.4%
P9802 | AJUDANTE ESPECIALIZADO | H | 20% | 8% | 2.5% | 1.5% | 1.6% | 0.2% | 3% | 0% | 0% | 18.2% | 5.034% | 3.16% | 0.9346% | 0.0491% | 0.09915% | 9.242% | 0.7428% | 0.002216% | 0% | 6.134% | 0.169% | 9.163% | 4.399% | 0.9285% | 13.79% | 0.5529% | 109.4%
P9803 | ALMOXARIFE - MENSALISTA | MÊS | 20% | 8% | 2.5% | 1.5% | 1.6% | 0.2% | 3% | 0.1111% | 0% | 0% | 0% | 7.083% | 0.8992% | 0.04909% | 0.09362% | 9.24% | 0.7426% | 0.0169% | 0% | 3.826% | 0.09661% | 5.237% | 3.78% | 0.9283% | 6.69% | 0.3417% | 75.93%
P9804 | APONTADOR - MENSALISTA | MÊS | 20% | 8% | 2.5% | 1.5% | 1.6% | 0.2% | 3% | 0% | 0% | 0% | 0% | 3.511% | 0.9346% | 0.0491% | 0.1017% | 9.243% | 0.7428% | 0.004603% | 0% | 5.899% | 0.1625% | 8.812% | 3.667% | 0.9285% | 5.368% | 0.5318% | 76.76%
P9805 | ARMADOR | H | 20% | 8% | 2.5% | 1.5% | 1.6% | 0.2% | 3% | 0.1111% | 0% | 18.36% | 5.081% | 4.503% | 0.899% | 0.04908% | 0.09407% | 9.238% | 0.7425% | 0.000433% | 0% | 5.234% | 0.1442% | 7.815% | 4.447% | 0.9281% | 14.38% | 0.472% | 109.3%
P9806 | AUXILIAR ADMINISTRATIVO - MENSALISTA | MÊS | 20% | 8% | 2.5% | 1.5% | 1.6% | 0.2% | 3% | 0% | 0% | 0% | 0% | 6.669% | 0.9355% | 0.04914% | 0.04686% | 9.251% | 0.7435% | 0.1485% | 0% | 4.134% | 0.1044% | 5.665% | 3.771% | 0.9294% | 6.567% | 0.3691% | 76.18%
P9807 | BOMBEIRO HIDRÁULICO | H | 20% | 8% | 2.5% | 1.5% | 1.6% | 0.2% | 3% | 0.1111% | 0% | 18.72% | 5.183% | 7.317% | 0.899% | 0.04908% | 0.09048% | 9.238% | 0.7425% | 0.001274% | 0% | 3.653% | 0.09226% | 5% | 4.552% | 0.9281% | 15.59% | 0.3263% | 109.3%
P9808 | CARPINTEIRO | H | 20% | 8% | 2.5% | 1.5% | 1.6% | 0.2% | 3% | 0% | 0% | 18.38% | 5.087% | 4.652% | 0.9344% | 0.04909% | 0.08213% | 9.241% | 0.7427% | 0.000664% | 0% | 5.135% | 0.1415% | 7.669% | 4.454% | 0.9283% | 14.42% | 0.4628% | 109.2%
P9809 | ENCARREGADO ADMINISTRATIVO - MENSALISTA | MÊS | 20% | 8% | 2.5% | 1.5% | 1.6% | 0.2% | 3% | 0.1111% | 0% | 0% | 0% | 9.157% | 0.8994% | 0.0491% | 0.06373% | 9.242% | 0.7428% | 0.07463% | 0% | 2.505% | 0.05839% | 3.166% | 3.847% | 0.9285% | 7.467% | 0.222% | 75.33%
P9810 | ELETRICISTA | H | 20% | 8% | 2.5% | 1.5% | 1.6% | 0.2% | 3% | 0% | 0% | 18.66% | 5.165% | 6.765% | 0.9346% | 0.0491% | 0.1024% | 9.243% | 0.7428% | 0.003493% | 0% | 4.059% | 0.1025% | 5.558% | 4.533% | 0.9285% | 15.33% | 0.3625% | 109.3%
P9811 | ENCARREGADO ESPECIALIZADO - MENSALISTA | MÊS | 20% | 8% | 2.5% | 1.5% | 1.6% | 0.2% | 3% | 0% | 0% | 0% | 0% | 4.9% | 0.9343% | 0.04909% | 0.0664% | 9.24% | 0.7426% | 0.007928% | 0% | 4.969% | 0.1369% | 7.42% | 3.71% | 0.9282% | 5.866% | 0.4479% | 76.22%
P9812 | ENGENHEIRO - MENSALISTA | MÊS | 20% | 8% | 2.5% | 1.5% | 1.6% | 0.2% | 3% | 0.1111% | 0% | 0% | 0% | 8.142% | 0.8994% | 0.04909% | 0.07631% | 9.242% | 0.7428% | 0.05431% | 0% | 3.053% | 0.07711% | 4.181% | 3.815% | 0.9284% | 7.089% | 0.2727% | 75.53%
P9813 | ALMOXARIFE | H | 20% | 8% | 2.5% | 1.5% | 1.6% | 0.2% | 3% | 0.1111% | 0% | 18.7% | 5.175% | 7.083% | 0.8992% | 0.04909% | 0.09362% | 9.24% | 0.7426% | 0.0169% | 0% | 3.826% | 0.09661% | 5.237% | 4.544% | 0.9283% | 15.5% | 0.3417% | 109.4%
P9814 | OPERACIONAL - MENSALISTA | MÊS | 20% | 8% | 2.5% | 1.5% | 1.6% | 0.2% | 3% | 0.4148% | 0% | 0% | 0% | 5.377% | 0.9087% | 0.05093% | 0.1017% | 9.241% | 0.7427% | 0.005577% | 0% | 4.65% | 0.1281% | 6.944% | 3.726% | 0.9283% | 6.113% | 0.4196% | 76.55%
P9815 | JARDINEIRO | H | 20% | 8% | 2.5% | 1.5% | 1.6% | 0.2% | 3% | 0.4148% | 0% | 18.72% | 5.181% | 7.256% | 0.9085% | 0.04908% | 0.0864% | 9.239% | 0.7426% | 0.008328% | 0% | 3.699% | 0.09341% | 5.063% | 4.55% | 0.9282% | 15.7% | 0.3307% | 109.8%
P9817 | APONTADOR | H | 20% | 8% | 2.5% | 1.5% | 1.6% | 0.2% | 3% | 0% | 0% | 18.24% | 5.047% | 3.511% | 0.9346% | 0.0491% | 0.1017% | 9.243% | 0.7428% | 0.004603% | 0% | 5.899% | 0.1625% | 8.812% | 4.412% | 0.9285% | 13.94% | 0.5318% | 109.4%
P9818 | AUXILIAR ADMINISTRATIVO | H | 20% | 8% | 2.5% | 1.5% | 1.6% | 0.2% | 3% | 0% | 0% | 18.67% | 5.166% | 6.669% | 0.9355% | 0.04914% | 0.04686% | 9.251% | 0.7435% | 0.1485% | 0% | 4.134% | 0.1044% | 5.665% | 4.534% | 0.9294% | 15.34% | 0.3691% | 109.5%
P9819 | ENGENHEIRO SUPERVISOR - MENSALISTA | MÊS | 20% | 8% | 2.5% | 1.5% | 1.6% | 0.2% | 3% | 0.1111% | 0% | 0% | 0% | 8.142% | 0.8994% | 0.04909% | 0.07631% | 9.242% | 0.7428% | 0.05431% | 0% | 3.053% | 0.07711% | 4.181% | 3.815% | 0.9284% | 7.089% | 0.2727% | 75.53%
P9820 | AUXILIAR DE LABORATÓRIO | H | 20% | 8% | 2.5% | 1.5% | 1.6% | 0.2% | 3% | 0.1111% | 0% | 18.42% | 5.097% | 4.936% | 0.8992% | 0.04908% | 0.09988% | 9.24% | 0.7426% | 0.006465% | 0% | 4.944% | 0.1362% | 7.383% | 4.464% | 0.9282% | 14.58% | 0.4458% | 109.3%
P9821 | PEDREIRO | H | 20% | 8% | 2.5% | 1.5% | 1.6% | 0.2% | 3% | 0% | 0% | 18.42% | 5.096% | 4.895% | 0.9344% | 0.04909% | 0.07928% | 9.24% | 0.7426% | 0.000405% | 0% | 4.972% | 0.137% | 7.425% | 4.462% | 0.9283% | 14.52% | 0.4482% | 109.1%
P9822 | PINTOR | H | 20% | 8% | 2.5% | 1.5% | 1.6% | 0.2% | 3% | 0.1111% | 0% | 18.57% | 5.139% | 6.114% | 0.899% | 0.04908% | 0.08848% | 9.238% | 0.7425% | 0.001515% | 0% | 4.155% | 0.1145% | 6.203% | 4.507% | 0.9281% | 15.07% | 0.3746% | 109.1%
P9823 | SERRALHEIRO | H | 20% | 8% | 2.5% | 1.5% | 1.6% | 0.2% | 3% | 0.1111% | 0% | 18.68% | 5.172% | 7.003% | 0.899% | 0.04908% | 0.09172% | 9.238% | 0.7425% | 0.000806% | 0% | 3.883% | 0.09805% | 5.314% | 4.54% | 0.9281% | 15.46% | 0.3468% | 109.4%
P9824 | SERVENTE | H | 20% | 8% | 2.5% | 1.5% | 1.6% | 0.2% | 3% | 0% | 0% | 18.2% | 5.034% | 3.16% | 0.9346% | 0.0491% | 0.09915% | 9.242% | 0.7428% | 0.002216% | 0% | 6.134% | 0.169% | 9.163% | 4.399% | 0.9285% | 13.79% | 0.5529% | 109.4%
P9825 | SOLDADOR | H | 20% | 8% | 2.5% | 1.5% | 1.6% | 0.2% | 3% | 0.1111% | 0% | 18.68% | 5.17% | 6.96% | 0.8991% | 0.04908% | 0.09611% | 9.239% | 0.7425% | 0.00676% | 0% | 3.915% | 0.09887% | 5.359% | 4.539% | 0.9282% | 15.44% | 0.3497% | 109.4%
P9827 | VIGIA - MENSALISTA | MÊS | 20% | 8% | 2.5% | 1.5% | 1.6% | 0.2% | 3% | 0% | 0% | 0% | 0% | 7.478% | 0.9345% | 0.04909% | 0.08397% | 9.241% | 0.7427% | 0.006486% | 0% | 3.538% | 0.08934% | 4.844% | 3.793% | 0.9284% | 6.821% | 0.3159% | 75.67%
P9828 | AUXILIAR DE TOPOGRAFIA | H | 20% | 8% | 2.5% | 1.5% | 1.6% | 0.2% | 3% | 0.1111% | 0% | 18.36% | 5.081% | 4.5% | 0.8991% | 0.04908% | 0.09687% | 9.239% | 0.7425% | 0.001304% | 0% | 5.236% | 0.1443% | 7.819% | 4.447% | 0.9281% | 14.38% | 0.4722% | 109.3%
P9829 | AUXILIAR TÉCNICO | H | 20% | 8% | 2.5% | 1.5% | 1.6% | 0.2% | 3% | 0.1111% | 0% | 18.6% | 5.148% | 6.271% | 0.8996% | 0.04911% | 0.07198% | 9.245% | 0.743% | 0.08927% | 0% | 4.421% | 0.1116% | 6.055% | 4.516% | 0.9287% | 15.18% | 0.3949% | 109.6%
P9830 | MONTADOR | H | 20% | 8% | 2.5% | 1.5% | 1.6% | 0.2% | 3% | 0.1111% | 0% | 18.63% | 5.156% | 6.55% | 0.8991% | 0.04908% | 0.105% | 9.239% | 0.7426% | 0.000816% | 0% | 4.215% | 0.1064% | 5.769% | 4.524% | 0.9282% | 15.27% | 0.3765% | 109.5%
P9831 | CHEFE DO SETOR ADMINISTRATIVO | H | 20% | 8% | 2.5% | 1.5% | 1.6% | 0.2% | 3% | 0.1111% | 0% | 18.97% | 5.252% | 9.157% | 0.8994% | 0.0491% | 0.06373% | 9.242% | 0.7428% | 0.07463% | 0% | 2.505% | 0.05839% | 3.166% | 4.622% | 0.9285% | 16.41% | 0.222% | 109.3%
P9833 | AUXILIAR DE LABORATÓRIO - MENSALISTA | MÊS | 20% | 8% | 2.5% | 1.5% | 1.6% | 0.2% | 3% | 0.1111% | 0% | 0% | 0% | 4.936% | 0.8992% | 0.04908% | 0.09988% | 9.24% | 0.7426% | 0.006465% | 0% | 4.944% | 0.1362% | 7.383% | 3.711% | 0.9282% | 5.896% | 0.4458% | 76.33%
P9834 | COMANDANTE DE LONGO CURSO | H | 20% | 8% | 2.5% | 1.5% | 1.6% | 0.2% | 3% | 0.4148% | 0% | 19.07% | 5.281% | 10.06% | 0.9082% | 0.0509% | 0.0443% | 9.236% | 0.7423% | 0.007312% | 0% | 2.055% | 0.04152% | 2.25% | 4.653% | 0.9278% | 16.9% | 0.1799% | 109.6%
P9837 | OCEANÓGRAFO - MENSALISTA | MÊS | 20% | 8% | 2.5% | 1.5% | 1.6% | 0.2% | 3% | 0.4148% | 0% | 0% | 0% | 7.639% | 0.909% | 0.05095% | 0.09373% | 9.244% | 0.7429% | 0.05185% | 0% | 3.422% | 0.08641% | 4.686% | 3.799% | 0.9287% | 6.971% | 0.3059% | 76.15%
P9839 | CONDUTOR MAQUINISTA FLUVIAL | H | 20% | 8% | 2.5% | 1.5% | 1.6% | 0.2% | 3% | 0.4148% | 0% | 18.9% | 5.233% | 8.717% | 0.9083% | 0.05091% | 0.06497% | 9.237% | 0.7424% | 0.002257% | 0% | 2.849% | 0.06642% | 3.599% | 4.603% | 0.928% | 16.32% | 0.2527% | 109.7%
P9840 | ENCARREGADO GERAL - MENSALISTA | MÊS | 20% | 8% | 2.5% | 1.5% | 1.6% | 0.2% | 3% | 0% | 0% | 0% | 0% | 4.9% | 0.9343% | 0.04909% | 0.0664% | 9.24% | 0.7426% | 0.007928% | 0% | 4.969% | 0.1369% | 7.42% | 3.71% | 0.9282% | 5.866% | 0.4479% | 76.22%
P9842 | FAXINEIRO - MENSALISTA | MÊS | 20% | 8% | 2.5% | 1.5% | 1.6% | 0.2% | 3% | 0.1111% | 0% | 0% | 0% | 6.81% | 0.8998% | 0.04912% | 0.03731% | 9.246% | 0.7431% | 0.1379% | 0% | 4.029% | 0.1017% | 5.518% | 3.774% | 0.9289% | 6.615% | 0.3598% | 76.16%
P9843 | OPERADOR DE EQUIPAMENTO LEVE | H | 20% | 8% | 2.5% | 1.5% | 1.6% | 0.2% | 3% | 0% | 0% | 18.31% | 5.066% | 4.024% | 0.9346% | 0.0491% | 0.09661% | 9.242% | 0.7428% | 0.004172% | 0% | 5.556% | 0.1531% | 8.299% | 4.431% | 0.9285% | 14.16% | 0.5008% | 109.3%
P9845 | OPERADOR DE EQUIPAMENTO PESADO | H | 20% | 8% | 2.5% | 1.5% | 1.6% | 0.2% | 3% | 0% | 0% | 18.31% | 5.066% | 4.024% | 0.9346% | 0.0491% | 0.09661% | 9.242% | 0.7428% | 0.004172% | 0% | 5.556% | 0.1531% | 8.299% | 4.431% | 0.9285% | 14.16% | 0.5008% | 109.3%
P9846 | OPERADOR DE EQUIPAMENTO ESPECIAL | H | 20% | 8% | 2.5% | 1.5% | 1.6% | 0.2% | 3% | 0% | 0% | 18.31% | 5.066% | 4.024% | 0.9346% | 0.0491% | 0.09661% | 9.242% | 0.7428% | 0.004172% | 0% | 5.556% | 0.1531% | 8.299% | 4.431% | 0.9285% | 14.16% | 0.5008% | 109.3%
P9847 | PERFURADOR DE TUBULÃO | H | 20% | 8% | 2.5% | 1.5% | 1.6% | 0.2% | 3% | 0% | 0% | 18.2% | 5.034% | 3.16% | 0.9346% | 0.0491% | 0.09915% | 9.242% | 0.7428% | 0.002216% | 0% | 6.134% | 0.169% | 9.163% | 4.399% | 0.9285% | 13.79% | 0.5529% | 109.4%
P9848 | DESENHISTA - MENSALISTA | MÊS | 20% | 8% | 2.5% | 1.5% | 1.6% | 0.2% | 3% | 0.1111% | 0% | 0% | 0% | 4.706% | 0.8997% | 0.04911% | 0.0708% | 9.245% | 0.743% | 0.09583% | 0% | 5.101% | 0.1405% | 7.621% | 3.706% | 0.9288% | 5.835% | 0.4599% | 76.51%
P9849 | CONDUTOR MAQUINISTA FLUVIAL - MENSALISTA | MÊS | 20% | 8% | 2.5% | 1.5% | 1.6% | 0.2% | 3% | 0.4148% | 0% | 0% | 0% | 8.717% | 0.9083% | 0.05091% | 0.06497% | 9.237% | 0.7424% | 0.002257% | 0% | 2.849% | 0.06642% | 3.599% | 3.831% | 0.928% | 7.34% | 0.2527% | 75.8%
P9851 | MÉDICO DO TRABALHO - MENSALISTA | MÊS | 20% | 8% | 2.5% | 1.5% | 1.6% | 0.2% | 3% | 0.4148% | 0% | 0% | 0% | 8.972% | 0.9084% | 0.04907% | 0.03577% | 9.238% | 0.7424% | 0.04201% | 0% | 2.648% | 0.06173% | 3.345% | 3.84% | 0.928% | 7.438% | 0.2348% | 75.7%
P9852 | BLASTER | H | 20% | 8% | 2.5% | 1.5% | 1.6% | 0.2% | 3% | 0.4148% | 0% | 18.77% | 5.196% | 7.646% | 0.9086% | 0.04908% | 0.09631% | 9.24% | 0.7426% | 0.001252% | 0% | 3.414% | 0.08622% | 4.673% | 4.565% | 0.9282% | 15.87% | 0.3052% | 109.7%
P9853 | PRÉ-MARCADOR | H | 20% | 8% | 2.5% | 1.5% | 1.6% | 0.2% | 3% | 0% | 0% | 18.2% | 5.034% | 3.16% | 0.9346% | 0.0491% | 0.09915% | 9.242% | 0.7428% | 0.002216% | 0% | 6.134% | 0.169% | 9.163% | 4.399% | 0.9285% | 13.79% | 0.5529% | 109.4%
P9855 | MARINHEIRO DE MÁQUINAS - MENSALISTA | MÊS | 20% | 8% | 2.5% | 1.5% | 1.6% | 0.2% | 3% | 0.4148% | 0% | 0% | 0% | 9.302% | 0.9085% | 0.05092% | 0.08184% | 9.239% | 0.7425% | 0.003757% | 0% | 2.571% | 0.05565% | 3.016% | 3.851% | 0.9281% | 7.565% | 0.2264% | 75.76%
P9856 | MARINHEIRO DE CONVÉS | H | 20% | 8% | 2.5% | 1.5% | 1.6% | 0.2% | 3% | 0.4148% | 0% | 18.99% | 5.257% | 9.35% | 0.9085% | 0.05092% | 0.08803% | 9.239% | 0.7426% | 0.004959% | 0% | 2.531% | 0.05478% | 2.969% | 4.628% | 0.9282% | 16.61% | 0.2228% | 109.8%
P9857 | MARINHEIRO DE CONVÉS - MENSALISTA | MÊS | 20% | 8% | 2.5% | 1.5% | 1.6% | 0.2% | 3% | 0.4148% | 0% | 0% | 0% | 9.35% | 0.9085% | 0.05092% | 0.08803% | 9.239% | 0.7426% | 0.004959% | 0% | 2.531% | 0.05478% | 2.969% | 3.852% | 0.9282% | 7.586% | 0.2228% | 75.74%
P9858 | LABORATORISTA - MENSALISTA | MÊS | 20% | 8% | 2.5% | 1.5% | 1.6% | 0.2% | 3% | 0.1111% | 0% | 0% | 0% | 4.936% | 0.8992% | 0.04908% | 0.09988% | 9.24% | 0.7426% | 0.006465% | 0% | 4.944% | 0.1362% | 7.383% | 3.711% | 0.9282% | 5.896% | 0.4458% | 76.33%
P9859 | TRABALHADOR DE VIA | H | 20% | 8% | 2.5% | 1.5% | 1.6% | 0.2% | 3% | 0% | 0% | 18.2% | 5.034% | 3.16% | 0.9346% | 0.0491% | 0.09915% | 9.242% | 0.7428% | 0.002216% | 0% | 6.134% | 0.169% | 9.163% | 4.399% | 0.9285% | 13.79% | 0.5529% | 109.4%
P9861 | SELECIONADOR DE MATERIAL PÉTREO | H | 20% | 8% | 2.5% | 1.5% | 1.6% | 0.2% | 3% | 0% | 0% | 18.2% | 5.034% | 3.16% | 0.9346% | 0.0491% | 0.09915% | 9.242% | 0.7428% | 0.002216% | 0% | 6.134% | 0.169% | 9.163% | 4.399% | 0.9285% | 13.79% | 0.5529% | 109.4%
P9862 | DESENHISTA | H | 20% | 8% | 2.5% | 1.5% | 1.6% | 0.2% | 3% | 0.1111% | 0% | 18.4% | 5.092% | 4.706% | 0.8997% | 0.04911% | 0.0708% | 9.245% | 0.743% | 0.09583% | 0% | 5.101% | 0.1405% | 7.621% | 4.458% | 0.9288% | 14.51% | 0.4599% | 109.4%
P9863 | DRAGUISTA | H | 20% | 8% | 2.5% | 1.5% | 1.6% | 0.2% | 3% | 0.4148% | 0% | 19.07% | 5.281% | 10.06% | 0.9082% | 0.0509% | 0.0443% | 9.236% | 0.7423% | 0.007312% | 0% | 2.055% | 0.04152% | 2.25% | 4.653% | 0.9278% | 16.9% | 0.1799% | 109.6%
P9864 | ENGENHEIRO DE SEGURANÇA DO TRABALHO - MENSALISTA | MÊS | 20% | 8% | 2.5% | 1.5% | 1.6% | 0.2% | 3% | 0.4148% | 0% | 0% | 0% | 7.844% | 0.9089% | 0.0491% | 0.06562% | 9.243% | 0.7428% | 0.06467% | 0% | 3.271% | 0.08261% | 4.479% | 3.805% | 0.9285% | 7.04% | 0.2924% | 76.03%
P9866 | MOTORISTA DE CAMINHÃO | H | 20% | 8% | 2.5% | 1.5% | 1.6% | 0.2% | 3% | 0% | 0% | 18.38% | 5.086% | 4.591% | 0.9345% | 0.04909% | 0.0872% | 9.241% | 0.7427% | 0.002063% | 0% | 5.176% | 0.1426% | 7.731% | 4.452% | 0.9284% | 14.39% | 0.4666% | 109.2%
P9867 | TÉCNICO ESPECIALIZADO - MENSALISTA | MÊS | 20% | 8% | 2.5% | 1.5% | 1.6% | 0.2% | 3% | 0.1111% | 0% | 0% | 0% | 6.271% | 0.8996% | 0.04911% | 0.07198% | 9.245% | 0.743% | 0.08927% | 0% | 4.421% | 0.1116% | 6.055% | 3.756% | 0.9287% | 6.411% | 0.3949% | 76.36%
P9868 | ENCARREGADO ADMINISTRATIVO | H | 20% | 8% | 2.5% | 1.5% | 1.6% | 0.2% | 3% | 0.1111% | 0% | 18.97% | 5.252% | 9.157% | 0.8994% | 0.0491% | 0.06373% | 9.242% | 0.7428% | 0.07463% | 0% | 2.505% | 0.05839% | 3.166% | 4.622% | 0.9285% | 16.41% | 0.222% | 109.3%
P9869 | ENCARREGADO DE OBRAS DE ARTES ESPECIAIS - MENSALISTA | MÊS | 20% | 8% | 2.5% | 1.5% | 1.6% | 0.2% | 3% | 0% | 0% | 0% | 0% | 4.9% | 0.9343% | 0.04909% | 0.0664% | 9.24% | 0.7426% | 0.007928% | 0% | 4.969% | 0.1369% | 7.42% | 3.71% | 0.9282% | 5.866% | 0.4479% | 76.22%
P9870 | MOTORISTA DE VEÍCULO LEVE | H | 20% | 8% | 2.5% | 1.5% | 1.6% | 0.2% | 3% | 0.1111% | 0% | 18.79% | 5.2% | 7.799% | 0.899% | 0.04907% | 0.08076% | 9.237% | 0.7424% | 0.003132% | 0% | 3.301% | 0.08337% | 4.518% | 4.569% | 0.928% | 15.8% | 0.2949% | 109.2%
P9871 | MOTORISTA DE VEÍCULO ESPECIAL | H | 20% | 8% | 2.5% | 1.5% | 1.6% | 0.2% | 3% | 0% | 0% | 18.38% | 5.086% | 4.591% | 0.9345% | 0.04909% | 0.0872% | 9.241% | 0.7427% | 0.002063% | 0% | 5.176% | 0.1426% | 7.731% | 4.452% | 0.9284% | 14.39% | 0.4666% | 109.2%
P9872 | ENCARREGADO DE CONSERVAÇÃO RODOVIÁRIA | H | 20% | 8% | 2.5% | 1.5% | 1.6% | 0.2% | 3% | 0% | 0% | 18.42% | 5.096% | 4.9% | 0.9343% | 0.04909% | 0.0664% | 9.24% | 0.7426% | 0.007928% | 0% | 4.969% | 0.1369% | 7.42% | 4.462% | 0.9282% | 14.52% | 0.4479% | 109.1%
P9873 | ENCARREGADO DE OBRAS DE ARTES ESPECIAIS | H | 20% | 8% | 2.5% | 1.5% | 1.6% | 0.2% | 3% | 0% | 0% | 18.42% | 5.096% | 4.9% | 0.9343% | 0.04909% | 0.0664% | 9.24% | 0.7426% | 0.007928% | 0% | 4.969% | 0.1369% | 7.42% | 4.462% | 0.9282% | 14.52% | 0.4479% | 109.1%
P9874 | ENCARREGADO DE PAVIMENTAÇÃO | H | 20% | 8% | 2.5% | 1.5% | 1.6% | 0.2% | 3% | 0% | 0% | 18.42% | 5.096% | 4.9% | 0.9343% | 0.04909% | 0.0664% | 9.24% | 0.7426% | 0.007928% | 0% | 4.969% | 0.1369% | 7.42% | 4.462% | 0.9282% | 14.52% | 0.4479% | 109.1%
P9875 | ENCARREGADO DE TURMA - MENSALISTA | MÊS | 20% | 8% | 2.5% | 1.5% | 1.6% | 0.2% | 3% | 0% | 0% | 0% | 0% | 4.9% | 0.9343% | 0.04909% | 0.0664% | 9.24% | 0.7426% | 0.007928% | 0% | 4.969% | 0.1369% | 7.42% | 3.71% | 0.9282% | 5.866% | 0.4479% | 76.22%
P9876 | TÉCNICO DE SEGURANÇA DO TRABALHO - MENSALISTA | MÊS | 20% | 8% | 2.5% | 1.5% | 1.6% | 0.2% | 3% | 0.1111% | 0% | 0% | 0% | 5.438% | 0.8997% | 0.04911% | 0.06295% | 9.245% | 0.743% | 0.1037% | 0% | 4.61% | 0.127% | 6.888% | 3.729% | 0.9288% | 6.106% | 0.4157% | 76.26%
P9877 | ENCARREGADO DE SUPERESTRUTURA FERROVIÁRIA | H | 20% | 8% | 2.5% | 1.5% | 1.6% | 0.2% | 3% | 0% | 0% | 18.42% | 5.096% | 4.9% | 0.9343% | 0.04909% | 0.0664% | 9.24% | 0.7426% | 0.007928% | 0% | 4.969% | 0.1369% | 7.42% | 4.462% | 0.9282% | 14.52% | 0.4479% | 109.1%
P9879 | ENCARREGADO DE TERRAPLENAGEM | H | 20% | 8% | 2.5% | 1.5% | 1.6% | 0.2% | 3% | 0% | 0% | 18.42% | 5.096% | 4.9% | 0.9343% | 0.04909% | 0.0664% | 9.24% | 0.7426% | 0.007928% | 0% | 4.969% | 0.1369% | 7.42% | 4.462% | 0.9282% | 14.52% | 0.4479% | 109.1%
P9880 | PILOTO FLUVIAL - MENSALISTA | MÊS | 20% | 8% | 2.5% | 1.5% | 1.6% | 0.2% | 3% | 0.4148% | 0% | 0% | 0% | 10.06% | 0.9082% | 0.0509% | 0.0443% | 9.236% | 0.7423% | 0.007312% | 0% | 2.055% | 0.04152% | 2.25% | 3.874% | 0.9278% | 7.835% | 0.1799% | 75.43%
P9881 | ENCARREGADO DE TURMA | H | 20% | 8% | 2.5% | 1.5% | 1.6% | 0.2% | 3% | 0% | 0% | 18.42% | 5.096% | 4.9% | 0.9343% | 0.04909% | 0.0664% | 9.24% | 0.7426% | 0.007928% | 0% | 4.969% | 0.1369% | 7.42% | 4.462% | 0.9282% | 14.52% | 0.4479% | 109.1%
P9882 | TÉCNICO ESPECIALIZADO | H | 20% | 8% | 2.5% | 1.5% | 1.6% | 0.2% | 3% | 0.1111% | 0% | 18.6% | 5.148% | 6.271% | 0.8996% | 0.04911% | 0.07198% | 9.245% | 0.743% | 0.08927% | 0% | 4.421% | 0.1116% | 6.055% | 4.516% | 0.9287% | 15.18% | 0.3949% | 109.6%
P9883 | CHEFE DO SETOR ADMINISTRATIVO - MENSALISTA | MÊS | 20% | 8% | 2.5% | 1.5% | 1.6% | 0.2% | 3% | 0.1111% | 0% | 0% | 0% | 9.157% | 0.8994% | 0.0491% | 0.06373% | 9.242% | 0.7428% | 0.07463% | 0% | 2.505% | 0.05839% | 3.166% | 3.847% | 0.9285% | 7.467% | 0.222% | 75.33%
P9884 | ENCARREGADO DE TERRAPLENAGEM - MENSALISTA | MÊS | 20% | 8% | 2.5% | 1.5% | 1.6% | 0.2% | 3% | 0% | 0% | 0% | 0% | 4.9% | 0.9343% | 0.04909% | 0.0664% | 9.24% | 0.7426% | 0.007928% | 0% | 4.969% | 0.1369% | 7.42% | 3.71% | 0.9282% | 5.866% | 0.4479% | 76.22%
P9885 | FRENTISTA DE TÚNEL | H | 20% | 8% | 2.5% | 1.5% | 1.6% | 0.2% | 3% | 0% | 0% | 18.2% | 5.034% | 3.16% | 0.9346% | 0.0491% | 0.09915% | 9.242% | 0.7428% | 0.002216% | 0% | 6.134% | 0.169% | 9.163% | 4.399% | 0.9285% | 13.79% | 0.5529% | 109.4%
P9886 | ENCARREGADO ESPECIALIZADO | H | 20% | 8% | 2.5% | 1.5% | 1.6% | 0.2% | 3% | 0% | 0% | 18.42% | 5.096% | 4.9% | 0.9343% | 0.04909% | 0.0664% | 9.24% | 0.7426% | 0.007928% | 0% | 4.969% | 0.1369% | 7.42% | 4.462% | 0.9282% | 14.52% | 0.4479% | 109.1%
P9887 | ENCARREGADO GERAL | H | 20% | 8% | 2.5% | 1.5% | 1.6% | 0.2% | 3% | 0% | 0% | 18.42% | 5.096% | 4.9% | 0.9343% | 0.04909% | 0.0664% | 9.24% | 0.7426% | 0.007928% | 0% | 4.969% | 0.1369% | 7.42% | 4.462% | 0.9282% | 14.52% | 0.4479% | 109.1%
P9888 | ENGENHEIRO | H | 20% | 8% | 2.5% | 1.5% | 1.6% | 0.2% | 3% | 0.1111% | 0% | 18.84% | 5.215% | 8.142% | 0.8994% | 0.04909% | 0.07631% | 9.242% | 0.7428% | 0.05431% | 0% | 3.053% | 0.07711% | 4.181% | 4.584% | 0.9284% | 15.97% | 0.2727% | 109.2%
P9889 | TÉCNICO DA QUALIDADE - MENSALISTA | MÊS | 20% | 8% | 2.5% | 1.5% | 1.6% | 0.2% | 3% | 0.1111% | 0% | 0% | 0% | 6.173% | 0.8996% | 0.04911% | 0.07333% | 9.245% | 0.743% | 0.08705% | 0% | 4.493% | 0.1135% | 6.153% | 3.753% | 0.9287% | 6.374% | 0.4013% | 76.4%
P9890 | ENGENHEIRO AUXILIAR | H | 20% | 8% | 2.5% | 1.5% | 1.6% | 0.2% | 3% | 0.1111% | 0% | 18.84% | 5.215% | 8.142% | 0.8994% | 0.04909% | 0.07631% | 9.242% | 0.7428% | 0.05431% | 0% | 3.053% | 0.07711% | 4.181% | 4.584% | 0.9284% | 15.97% | 0.2727% | 109.2%
P9892 | AUXILIAR DE BLASTER | H | 20% | 8% | 2.5% | 1.5% | 1.6% | 0.2% | 3% | 0.4148% | 0% | 18.77% | 5.196% | 7.646% | 0.9086% | 0.04908% | 0.09631% | 9.24% | 0.7426% | 0.001252% | 0% | 3.414% | 0.08622% | 4.673% | 4.565% | 0.9282% | 15.87% | 0.3052% | 109.7%
P9893 | ENCARREGADO DE PAVIMENTAÇÃO - MENSALISTA | MÊS | 20% | 8% | 2.5% | 1.5% | 1.6% | 0.2% | 3% | 0% | 0% | 0% | 0% | 4.9% | 0.9343% | 0.04909% | 0.0664% | 9.24% | 0.7426% | 0.007928% | 0% | 4.969% | 0.1369% | 7.42% | 3.71% | 0.9282% | 5.866% | 0.4479% | 76.22%
P9894 | ENGENHEIRO CHEFE | H | 20% | 8% | 2.5% | 1.5% | 1.6% | 0.2% | 3% | 0.1111% | 0% | 18.84% | 5.215% | 8.142% | 0.8994% | 0.04909% | 0.07631% | 9.242% | 0.7428% | 0.05431% | 0% | 3.053% | 0.07711% | 4.181% | 4.584% | 0.9284% | 15.97% | 0.2727% | 109.2%
P9895 | ENGENHEIRO DE SEGURANÇA DO TRABALHO | H | 20% | 8% | 2.5% | 1.5% | 1.6% | 0.2% | 3% | 0.4148% | 0% | 18.8% | 5.204% | 7.844% | 0.9089% | 0.0491% | 0.06562% | 9.243% | 0.7428% | 0.06467% | 0% | 3.271% | 0.08261% | 4.479% | 4.574% | 0.9285% | 15.97% | 0.2924% | 109.7%
P9896 | PORTEIRO - MENSALISTA | MÊS | 20% | 8% | 2.5% | 1.5% | 1.6% | 0.2% | 3% | 0.1111% | 0% | 0% | 0% | 7.778% | 0.8992% | 0.04909% | 0.07581% | 9.24% | 0.7426% | 0.03725% | 0% | 3.318% | 0.08379% | 4.542% | 3.802% | 0.9283% | 6.947% | 0.2964% | 75.65%
P9897 | TÉCNICO DE MEIO AMBIENTE - MENSALISTA | MÊS | 20% | 8% | 2.5% | 1.5% | 1.6% | 0.2% | 3% | 0.4148% | 0% | 0% | 0% | 3.891% | 0.9094% | 0.04913% | 0.0562% | 9.248% | 0.7432% | 0.1302% | 0% | 5.647% | 0.1556% | 8.44% | 3.681% | 0.929% | 5.592% | 0.5096% | 77.2%
P9898 | ENGENHEIRO SUPERVISOR | H | 20% | 8% | 2.5% | 1.5% | 1.6% | 0.2% | 3% | 0.1111% | 0% | 18.84% | 5.215% | 8.142% | 0.8994% | 0.04909% | 0.07631% | 9.242% | 0.7428% | 0.05431% | 0% | 3.053% | 0.07711% | 4.181% | 4.584% | 0.9284% | 15.97% | 0.2727% | 109.2%
P9899 | FAXINEIRO | H | 20% | 8% | 2.5% | 1.5% | 1.6% | 0.2% | 3% | 0.1111% | 0% | 18.67% | 5.169% | 6.81% | 0.8998% | 0.04912% | 0.03731% | 9.246% | 0.7431% | 0.1379% | 0% | 4.029% | 0.1017% | 5.518% | 4.536% | 0.9289% | 15.42% | 0.3598% | 109.6%
P9901 | ENCARREGADO DE SUPERESTRUTURA FERROVIÁRIA - MENSALISTA | MÊS | 20% | 8% | 2.5% | 1.5% | 1.6% | 0.2% | 3% | 0% | 0% | 0% | 0% | 4.9% | 0.9343% | 0.04909% | 0.0664% | 9.24% | 0.7426% | 0.007928% | 0% | 4.969% | 0.1369% | 7.42% | 3.71% | 0.9282% | 5.866% | 0.4479% | 76.22%
P9902 | IMEDIATO | H | 20% | 8% | 2.5% | 1.5% | 1.6% | 0.2% | 3% | 0.4148% | 0% | 19.07% | 5.281% | 10.06% | 0.9082% | 0.0509% | 0.0443% | 9.236% | 0.7423% | 0.007312% | 0% | 2.055% | 0.04152% | 2.25% | 4.653% | 0.9278% | 16.9% | 0.1799% | 109.6%
P9903 | AUXILIAR TÉCNICO - MENSALISTA | MÊS | 20% | 8% | 2.5% | 1.5% | 1.6% | 0.2% | 3% | 0.1111% | 0% | 0% | 0% | 6.271% | 0.8996% | 0.04911% | 0.07198% | 9.245% | 0.743% | 0.08927% | 0% | 4.421% | 0.1116% | 6.055% | 3.756% | 0.9287% | 6.411% | 0.3949% | 76.36%
P9904 | LABORATORISTA | H | 20% | 8% | 2.5% | 1.5% | 1.6% | 0.2% | 3% | 0.1111% | 0% | 18.42% | 5.097% | 4.936% | 0.8992% | 0.04908% | 0.09988% | 9.24% | 0.7426% | 0.006465% | 0% | 4.944% | 0.1362% | 7.383% | 4.464% | 0.9282% | 14.58% | 0.4458% | 109.3%
P9905 | MARINHEIRO DE MÁQUINAS | H | 20% | 8% | 2.5% | 1.5% | 1.6% | 0.2% | 3% | 0.4148% | 0% | 18.98% | 5.255% | 9.302% | 0.9085% | 0.05092% | 0.08184% | 9.239% | 0.7425% | 0.003757% | 0% | 2.571% | 0.05565% | 3.016% | 4.626% | 0.9281% | 16.58% | 0.2264% | 109.8%
P9906 | MÉDICO DE CÂMARA HIPERBÁRICA | H | 20% | 8% | 2.5% | 1.5% | 1.6% | 0.2% | 3% | 0.4148% | 12% | 18.94% | 5.243% | 8.972% | 0.9084% | 0.04907% | 0.03577% | 9.238% | 0.7424% | 0.04201% | 0% | 2.648% | 0.06173% | 3.345% | 4.613% | 0.928% | 21.74% | 0.2422% | 127%
P9907 | COMANDANTE DE LONGO CURSO - MENSALISTA | MÊS | 20% | 8% | 2.5% | 1.5% | 1.6% | 0.2% | 3% | 0.4148% | 0% | 0% | 0% | 10.06% | 0.9082% | 0.0509% | 0.0443% | 9.236% | 0.7423% | 0.007312% | 0% | 2.055% | 0.04152% | 2.25% | 3.874% | 0.9278% | 7.835% | 0.1799% | 75.43%
P9908 | IMEDIATO - MENSALISTA | MÊS | 20% | 8% | 2.5% | 1.5% | 1.6% | 0.2% | 3% | 0.4148% | 0% | 0% | 0% | 10.06% | 0.9082% | 0.0509% | 0.0443% | 9.236% | 0.7423% | 0.007312% | 0% | 2.055% | 0.04152% | 2.25% | 3.874% | 0.9278% | 7.835% | 0.1799% | 75.43%
P9909 | OFICIAL DE NÁUTICA - MENSALISTA | MÊS | 20% | 8% | 2.5% | 1.5% | 1.6% | 0.2% | 3% | 0.4148% | 0% | 0% | 0% | 8.407% | 0.9089% | 0.05094% | 0.07258% | 9.243% | 0.7428% | 0.05604% | 0% | 3.099% | 0.07223% | 3.916% | 3.823% | 0.9285% | 7.25% | 0.2748% | 76.06%
P9910 | OFICIAL DE MÁQUINAS - MENSALISTA | MÊS | 20% | 8% | 2.5% | 1.5% | 1.6% | 0.2% | 3% | 0.4148% | 0% | 0% | 0% | 9.387% | 0.9086% | 0.05092% | 0.07377% | 9.24% | 0.7426% | 0.02211% | 0% | 2.499% | 0.05409% | 2.932% | 3.854% | 0.9282% | 7.601% | 0.2201% | 75.73%
P9913 | DRAGUISTA - MENSALISTA | MÊS | 20% | 8% | 2.5% | 1.5% | 1.6% | 0.2% | 3% | 0.4148% | 0% | 0% | 0% | 10.06% | 0.9082% | 0.0509% | 0.0443% | 9.236% | 0.7423% | 0.007312% | 0% | 2.055% | 0.04152% | 2.25% | 3.874% | 0.9278% | 7.835% | 0.1799% | 75.43%
P9914 | MÉDICO DO TRABALHO | H | 20% | 8% | 2.5% | 1.5% | 1.6% | 0.2% | 3% | 0.4148% | 0% | 18.94% | 5.243% | 8.972% | 0.9084% | 0.04907% | 0.03577% | 9.238% | 0.7424% | 0.04201% | 0% | 2.648% | 0.06173% | 3.345% | 4.613% | 0.928% | 16.44% | 0.2348% | 109.7%
P9915 | MAQUINISTA | H | 20% | 8% | 2.5% | 1.5% | 1.6% | 0.2% | 3% | 0.4148% | 0% | 19.06% | 5.278% | 9.963% | 0.9082% | 0.04907% | 0.0597% | 9.236% | 0.7423% | 0% | 0% | 2.148% | 0.0434% | 2.352% | 4.65% | 0.9279% | 16.86% | 0.188% | 109.7%
P9916 | ENCARREGADO DE CONSERVAÇÃO RODOVIÁRIA - MENSALISTA | MÊS | 20% | 8% | 2.5% | 1.5% | 1.6% | 0.2% | 3% | 0% | 0% | 0% | 0% | 4.9% | 0.9343% | 0.04909% | 0.0664% | 9.24% | 0.7426% | 0.007928% | 0% | 4.969% | 0.1369% | 7.42% | 3.71% | 0.9282% | 5.866% | 0.4479% | 76.22%
P9917 | MESTRE FLUVIAL | H | 20% | 8% | 2.5% | 1.5% | 1.6% | 0.2% | 3% | 0.4148% | 0% | 19.07% | 5.281% | 10.06% | 0.9082% | 0.0509% | 0.0443% | 9.236% | 0.7423% | 0.007312% | 0% | 2.055% | 0.04152% | 2.25% | 4.653% | 0.9278% | 16.9% | 0.1799% | 109.6%
P9918 | OCEANÓGRAFO | H | 20% | 8% | 2.5% | 1.5% | 1.6% | 0.2% | 3% | 0.4148% | 0% | 18.78% | 5.198% | 7.639% | 0.909% | 0.05095% | 0.09373% | 9.244% | 0.7429% | 0.05185% | 0% | 3.422% | 0.08641% | 4.686% | 4.567% | 0.9287% | 15.89% | 0.3059% | 109.8%
P9919 | OFICIAL DE MÁQUINAS | H | 20% | 8% | 2.5% | 1.5% | 1.6% | 0.2% | 3% | 0.4148% | 0% | 18.99% | 5.259% | 9.387% | 0.9086% | 0.05092% | 0.07377% | 9.24% | 0.7426% | 0.02211% | 0% | 2.499% | 0.05409% | 2.932% | 4.63% | 0.9282% | 16.63% | 0.2201% | 109.8%
P9920 | MESTRE FLUVIAL - MENSALISTA | MÊS | 20% | 8% | 2.5% | 1.5% | 1.6% | 0.2% | 3% | 0.4148% | 0% | 0% | 0% | 10.06% | 0.9082% | 0.0509% | 0.0443% | 9.236% | 0.7423% | 0.007312% | 0% | 2.055% | 0.04152% | 2.25% | 3.874% | 0.9278% | 7.835% | 0.1799% | 75.43%
P9921 | MERGULHADOR RASO AUTÔNOMO DE EMERGÊNCIA | H | 20% | 8% | 2.5% | 1.5% | 1.6% | 0.2% | 3% | 0.4148% | 12% | 18.87% | 5.224% | 8.424% | 0.9086% | 0.05093% | 0.09773% | 9.24% | 0.7426% | 0.004572% | 0% | 3.084% | 0.07188% | 3.897% | 4.594% | 0.9283% | 21.44% | 0.2821% | 127.1%
P9922 | MERGULHADOR RASO DEPENDENTE DE EMERGÊNCIA | H | 20% | 8% | 2.5% | 1.5% | 1.6% | 0.2% | 3% | 0.4148% | 0% | 18.87% | 5.224% | 8.424% | 0.9086% | 0.05093% | 0.09773% | 9.24% | 0.7426% | 0.004572% | 0% | 3.084% | 0.07188% | 3.897% | 4.594% | 0.9283% | 16.21% | 0.2735% | 109.8%
P9924 | MERGULHADOR RASO DEPENDENTE | H | 20% | 8% | 2.5% | 1.5% | 1.6% | 0.2% | 3% | 0.4148% | 0% | 18.87% | 5.224% | 8.424% | 0.9086% | 0.05093% | 0.09773% | 9.24% | 0.7426% | 0.004572% | 0% | 3.084% | 0.07188% | 3.897% | 4.594% | 0.9283% | 16.21% | 0.2735% | 109.8%
P9925 | MERGULHADOR RASO AUTÔNOMO | H | 20% | 8% | 2.5% | 1.5% | 1.6% | 0.2% | 3% | 0.4148% | 12% | 18.87% | 5.224% | 8.424% | 0.9086% | 0.05093% | 0.09773% | 9.24% | 0.7426% | 0.004572% | 0% | 3.084% | 0.07188% | 3.897% | 4.594% | 0.9283% | 21.44% | 0.2821% | 127.1%
P9926 | MERGULHADOR RASO AUXILIAR DE SUPERFÍCIE | H | 20% | 8% | 2.5% | 1.5% | 1.6% | 0.2% | 3% | 0.4148% | 12% | 18.87% | 5.224% | 8.424% | 0.9086% | 0.05093% | 0.09773% | 9.24% | 0.7426% | 0.004572% | 0% | 3.084% | 0.07188% | 3.897% | 4.594% | 0.9283% | 21.44% | 0.2821% | 127.1%
P9927 | FRENTISTA DE TÚNEL COM PERICULOSIDADE | H | 20% | 8% | 2.5% | 1.5% | 1.6% | 0.2% | 3% | 0% | 0% | 18.2% | 5.034% | 3.16% | 0.9346% | 0.0491% | 0.09915% | 9.242% | 0.7428% | 0.002216% | 0% | 6.134% | 0.169% | 9.163% | 4.399% | 0.9285% | 13.79% | 0.5529% | 109.4%
P9930 | ELETRICISTA COM PERICULOSIDADE | H | 20% | 8% | 2.5% | 1.5% | 1.6% | 0.2% | 3% | 0% | 0% | 18.66% | 5.165% | 6.765% | 0.9346% | 0.0491% | 0.1024% | 9.243% | 0.7428% | 0.003493% | 0% | 4.059% | 0.1025% | 5.558% | 4.533% | 0.9285% | 15.33% | 0.3625% | 109.3%
P9931 | OPERADOR DE EQUIPAMENTO DE MERGULHO | H | 20% | 8% | 2.5% | 1.5% | 1.6% | 0.2% | 3% | 0.4148% | 12% | 18.87% | 5.224% | 8.424% | 0.9086% | 0.05093% | 0.09773% | 9.24% | 0.7426% | 0.004572% | 0% | 3.084% | 0.07188% | 3.897% | 4.594% | 0.9283% | 21.44% | 0.2821% | 127.1%
P9932 | OPERADOR DE EQUIPAMENTO PESADO COM PERICULOSIDADE | H | 20% | 8% | 2.5% | 1.5% | 1.6% | 0.2% | 3% | 0% | 0% | 18.31% | 5.066% | 4.024% | 0.9346% | 0.0491% | 0.09661% | 9.242% | 0.7428% | 0.004172% | 0% | 5.556% | 0.1531% | 8.299% | 4.431% | 0.9285% | 14.16% | 0.5008% | 109.3%
P9933 | SUPERVISOR DE MERGULHO RASO - MENSALISTA | MÊS | 20% | 8% | 2.5% | 1.5% | 1.6% | 0.2% | 3% | 0.4148% | 12% | 0% | 0% | 8.424% | 0.9086% | 0.05093% | 0.09773% | 9.24% | 0.7426% | 0.004572% | 0% | 3.084% | 0.07188% | 3.897% | 3.823% | 0.9283% | 9.581% | 0.2821% | 90.35%
P9934 | MOTORISTA DE VEÍCULO ESPECIAL COM PERICULOSIDADE | H | 20% | 8% | 2.5% | 1.5% | 1.6% | 0.2% | 3% | 0% | 0% | 18.38% | 5.086% | 4.591% | 0.9345% | 0.04909% | 0.0872% | 9.241% | 0.7427% | 0.002063% | 0% | 5.176% | 0.1426% | 7.731% | 4.452% | 0.9284% | 14.39% | 0.4666% | 109.2%
P9935 | OFICIAL DE NÁUTICA | H | 20% | 8% | 2.5% | 1.5% | 1.6% | 0.2% | 3% | 0.4148% | 0% | 18.87% | 5.225% | 8.407% | 0.9089% | 0.05094% | 0.07258% | 9.243% | 0.7428% | 0.05604% | 0% | 3.099% | 0.07223% | 3.916% | 4.595% | 0.9285% | 16.22% | 0.2748% | 109.9%
P9936 | OPERACIONAL | H | 20% | 8% | 2.5% | 1.5% | 1.6% | 0.2% | 3% | 0.4148% | 0% | 18.48% | 5.114% | 5.377% | 0.9087% | 0.05093% | 0.1017% | 9.241% | 0.7427% | 0.005577% | 0% | 4.65% | 0.1281% | 6.944% | 4.481% | 0.9283% | 14.89% | 0.4196% | 109.7%
P9937 | PILOTO FLUVIAL | H | 20% | 8% | 2.5% | 1.5% | 1.6% | 0.2% | 3% | 0.4148% | 0% | 19.07% | 5.281% | 10.06% | 0.9082% | 0.0509% | 0.0443% | 9.236% | 0.7423% | 0.007312% | 0% | 2.055% | 0.04152% | 2.25% | 4.653% | 0.9278% | 16.9% | 0.1799% | 109.6%
P9938 | OPERADOR DE EQUIPAMENTO LEVE COM PERICULOSIDADE | H | 20% | 8% | 2.5% | 1.5% | 1.6% | 0.2% | 3% | 0% | 0% | 18.31% | 5.066% | 4.024% | 0.9346% | 0.0491% | 0.09661% | 9.242% | 0.7428% | 0.004172% | 0% | 5.556% | 0.1531% | 8.299% | 4.431% | 0.9285% | 14.16% | 0.5008% | 109.3%
P9939 | OPERADOR DE EQUIPAMENTO LEVE COM INSALUBRIDADE | H | 20% | 8% | 2.5% | 1.5% | 1.6% | 0.2% | 3% | 0% | 12% | 18.31% | 5.066% | 4.024% | 0.9346% | 0.0491% | 0.09661% | 9.242% | 0.7428% | 0.004172% | 0% | 5.556% | 0.1531% | 8.299% | 4.431% | 0.9285% | 18.77% | 0.5192% | 125.9%
P9942 | MARINHEIRO DE CONVÉS COM PERICULOSIDADE | H | 20% | 8% | 2.5% | 1.5% | 1.6% | 0.2% | 3% | 0.4148% | 0% | 18.99% | 5.257% | 9.35% | 0.9085% | 0.05092% | 0.08803% | 9.239% | 0.7426% | 0.004959% | 0% | 2.531% | 0.05478% | 2.969% | 4.628% | 0.9282% | 16.61% | 0.2228% | 109.8%
P9944 | OPERADOR DE EQUIPAMENTO ESPECIAL COM PERICULOSIDADE | H | 20% | 8% | 2.5% | 1.5% | 1.6% | 0.2% | 3% | 0% | 0% | 18.31% | 5.066% | 4.024% | 0.9346% | 0.0491% | 0.09661% | 9.242% | 0.7428% | 0.004172% | 0% | 5.556% | 0.1531% | 8.299% | 4.431% | 0.9285% | 14.16% | 0.5008% | 109.3%
P9946 | ENGENHEIRO AUXILIAR - MENSALISTA | MÊS | 20% | 8% | 2.5% | 1.5% | 1.6% | 0.2% | 3% | 0.1111% | 0% | 0% | 0% | 8.142% | 0.8994% | 0.04909% | 0.07631% | 9.242% | 0.7428% | 0.05431% | 0% | 3.053% | 0.07711% | 4.181% | 3.815% | 0.9284% | 7.089% | 0.2727% | 75.53%
P9947 | TÉCNICO FLORESTAL - MENSALISTA | MÊS | 20% | 8% | 2.5% | 1.5% | 1.6% | 0.2% | 3% | 0.4148% | 0% | 0% | 0% | 3.891% | 0.9094% | 0.04913% | 0.0562% | 9.248% | 0.7432% | 0.1302% | 0% | 5.647% | 0.1556% | 8.44% | 3.681% | 0.929% | 5.592% | 0.5096% | 77.2%
P9948 | MOTORISTA DE VEÍCULO LEVE - MENSALISTA | MÊS | 20% | 8% | 2.5% | 1.5% | 1.6% | 0.2% | 3% | 0.1111% | 0% | 0% | 0% | 7.799% | 0.899% | 0.04907% | 0.08076% | 9.237% | 0.7424% | 0.003132% | 0% | 3.301% | 0.08337% | 4.518% | 3.802% | 0.928% | 6.943% | 0.2949% | 75.59%
P9949 | TOPÓGRAFO - MENSALISTA | MÊS | 20% | 8% | 2.5% | 1.5% | 1.6% | 0.2% | 3% | 0.1111% | 0% | 0% | 0% | 4.5% | 0.8991% | 0.04908% | 0.09687% | 9.239% | 0.7425% | 0.001304% | 0% | 5.236% | 0.1443% | 7.819% | 3.697% | 0.9281% | 5.731% | 0.4722% | 76.47%
P9950 | AUXILIAR DE TOPOGRAFIA - MENSALISTA | MÊS | 20% | 8% | 2.5% | 1.5% | 1.6% | 0.2% | 3% | 0.1111% | 0% | 0% | 0% | 4.5% | 0.8991% | 0.04908% | 0.09687% | 9.239% | 0.7425% | 0.001304% | 0% | 5.236% | 0.1443% | 7.819% | 3.697% | 0.9281% | 5.731% | 0.4722% | 76.47%
P9951 | MÉDICO DE CÂMARA HIPERBÁRICA - MENSALISTA | MÊS | 20% | 8% | 2.5% | 1.5% | 1.6% | 0.2% | 3% | 0.4148% | 12% | 0% | 0% | 8.972% | 0.9084% | 0.04907% | 0.03577% | 9.238% | 0.7424% | 0.04201% | 0% | 2.648% | 0.06173% | 3.345% | 3.84% | 0.928% | 9.837% | 0.2422% | 90.1%
P9952 | PEDREIRO - MENSALISTA | MÊS | 20% | 8% | 2.5% | 1.5% | 1.6% | 0.2% | 3% | 0% | 0% | 0% | 0% | 4.895% | 0.9344% | 0.04909% | 0.07928% | 9.24% | 0.7426% | 0.000405% | 0% | 4.972% | 0.137% | 7.425% | 3.71% | 0.9283% | 5.866% | 0.4482% | 76.23%
P9953 | ELETRICISTA - MENSALISTA | MÊS | 20% | 8% | 2.5% | 1.5% | 1.6% | 0.2% | 3% | 0% | 0% | 0% | 0% | 6.765% | 0.9346% | 0.0491% | 0.1024% | 9.243% | 0.7428% | 0.003493% | 0% | 4.059% | 0.1025% | 5.558% | 3.771% | 0.9285% | 6.565% | 0.3625% | 75.99%
P9954 | SERVENTE - MENSALISTA | MÊS | 20% | 8% | 2.5% | 1.5% | 1.6% | 0.2% | 3% | 0% | 0% | 0% | 0% | 3.16% | 0.9346% | 0.0491% | 0.09915% | 9.242% | 0.7428% | 0.002216% | 0% | 6.134% | 0.169% | 9.163% | 3.655% | 0.9285% | 5.237% | 0.5529% | 76.87%
P9955 | ENGENHEIRO CHEFE - MENSALISTA | MÊS | 20% | 8% | 2.5% | 1.5% | 1.6% | 0.2% | 3% | 0.1111% | 0% | 0% | 0% | 8.142% | 0.8994% | 0.04909% | 0.07631% | 9.242% | 0.7428% | 0.05431% | 0% | 3.053% | 0.07711% | 4.181% | 3.815% | 0.9284% | 7.089% | 0.2727% | 75.53%
P9956 | MOTORISTA DE CAMINHÃO COM PERICULOSIDADE | H | 20% | 8% | 2.5% | 1.5% | 1.6% | 0.2% | 3% | 0% | 0% | 18.38% | 5.086% | 4.591% | 0.9345% | 0.04909% | 0.0872% | 9.241% | 0.7427% | 0.002063% | 0% | 5.176% | 0.1426% | 7.731% | 4.452% | 0.9284% | 14.39% | 0.4666% | 109.2%
P9957 | MOTORISTA DE ÔNIBUS | H | 20% | 8% | 2.5% | 1.5% | 1.6% | 0.2% | 3% | 0.1111% | 0% | 16.72% | 4.621% | 0% | 0.899% | 0.04907% | 0.08519% | 9.238% | 0.7424% | 0% | 0% | 12.47% | 0.378% | 12.32% | 4.235% | 0.928% | 11.94% | 1.137% | 112.7%
P9958 | MOTORISTA DE ÔNIBUS - MENSALISTA | MÊS | 20% | 8% | 2.5% | 1.5% | 1.6% | 0.2% | 3% | 0.1111% | 0% | 0% | 0% | 0% | 0.899% | 0.04907% | 0.08519% | 9.238% | 0.7424% | 0% | 0% | 12.47% | 0.378% | 12.32% | 3.552% | 0.928% | 4.065% | 1.137% | 82.77%
P9959 | MOTORISTA DE VEÍCULO ESPECIAL COM PERICULOSIDADE - MENSALISTA | MÊS | 20% | 8% | 2.5% | 1.5% | 1.6% | 0.2% | 3% | 0% | 0% | 0% | 0% | 4.591% | 0.9345% | 0.04909% | 0.0872% | 9.241% | 0.7427% | 0.002063% | 0% | 5.176% | 0.1426% | 7.731% | 3.701% | 0.9284% | 5.758% | 0.4666% | 76.35%
P9960 | PORTEIRO | H | 20% | 8% | 2.5% | 1.5% | 1.6% | 0.2% | 3% | 0.1111% | 0% | 18.79% | 5.201% | 7.778% | 0.8992% | 0.04909% | 0.07581% | 9.24% | 0.7426% | 0.03725% | 0% | 3.318% | 0.08379% | 4.542% | 4.57% | 0.9283% | 15.8% | 0.2964% | 109.3%
P9963 | SUPERVISOR DE MERGULHO RASO | H | 20% | 8% | 2.5% | 1.5% | 1.6% | 0.2% | 3% | 0.4148% | 12% | 18.87% | 5.224% | 8.424% | 0.9086% | 0.05093% | 0.09773% | 9.24% | 0.7426% | 0.004572% | 0% | 3.084% | 0.07188% | 3.897% | 4.594% | 0.9283% | 21.44% | 0.2821% | 127.1%
P9964 | TÉCNICO DA QUALIDADE | H | 20% | 8% | 2.5% | 1.5% | 1.6% | 0.2% | 3% | 0.1111% | 0% | 18.59% | 5.145% | 6.173% | 0.8996% | 0.04911% | 0.07333% | 9.245% | 0.743% | 0.08705% | 0% | 4.493% | 0.1135% | 6.153% | 4.512% | 0.9287% | 15.13% | 0.4013% | 109.7%
P9965 | TÉCNICO DE BATIMETRIA | H | 20% | 8% | 2.5% | 1.5% | 1.6% | 0.2% | 3% | 0.4148% | 0% | 18.71% | 5.178% | 7.143% | 0.9088% | 0.05094% | 0.1006% | 9.242% | 0.7428% | 0.01843% | 0% | 3.783% | 0.09552% | 5.179% | 4.547% | 0.9284% | 15.67% | 0.3382% | 109.8%
P9966 | TÉCNICO DE MEIO AMBIENTE | H | 20% | 8% | 2.5% | 1.5% | 1.6% | 0.2% | 3% | 0.4148% | 0% | 18.3% | 5.064% | 3.891% | 0.9094% | 0.04913% | 0.0562% | 9.248% | 0.7432% | 0.1302% | 0% | 5.647% | 0.1556% | 8.44% | 4.429% | 0.929% | 14.29% | 0.5096% | 110%
P9967 | TÉCNICO DE SEGURANÇA DO TRABALHO | H | 20% | 8% | 2.5% | 1.5% | 1.6% | 0.2% | 3% | 0.1111% | 0% | 18.5% | 5.118% | 5.438% | 0.8997% | 0.04911% | 0.06295% | 9.245% | 0.743% | 0.1037% | 0% | 4.61% | 0.127% | 6.888% | 4.485% | 0.9288% | 14.82% | 0.4157% | 109.3%
P9968 | TÉCNICO FLORESTAL | H | 20% | 8% | 2.5% | 1.5% | 1.6% | 0.2% | 3% | 0.4148% | 0% | 18.3% | 5.064% | 3.891% | 0.9094% | 0.04913% | 0.0562% | 9.248% | 0.7432% | 0.1302% | 0% | 5.647% | 0.1556% | 8.44% | 4.429% | 0.929% | 14.29% | 0.5096% | 110%
P9972 | TÉCNICO DE BATIMETRIA - MENSALISTA | MÊS | 20% | 8% | 2.5% | 1.5% | 1.6% | 0.2% | 3% | 0.4148% | 0% | 0% | 0% | 7.143% | 0.9088% | 0.05094% | 0.1006% | 9.242% | 0.7428% | 0.01843% | 0% | 3.783% | 0.09552% | 5.179% | 3.783% | 0.9284% | 6.776% | 0.3382% | 76.3%
P9981 | TOPÓGRAFO | H | 20% | 8% | 2.5% | 1.5% | 1.6% | 0.2% | 3% | 0.1111% | 0% | 18.36% | 5.081% | 4.5% | 0.8991% | 0.04908% | 0.09687% | 9.239% | 0.7425% | 0.001304% | 0% | 5.236% | 0.1443% | 7.819% | 4.447% | 0.9281% | 14.38% | 0.4722% | 109.3%
P9982 | VIGIA | H | 20% | 8% | 2.5% | 1.5% | 1.6% | 0.2% | 3% | 0% | 0% | 18.75% | 5.19% | 7.478% | 0.9345% | 0.04909% | 0.08397% | 9.241% | 0.7427% | 0.006486% | 0% | 3.538% | 0.08934% | 4.844% | 4.559% | 0.9284% | 15.63% | 0.3159% | 109.2%
|  | LEGENDA | Encargos Trabalhistas (%) B3: OBSERVAÇÕES
A1 | INSS |  | Encargos Trabalhistas (%) B3: 1. Para fins de apresentação dos valores percentuais obtidos para cada parcela dos encargos sociais e trabalhistas adotou-se apenas quatro casas decimais em porcentagem, o que pode promover pequenas diferenças entre o valor divulgado na coluna Total (%) em relação a uma eventual soma dos valores visíveis das parcelas. 2. Sobre os encargos sociais e trabalhistas apresentados na presente tabela, não está aplicada a média móvel. A média móvel é parte da metodologia de cálculo dos salários e encargos sociais das categorias do SICRO, tendo por objetivo estabilizar os resultados e realizar o abrandamento das variações decorrentes de eventuais flutuações no número de amostras. Isso implica dizer que, após a obtenção dos valores totais dos encargos sociais (última coluna), deve ser aplicada a média aritmética simples sobre o resultado da referência atual juntamente com os resultados das duas referências anteriores, obtendo desta forma, os percentuais efetivamente utilizados no cálculo dos custos da Mão de Obra.
A2 | SESI
A3 | SENAI
A4 | INCRA
A5 | SEBRAE
A6 | SALÁRIO EDUCAÇÃO
A7 | SEGURO CONTRA ACIDENTES DE TRABALHO
A8 | FGTS
A9 | SECONCI
B1 | REPOUSO SEMANAL REMUNERADO
B2 | FERIADOS
B3 | AUXÍLIO - ENFERMIDADE
B4 | 13º SALÁRIO
B5 | LICENÇA PATERNIDADE
B6 | FALTAS JUSTIFICADAS
B7 | DIAS DE CHUVAS
B8 | AUXÍLIO ACIDENTE DE TRABALHO
B9 | FÉRIAS GOZADAS
B10 | SALÁRIO MATERNIDADE
C1 | AVISO PRÉVIO INDENIZADO
C2 | AVISO PRÉVIO TRABALHADO
C3 | FÉRIAS INDENIZADAS
C4 | DEPÓSITO RESCISÃO SEM JUSTA CAUSA
C5 | INDENIZAÇÃO ADICIONAL
D1 | REINCIDÊNCIA DE GRUPO A SOBRE GRUPO B
D2 | REINCIDÊNCIA DE GRUPO A SOBRE AVISO PRÉVIO TRABALHADO E REINCIDÊNCIA DO FGTS SOBRE AVISO PRÉVIO INDENIZADO
FONTE: https://www.gov.br/dnit/pt-br/assuntos/planejamento-e-pesquisa/custos-e-pagamentos/custos-e-pagamentos-dnit/sistemas-de-custos
| Jose Orlando da silva Junior Engenheiro Civil CREA RN: 1921916877 |  | Reincidências (%) D1: Jessé Gomes da Silva Colaço Engenheiro Eletricista responsável Instalações Elétricas CREA RN: 1921453605

## ABC_S
#VALUE! | Apêndice XII - CURVA ABC
GOVERNO DO ESTADO DO PIAUÍ
SECRETARIA DE ESTADO DA EDUCAÇÃO - SEDUC
UNIDADE DE GESTÃO DA REDE FÍSICA - UGERF
OBRA: | REFORMA E AMPLIAÇÃO - CINE REX | [8 empty] | LEIS SOCIAIS (%): | 113.33
DATA: | FEVEREIRO DE 2026 | [6 empty] | LOCAL: |  | BDI (%): | 23.54
ENDEREÇO: | PRAÇA PEDRO II, 1301 - CENTRO | [6 empty] | TERESINA - PI |  | BDI DIF(%): | 17.7
DATA BASE: | SINAPI PI 12/2025 ¦ SEINFRA CE 28 ¦ ORSE SE 11/2025 ¦CPOS 09/2025 | [8 empty] | TIPO: | SEM DESONERAÇÃO
CUSTOS DIRETOS
ORDEM | CÓDIGO | FONTE | DESCRIÇÃO | UNID. | QUANT. | P. UNIT. S/BDI | P. UNIT. C/BDI | TOTAL (R$) | TOTAL (%) | TOTAL AC. (%) | FAIXA
1 | SEDUC842 | PRÓPRIA | ELEVADOR PARA PASSAGEIROS USO INTERNO COM CAPACIDADE MÍNIMA DE 600KG PARA TRÊS PARADAS, PORTAS UNILATERAIS (REF. CPOS/CDHU 61.01.680 09/2025) | CJ | 1 | 209700 | 246816.9 | 246816.9 | 5.584% | 5.584% | A
2 | 92265 | SINAPI | FABRICAÇÃO DE FÔRMA PARA VIGAS, EM CHAPA DE MADEIRA COMPENSADA RESINADA, E = 17 MM. AF_09/2020 | M2 | 1081.7 | 138.45 | 171.04 | 185013.97 | 4.186% | 9.77% | A
3 | SEDUC637 | PRÓPRIA | LAJE PRÉ-FABRICADA TRELIÇADA PARA PISO OU COBERTURA, INTEREIXO 38CM, H=12CM, EL. ENCHIMENTO EM EPS H=8CM, INCLUSIVE ESCORAMENTO EM MADEIRA E CAPEAMENTO 4CM. (REF: 07393/ORSE-ORSE-06/2025) | M2 | 687.04 | 174.42 | 215.48 | 148043.38 | 3.35% | 13.12% | A
4 | 94966 | SINAPI | CONCRETO FCK = 30MPA, TRAÇO 1:2,1:2,5 (EM MASSA SECA DE CIMENTO/ AREIA MÉDIA/ BRITA 1) - PREPARO MECÂNICO COM BETONEIRA 400 L. AF_05/2021 | M3 | 161.7 | 716.45 | 885.1 | 143120.67 | 3.238% | 16.36% | A
5 | 92269 | SINAPI | FABRICAÇÃO DE FÔRMA PARA PILARES E ESTRUTURAS SIMILARES, EM MADEIRA SERRADA, E=25 MM. AF_09/2020 | M2 | 744.3 | 152.64 | 188.57 | 140352.65 | 3.176% | 19.53% | A
6 | 94216 | SINAPI | TELHAMENTO COM TELHA METÁLICA TERMOACÚSTICA E = 30 MM, COM ATÉ 2 ÁGUAS, INCLUSO IÇAMENTO. AF_07/2019 | M2 | 518.96 | 192.81 | 238.2 | 123616.28 | 2.797% | 22.33% | A
7 | 87553 | SINAPI | EMBOÇO, EM ARGAMASSA TRAÇO 1:2:8, PREPARO MECÂNICO, APLICADO MANUALMENTE EM PAREDES INTERNAS DE AMBIENTES COM ÁREA MAIOR QUE 10M², E = 10MM, COM TALISCAS. AF_03/2024 | M2 | 3983.43 | 23.64 | 29.2 | 116316.15 | 2.632% | 24.96% | A
8 | 101734 | SINAPI | PISO DE BORRACHA PASTILHADO, ESPESSURA 15MM, ASSENTADO COM ARGAMASSA. AF_09/2020 | M2 | 148.86 | 625.08 | 772.22 | 114952.67 | 2.601% | 27.56% | A
9 | SEDUC825 | PRÓPRIA | PLATAFORMA ELEVATÓRIA PARA PNE, SEMI CABINADA, MODELO (UN140/1 ENTRADA)/OPOSTO (OP140/2 ENTRADA) DIM. CABINE 900X1400X1100MM, AÇO INOX POLIDO, FECHAMENTO ALUMINIO COMP.(ACM) PAINEIS VIDRO LAMINADO,02 PARADAS PERC.3M CX. ALVENARIA, DA APTUS OU SIMILAR (REF: 13301/ORSE-ORSE-09/2025) | UN | 2 | 43641 | 53914.09 | 107828.18 | 2.44% | 30% | A
10 | SEDUC385 | PRÓPRIA | PISO VINÍLICO TIPO "PAVIFLEX", E=2,0MM - FORNECIMENTO E COLOCAÇÃO (REF: C4504-SEINFRA 28 / SINAPI: 101727) | M2 | 666.97 | 121.9 | 150.6 | 100445.69 | 2.273% | 32.28% | A
11 | SEDUC853 | PRÓPRIA | DESENVOLVIMENTO INTEGRADO DE PROJETOS ACÚSTICOS (ISOLAMENTO, CONDICIONAMENTO E SONORIZAÇÃO) OBSERVAÇÃO: ÁREA ATENDIDA | M2 | 1074.24 | 73.9 | 91.3 | 98078.11 | 2.219% | 34.49% | A
12 | 103357 | SINAPI | ALVENARIA DE VEDAÇÃO DE BLOCOS CERÂMICOS FURADOS NA HORIZONTAL DE 9X19X29 CM (ESPESSURA 9 CM) E ARGAMASSA DE ASSENTAMENTO COM PREPARO MANUAL. AF_12/2021 | M2 | 1122 | 66.18 | 81.76 | 91734.72 | 2.076% | 36.57% | A
13 | SEDUC851 | PRÓPRIA | FORNECIMENTO E INSTALAÇÃO DE ABSORVEDOR ACÚSTICO LINEAR, EM MDF CRU, REVESTIDO INTERNAMENTE COM 01 CAMADA DE LÃ DE ROCHA BASÁLTICA ESP. 25MM, ACABAMENTO EM TECIDO TRAMADO, COR 05, MARROM CLARO DE ORDEM 1777, MÓDULOS DE 5,30 X 2,90M (REF: 11826/ORSE-ORSE-12/2024) | M2 | 210.94 | 322.28 | 398.14 | 83983.65 | 1.9% | 38.47% | A
14 | SEDUC829 | PRÓPRIA | ISOLAMENTO ACÚSTICO COM PLACA DE ESPUMA DE POLIURETANO POLIESTER MODELO PYRAMID COR NATURAL 25/30 ( SONEX ILLTEC / OWA ) OU SIMILAR) (REF: 13312/ORSE-ORSE-07/2025) | M2 | 323.36 | 200 | 247.08 | 79895.79 | 1.808% | 40.28% | A
15 | 87630 | SINAPI | CONTRAPISO EM ARGAMASSA TRAÇO 1:4 (CIMENTO E AREIA), PREPARO MECÂNICO COM BETONEIRA 400 L, APLICADO EM ÁREAS SECAS SOBRE LAJE, ADERIDO, ACABAMENTO NÃO REFORÇADO, ESPESSURA 3CM. AF_07/2021 | M2 | 1301.08 | 46.13 | 56.99 | 74148.55 | 1.678% | 41.96% | A
16 | SEDUC995 | PRÓPRIA | TRANSFORMADOR DE DISTRIBUIÇÃO, 225 KVA, TRIFÁSICO, 60 HZ, CLASSE 15 KV, IMERSO EM ÓLEO MINERAL - FORNECIMENTO E INSTALAÇÃO. AF_12/2020 (REF: 102107-SINAPI-12/2025) | UN | 1 | 57739.41 | 71331.27 | 71331.27 | 1.614% | 43.57% | A
17 | SEDUC817 | PRÓPRIA | RECUPERAÇÃO CONCRETO, S/REFORÇO E RECONSTITUIÇÃO “GROUNT”, ESP.=60MM (REF: C4739-SEINFRA 28) | M2 | 98.11 | 544.76 | 673 | 66028.03 | 1.494% | 45.06% | A
18 | SEDUC796 | PRÓPRIA | TRAMA DE AÇO COMPOSTA POR TERÇAS PARA TELHADOS DE ATÉ 2 ÁGUAS PARA TELHA ONDULADA DE FIBROCIMENTO, METÁLICA, PLÁSTICA OU TERMOACÚSTICA, INCLUSO TRANSPORTE VERTICAL - PROJETO CINE REX - TERESINA-PI. AF_07/2019 (REF: 92580-SINAPI-09/2025) | M2 | 518.96 | 100.83 | 124.57 | 64646.84 | 1.463% | 46.53% | A
19 | SEDUC824 | PRÓPRIA | FORNECIMENTO COM INSTALAÇÃO DE DIFUSOR ACÚSTICO MULTIFACETADO, CONSTUIDO EM MDF ACABAMENTO EM PINTURA NA COR INDICADA PELA ARQUITETURA (OBRA: CONSERVATÓRIO DE MÚSICA) (REF: 13345/ORSE-ORSE-09/2025) | M2 | 97.84 | 532 | 657.23 | 64303.38 | 1.455% | 47.98% | A
20 | 92762 | SINAPI | ARMAÇÃO DE PILAR OU VIGA DE ESTRUTURA CONVENCIONAL DE CONCRETO ARMADO UTILIZANDO AÇO CA-50 DE 10,0 MM - MONTAGEM. AF_06/2022 | KG | 4951.4 | 10 | 12.35 | 61149.79 | 1.384% | 49.36% | A
21 | 103670 | SINAPI | LANÇAMENTO COM USO DE BALDES, ADENSAMENTO E ACABAMENTO DE CONCRETO EM ESTRUTURAS. AF_02/2022 | M3 | 161.7 | 295.92 | 365.58 | 59114.29 | 1.337% | 50.7% | A
22 | SEDUC739 | PRÓPRIA | FORNECIMENTO E INSTALAÇÃO DE CARPETE BERBER POINT 650 DA BEAULIEU E=6MM (REF: 05014/ORSE-ORSE-08/2025) | M2 | 419.72 | 110.05 | 135.96 | 57065.13 | 1.291% | 51.99% | A
23 | SEDUC738 | PRÓPRIA | PORCELANATO RETIFICADO POLIDO C/ ARG. PRÉ-FABRICADA - P/ PAREDE (REF: C4446-SEINFRA 28) | M2 | 332.07 | 132.16 | 163.27 | 54217.07 | 1.227% | 53.22% | A
24 | 96620 | SINAPI | LASTRO DE CONCRETO MAGRO, APLICADO EM PISOS, LAJES SOBRE SOLO OU RADIERS. AF_01/2024 | M3 | 45.67 | 925.18 | 1142.97 | 52199.44 | 1.181% | 54.4% | A
25 | SEDUC740 | PRÓPRIA | BANCADA EM GRANITO SÃO GABRIEL, E=2CM (REF: 13664/ORSE-ORSE-08/2025) | M2 | 56.89 | 728.31 | 899.75 | 51186.78 | 1.158% | 55.56% | A
26 | SEDUC761 | PRÓPRIA | PORTA ACÚSTICA EM MADEIRA 0,90 X 2,10, ESPESSURA 80MM COM VISOR DE 25 X25 CM (REF: 12941/ORSE-ORSE-09/2025) | UN | 8 | 4634.32 | 5725.24 | 45801.92 | 1.036% | 56.59% | A
27 | 97914 | SINAPI | TRANSPORTE COM CAMINHÃO BASCULANTE DE 6 M³, EM VIA URBANA PAVIMENTADA, DMT ATÉ 30 KM (UNIDADE: M3XKM). AF_07/2020 | M3XKM | 12392.17 | 2.91 | 3.6 | 44611.81 | 1.009% | 57.6% | A
28 | 96113 | SINAPI | FORRO EM PLACAS DE GESSO, PARA AMBIENTES COMERCIAIS. AF_08/2023_PS | M2 | 766.15 | 45.93 | 56.74 | 43471.35 | 0.9836% | 58.59% | A
29 | SEDUC878 | PRÓPRIA | FORN. C/ INST. DE FORRO ACÚSTICO CONST. DE PAINEL RÍGIDO EM LÃ DE ROCHA BASÁLICA, ESP DE 25 MM, REVEST. EM SUA FACE VISÍVEL C/ UM FILME DE VEU DE VIDRO NA COR PRETA, ELEV. ÍND DE ADSORÇÃO SONORA, BAIXA CONDUT. TÉRMICA OBRA: ( CONSERVÁTORIO DE MÚSICA) (REF: 13347/ORSE-ORSE-09/2025) | M2 | 268.55 | 127.3 | 157.27 | 42234.86 | 0.9556% | 59.54% | A
30 | 88489 | SINAPI | PINTURA LÁTEX ACRÍLICA PREMIUM, APLICAÇÃO MANUAL EM PAREDES, DUAS DEMÃOS. AF_04/2023 | M2 | 2534.54 | 12.5 | 15.44 | 39133.3 | 0.8854% | 60.43% | A
31 | 96973 | SINAPI | CORDOALHA DE COBRE NU 35 MM², NÃO ENTERRADA, COM ISOLADOR - FORNECIMENTO E INSTALAÇÃO. AF_08/2023 | M | 397.32 | 75.06 | 92.73 | 36843.48 | 0.8336% | 61.26% | A
32 | 92759 | SINAPI | ARMAÇÃO DE PILAR OU VIGA DE ESTRUTURA CONVENCIONAL DE CONCRETO ARMADO UTILIZANDO AÇO CA-60 DE 5,0 MM - MONTAGEM. AF_06/2022 | KG | 2266.9 | 13.07 | 16.15 | 36610.44 | 0.8283% | 62.09% | A
33 | 91835 | SINAPI | ELETRODUTO FLEXÍVEL CORRUGADO REFORÇADO, PVC, DN 25 MM (3/4"), PARA CIRCUITOS TERMINAIS, INSTALADO EM FORRO - FORNECIMENTO E INSTALAÇÃO. AF_03/2023 | M | 1396.26 | 20.53 | 25.36 | 35409.16 | 0.8011% | 62.89% | A
34 | 96523 | SINAPI | ESCAVAÇÃO MANUAL PARA BLOCO DE COROAMENTO OU SAPATA (INCLUINDO ESCAVAÇÃO PARA COLOCAÇÃO DE FÔRMAS). AF_01/2024 | M3 | 300.85 | 94.31 | 116.51 | 35052.03 | 0.7931% | 63.68% | A
35 | 88495 | SINAPI | EMASSAMENTO COM MASSA LÁTEX, APLICAÇÃO EM PAREDE, UMA DEMÃO, LIXAMENTO MANUAL. AF_04/2023 | M2 | 2534.54 | 10.87 | 13.43 | 34038.88 | 0.7701% | 64.46% | A
36 | 92996 | SINAPI | CABO DE COBRE FLEXÍVEL ISOLADO, 150 MM², ANTI-CHAMA 0,6/1,0 KV, PARA REDE ENTERRADA DE DISTRIBUIÇÃO DE ENERGIA ELÉTRICA - FORNECIMENTO E INSTALAÇÃO. AF_12/2021 | M | 151.6 | 181.2 | 223.85 | 33935.66 | 0.7678% | 65.22% | A
37 | 98546 | SINAPI | IMPERMEABILIZAÇÃO DE SUPERFÍCIE COM MANTA ASFÁLTICA, UMA CAMADA, INCLUSIVE APLICAÇÃO DE PRIMER ASFÁLTICO, E=4MM. AF_09/2023 | M2 | 154.04 | 175.05 | 216.26 | 33312.69 | 0.7537% | 65.98% | A
38 | 91926 | SINAPI | CABO DE COBRE FLEXÍVEL ISOLADO, 2,5 MM², ANTI-CHAMA 450/750 V, PARA CIRCUITOS TERMINAIS - FORNECIMENTO E INSTALAÇÃO. AF_03/2023 | M | 5444.92 | 4.76 | 5.88 | 32016.13 | 0.7244% | 66.7% | A
39 | SEDUC828 | PRÓPRIA | PISO EM GRANITO APLICADO EM AMBIENTES INTERNOS. AF_09/2020 (REF: 98671-SINAPI-09/2025) | M2 | 38.39 | 635.45 | 785.03 | 30137.3 | 0.6819% | 67.38% | A
40 | 101578 | SINAPI | ESCORAMENTO DE VALA, TIPO DESCONTÍNUO, COM PROFUNDIDADE DE 1,5 M A 3,0 M, LARGURA MENOR QUE 1,5 M. AF_08/2020 | M2 | 760.6 | 29.8 | 36.81 | 27997.69 | 0.6335% | 68.02% | A
41 | 94229 | SINAPI | CALHA EM CHAPA DE AÇO GALVANIZADO NÚMERO 24, DESENVOLVIMENTO DE 100 CM, INCLUSO TRANSPORTE VERTICAL. AF_07/2019 | M | 132.2 | 170.99 | 211.24 | 27925.93 | 0.6318% | 68.65% | A
42 | SEDUC752 | PRÓPRIA | PAREDE DE GESSO ACARTONADO - DRY-WALL D95/70/60 - CHAPA 1RU /1RU ESP. 12,5MM, INSTALADO SISTEMA LAFARGE GYPSUM OU SIMILAR (REF: 11389/ORSE-ORSE-09/2025) | M2 | 156.61 | 140 | 172.96 | 27087.26 | 0.6129% | 69.26% | A
43 | SEDUC670 | PRÓPRIA | FORNECIMENTO E INSTALAÇÃO DE MINI RACK CAPACIDADE 49 A 72 PONTOS | UN | 1 | 21430.22 | 26474.89 | 26474.89 | 0.599% | 69.86% | A
44 | 102253 | SINAPI | DIVISORIA SANITÁRIA, EM GRANITO CINZA POLIDO, ESP = 3CM, ASSENTADO COM ARGAMASSA COLANTE AC III-E. AF_10/2025 | M2 | 21.03 | 947.45 | 1170.48 | 24615.2 | 0.5569% | 70.42% | A
45 | 102122 | SINAPI | BOMBA CENTRÍFUGA, TRIFÁSICA, 10 CV OU 9,86 HP, HM 85 A 140 M, Q 4,2 A 14,9 M3/H - FORNECIMENTO E INSTALAÇÃO. AF_11/2025_PS | UN | 2 | 9722.13 | 12010.72 | 24021.44 | 0.5435% | 70.96% | A
46 | 102619 | SINAPI | CAIXA D´ÁGUA EM POLIÉSTER REFORÇADO COM FIBRA DE VIDRO, 10000 LITROS - FORNECIMENTO E INSTALAÇÃO. AF_06/2021 | UN | 3 | 6414.07 | 7923.94 | 23771.82 | 0.5378% | 71.5% | A
47 | 87879 | SINAPI | CHAPISCO APLICADO EM ALVENARIAS E ESTRUTURAS DE CONCRETO INTERNAS, COM COLHER DE PEDREIRO. ARGAMASSA TRAÇO 1:3 COM PREPARO EM BETONEIRA 400L. AF_10/2022 | M2 | 3983.43 | 4.83 | 5.97 | 23781.08 | 0.5381% | 72.04% | A
48 | 96557 | SINAPI | CONCRETAGEM DE BLOCO DE COROAMENTO OU VIGA BALDRAME, FCK 30 MPA, COM USO DE BOMBA - LANÇAMENTO, ADENSAMENTO E ACABAMENTO. AF_01/2024 | M3 | 23.3 | 796.86 | 984.44 | 22937.45 | 0.519% | 72.56% | A
49 | 92336 | SINAPI | TUBO DE AÇO GALVANIZADO COM COSTURA, CLASSE MÉDIA, CONEXÃO RANHURADA, DN 65 (2 1/2"), INSTALADO EM PRUMADAS - FORNECIMENTO E INSTALAÇÃO. AF_10/2020 | M | 164.1 | 109.76 | 135.6 | 22251.96 | 0.5035% | 73.06% | A
50 | SEDUC795 | PRÓPRIA | FABRICAÇÃO E INSTALAÇÃO DE TESOURA INTEIRA EM AÇO, PARA TELHA ONDULADA DE FIBROCIMENTO, METÁLICA, PLÁSTICA OU TERMOACÚSTICA, INCLUSO IÇAMENTO - PROJETO CINE REX - TERESINA-PI. AF_07/2019 (REF: 92620-SINAPI-06/2025) | UN | 5 | 3439.17 | 4248.75 | 21243.75 | 0.4806% | 73.54% | A
51 | 91928 | SINAPI | CABO DE COBRE FLEXÍVEL ISOLADO, 4 MM², ANTI-CHAMA 450/750 V, PARA CIRCUITOS TERMINAIS - FORNECIMENTO E INSTALAÇÃO. AF_03/2023 | M | 2217.21 | 7.42 | 9.17 | 20331.81 | 0.46% | 74% | A
52 | SEDUC897 | PRÓPRIA | INSTALAÇÃO DE MEDIÇÃO COM PROTEÇÃO PARA TRANSFORMADOR DE 225 KVA. | UN | 1 | 15678.69 | 19369.45 | 19369.45 | 0.4382% | 74.44% | A
53 | 88494 | SINAPI | EMASSAMENTO COM MASSA LÁTEX, APLICAÇÃO EM TETO, UMA DEMÃO, LIXAMENTO MANUAL. AF_04/2023 | M2 | 766.15 | 20.29 | 25.07 | 19207.38 | 0.4346% | 74.87% | A
54 | 94570 | SINAPI | JANELA DE ALUMÍNIO DE CORRER COM 2 FOLHAS PARA VIDROS (VIDROS INCLUSOS), BATENTE/ REQUADRO 6 A 14 CM, ACABAMENTO COM ACETATO OU BRILHANTE, FIXAÇÃO COM PARAFUSO, SEM GUARNIÇÃO/ ALIZAR, DIMENSÕES 100X120 CM, VEDAÇÃO COM SILICONE, EXCLUSIVE CONTRAMARCO - FORNECIMENTO E INSTALAÇÃO. AF_11/2024 | M2 | 51.68 | 299.34 | 369.8 | 19111.26 | 0.4324% | 75.3% | A
55 | SEDUC759 | PRÓPRIA | PORTA DE ALUMÍNIO C/VIDRO CRISTAL TEMPERADO (REF: C1968-SEINFRA 28) | M2 | 17.68 | 862.33 | 1065.32 | 18834.86 | 0.4261% | 75.73% | A
56 | SEDUC276 | PRÓPRIA | CARGA MANUAL DE ENTULHO EM CAMINHÃO BASCULANTE 6 M3 | M3 | 912.17 | 15.63 | 19.31 | 17614 | 0.3985% | 76.13% | A
57 | SEDUC491 | PRÓPRIA | ABRIGOS PARA HIDRANTE, 70X50X25CM, COM REGISTRO GLOBO ANGULAR 45 GRAUS 2 1/2", ADAPTADOR STORZ 2 1/2", MANGUEIRA DE INCÊNDIO 15M 2 1/2" E ESGUICHO EM LATÃO 2 1/2" - FORNECIMENTO E INSTALAÇÃO. AF_10/2020 (REF ITEM SINAPI/PI - 101912) | UN | 6 | 2323.14 | 2870.01 | 17220.06 | 0.3896% | 76.52% | A
58 | SEDUC888 | PRÓPRIA | ENSAIO - ESCLEROMETRIA | UN | 46 | 300 | 370.62 | 17048.52 | 0.3857% | 76.9% | A
59 | 92761 | SINAPI | ARMAÇÃO DE PILAR OU VIGA DE ESTRUTURA CONVENCIONAL DE CONCRETO ARMADO UTILIZANDO AÇO CA-50 DE 8,0 MM - MONTAGEM. AF_06/2022 | KG | 1197 | 11.29 | 13.95 | 16698.15 | 0.3778% | 77.28% | A
60 | 104598 | SINAPI | REVESTIMENTO CERÂMICO PARA PISO COM PLACAS TIPO PORCELANATO DE DIMENSÕES 80X80 CM APLICADA EM AMBIENTES DE ÁREA MAIOR QUE 10 M². AF_02/2023_PE | M2 | 108.06 | 123.47 | 152.53 | 16482.39 | 0.3729% | 77.66% | A
61 | SEDUC762 | PRÓPRIA | ACABAMENTO DE SUPERFÍCIE DE PISO DE CONCRETO COM DESEMPOLAMENTO MANUAL (REF: 03644/ORSE-ORSE-09/2025) | M2 | 666.97 | 19.63 | 24.25 | 16174.03 | 0.3659% | 78.02% | A
62 | 98297 | SINAPI | CABO ELETRÔNICO CATEGORIA 6, INSTALADO EM EDIFICAÇÃO INSTITUCIONAL - FORNECIMENTO E INSTALAÇÃO. AF_08/2025 | M | 1069.48 | 12 | 14.82 | 15849.69 | 0.3586% | 78.38% | A
63 | 97625 | SINAPI | DEMOLIÇÃO DE ALVENARIA PARA QUALQUER TIPO DE BLOCO, DE FORMA MECANIZADA, SEM REAPROVEITAMENTO. AF_09/2023 | M3 | 253.61 | 50.26 | 62.09 | 15746.64 | 0.3563% | 78.74% | A
64 | 96532 | SINAPI | FABRICAÇÃO, MONTAGEM E DESMONTAGEM DE FÔRMA PARA SAPATA, EM MADEIRA SERRADA, E=25 MM, 2 UTILIZAÇÕES. AF_01/2024 | M2 | 69.8 | 181.7 | 224.47 | 15668.01 | 0.3545% | 79.09% | A
65 | 96977 | SINAPI | CORDOALHA DE COBRE NU 50 MM², ENTERRADA - FORNECIMENTO E INSTALAÇÃO. AF_08/2023 | M | 189.2 | 66.86 | 82.6 | 15627.92 | 0.3536% | 79.44% | A
66 | SEDUC24 | PRÓPRIA | DEMOLIÇÃO DE PISO DE ALTA RESISTÊNCIA INCLUSIVE LASTRO DE CONCRETO | M2 | 508.91 | 24.44 | 30.19 | 15363.99 | 0.3476% | 79.79% | A
67 | SEDUC352 | PRÓPRIA | REATERRO APILOADO (REF: C0096-SEINFRA 28) | M3 | 209.78 | 57.54 | 71.08 | 14911.16 | 0.3374% | 80.13% | B
68 | 104791 | SINAPI | DEMOLIÇÃO DE ARGAMASSAS, DE FORMA DE FORMA MECANIZADA COM MARTELETE, SEM REAPROVEITAMENTO. AF_09/2023 | M2 | 1945.16 | 6.13 | 7.57 | 14724.86 | 0.3332% | 80.46% | B
69 | 91341 | SINAPI | PORTA EM ALUMÍNIO DE ABRIR TIPO VENEZIANA COM GUARNIÇÃO, FIXAÇÃO COM PARAFUSOS - FORNECIMENTO E INSTALAÇÃO. AF_10/2025 | M2 | 18.98 | 611.11 | 754.97 | 14329.33 | 0.3242% | 80.79% | B
70 | SEDUC891 | PRÓPRIA | ELABORAÇÃO DE PLANO EXECUTIVO DE INTERVENÇÃO ESTRUTURAL | UN | 3 | 3863 | 4772.35 | 14317.05 | 0.3239% | 81.11% | B
71 | 88488 | SINAPI | PINTURA LÁTEX ACRÍLICA PREMIUM, APLICAÇÃO MANUAL EM TETO, DUAS DEMÃOS. AF_04/2023 | M2 | 766.15 | 14.81 | 18.3 | 14020.55 | 0.3172% | 81.43% | B
72 | 100327 | SINAPI | RUFO EXTERNO/INTERNO EM CHAPA DE AÇO GALVANIZADO NÚMERO 26, CORTE DE 33 CM, INCLUSO IÇAMENTO. AF_07/2019 | M | 175.04 | 61.83 | 76.38 | 13369.55 | 0.3025% | 81.73% | B
73 | SEDUC149 | PRÓPRIA | LUMINÁRIA LED SLIM 36 W | UN | 167 | 64.07 | 79.15 | 13218.05 | 0.2991% | 82.03% | B
74 | 92763 | SINAPI | ARMAÇÃO DE PILAR OU VIGA DE ESTRUTURA CONVENCIONAL DE CONCRETO ARMADO UTILIZANDO AÇO CA-50 DE 12,5 MM - MONTAGEM. AF_06/2022 | KG | 1273.8 | 8.37 | 10.34 | 13171.09 | 0.298% | 82.33% | B
75 | SEDUC767 | PRÓPRIA | LETRAS E SÍMBOLOS EM ALUMÍNIO 50 X 50 - INSTALADO | UN | 41 | 250.83 | 309.88 | 12705.08 | 0.2875% | 82.61% | B
76 | SEDUC588 | PRÓPRIA | FORRO EM FIBRA MINERAL, PARA AMBIENTES COMERCIAIS, INCLUSIVE ESTRUTURA DE FIXAÇÃO. (REF: 05/2025) | M2 | 89.01 | 114.41 | 141.34 | 12580.67 | 0.2846% | 82.9% | B
77 | 101969 | SINAPI | FABRICAÇÃO DE FÔRMA PARA ESCADAS, COM 2 LANCES EM "U" E LAJE PLANA, EM CHAPA DE MADEIRA COMPENSADA PLASTIFICADA, E=18 MM. AF_11/2020 | M2 | 44.4 | 229.34 | 283.33 | 12579.85 | 0.2846% | 83.18% | B
78 | 86931 | SINAPI | VASO SANITÁRIO SIFONADO COM CAIXA ACOPLADA LOUÇA BRANCA, INCLUSO ENGATE FLEXÍVEL EM PLÁSTICO BRANCO, 1/2 X 40CM - FORNECIMENTO E INSTALAÇÃO. AF_01/2020 | UN | 19 | 529.69 | 654.38 | 12433.22 | 0.2813% | 83.47% | B
79 | 88485 | SINAPI | FUNDO SELADOR ACRÍLICO, APLICAÇÃO MANUAL EM PAREDE, UMA DEMÃO. AF_04/2023 | M2 | 2534.54 | 3.97 | 4.9 | 12419.24 | 0.281% | 83.75% | B
80 | SEDUC765 | PRÓPRIA | CORRIMÃO DUPLO CENTRAL EM TUBO DE FERRO GALVANIZADO 1 1/2", COM CHUMBADORES PARA FIXAÇÃO NO PISO (REF: 12189/ORSE-ORSE-09/2025) | M | 25.12 | 382.04 | 471.97 | 11855.88 | 0.2682% | 84.01% | B
81 | 101965 | SINAPI | PEITORIL LINEAR EM GRANITO OU MÁRMORE, L = 15CM, ASSENTADO COM ARGAMASSA 1:6 COM ADITIVO. AF_11/2020 | M | 59 | 159.51 | 197.06 | 11626.54 | 0.2631% | 84.28% | B
82 | 98557 | SINAPI | IMPERMEABILIZAÇÃO DE SUPERFÍCIE COM EMULSÃO ASFÁLTICA, 2 DEMÃOS. AF_09/2023 | M2 | 180.78 | 50.98 | 62.98 | 11385.52 | 0.2576% | 84.54% | B
83 | SEDUC26 | PRÓPRIA | DEMOLIÇÃO DE PISO CERÂMICO INCLUSIVE LASTRO DE CONCRETO | M2 | 264.85 | 34.22 | 42.28 | 11197.86 | 0.2534% | 84.79% | B
84 | SEDUC764 | PRÓPRIA | PLOTAGEM DE ADESIVO VINIL EM LETREIRO (C/APLICAÇÃO) (REF: 10710/ORSE-ORSE-09/2025) | M2 | 56.7 | 156.96 | 193.91 | 10994.7 | 0.2488% | 85.04% | B
85 | 91931 | SINAPI | CABO DE COBRE FLEXÍVEL ISOLADO, 6 MM², ANTI-CHAMA 0,6/1,0 KV, PARA CIRCUITOS TERMINAIS - FORNECIMENTO E INSTALAÇÃO. AF_03/2023 | M | 777.86 | 11.27 | 13.92 | 10827.81 | 0.245% | 85.28% | B
86 | SEDUC770 | PRÓPRIA | DETECTOR DE FUMAÇA ÓPTICO ENDEREÇÁVEL, MODELO VRE-F, MARCA VERIN OU SIMILAR (REF: 12018/ORSE-ORSE-09/2025) | UN | 30 | 274.61 | 339.25 | 10177.5 | 0.2303% | 85.51% | B
87 | SEDUC760 | PRÓPRIA | PORTA CORTA FOGO, DE ABRIR, 02 FOLHAS, EM CHAPA DE AÇO GALVANIZADO Nº24, BATENTE EM CHAPA Nº18, CLASSE 90, ISOLANTE EM MANTA CERÂMICA INCOMBUSTÍVEL E=5CM, DOBRADIÇAS TIPO HELICOIDAL EM AÇO 1010/1020, E FECHADURA REVERSÍVEL SEM CHAVE (REF: 12098/ORSE-ORSE-09/2025) | M2 | 11.56 | 671.13 | 829.11 | 9584.51 | 0.2169% | 85.73% | B
88 | 91935 | SINAPI | CABO DE COBRE FLEXÍVEL ISOLADO, 16 MM², ANTI-CHAMA 0,6/1,0 KV, PARA CIRCUITOS TERMINAIS - FORNECIMENTO E INSTALAÇÃO. AF_03/2023 | M | 267.71 | 28.45 | 35.15 | 9410.01 | 0.2129% | 85.94% | B
89 | 96545 | SINAPI | ARMAÇÃO DE BLOCO UTILIZANDO AÇO CA-50 DE 8 MM - MONTAGEM. AF_01/2024 | KG | 509.7 | 14.88 | 18.38 | 9368.29 | 0.212% | 86.15% | B
90 | 90823 | SINAPI | PORTA DE MADEIRA PARA PINTURA, SEMI-OCA (LEVE OU MÉDIA), 90X210CM, ESPESSURA DE 3,5CM, INCLUSO DOBRADIÇAS - FORNECIMENTO E INSTALAÇÃO. AF_10/2025 | UN | 15 | 491.89 | 607.68 | 9115.2 | 0.2062% | 86.36% | B
91 | SEDUC763 | PRÓPRIA | IMPERMEABILIZAÇÃO COM MANTA ASFÁLTICA, CLASSE B, ESTRUTURADA COM POLIESTER NÃO TECIDO, FACE EXPOSTA EM ALUMÍNIO, TIPO II, E=4MM (REF: C5014-SEINFRA 28) | M2 | 141.76 | 51.67 | 63.83 | 9048.54 | 0.2047% | 86.57% | B
92 | SEDUC459 | PRÓPRIA | (COMPOSIÇÃO REPRESENTATIVA) DO SERVIÇO DE INSTALAÇÃO DE TUBO DE PVC, SÉRIE NORMAL, ESGOTO PREDIAL, DN 50 MM (INSTALADO EM RAMAL DE DESCARGA OU RAMAL DE ESGOTO SANITÁRIO), INCLUSIVE CORTES E FIXAÇÕES PARA, PRÉDIOS. | M | 183.96 | 39.74 | 49.09 | 9030.6 | 0.2043% | 86.77% | B
93 | SEDUC890 | PRÓPRIA | ENSAIO - PROFUNDIDADE DE CARBONATAÇÃO | UN | 46 | 150 | 185.31 | 8524.26 | 0.1929% | 86.96% | B
94 | 92768 | SINAPI | ARMAÇÃO DE LAJE DE ESTRUTURA CONVENCIONAL DE CONCRETO ARMADO UTILIZANDO AÇO CA-60 DE 5,0 MM - MONTAGEM. AF_06/2022 | KG | 541.7 | 12.55 | 15.5 | 8396.35 | 0.19% | 87.15% | B
95 | SEDUC480 | PRÓPRIA | CENTRAL DE ALARME ENDEREÇÁVEL DE INCENDIO COM SISTEMA P/ ATÉ 250 DISPOSITIVOS, MARCAL VERIN OU SIMILAR, MODELO VRE-250 C/ BATERIA DE 12V E 7AMPERES (REF: 11820/ORSE-ORSE-05/2024) | UN | 1 | 6756.08 | 8346.46 | 8346.46 | 0.1888% | 87.34% | B
96 | 89356 | SINAPI | TUBO, PVC, SOLDÁVEL, DE 25MM, INSTALADO EM RAMAL OU SUB-RAMAL DE ÁGUA - FORNECIMENTO E INSTALAÇÃO. AF_06/2022 | M | 292.91 | 23.06 | 28.49 | 8345.01 | 0.1888% | 87.53% | B
97 | SEDUC301 | PRÓPRIA | CUBA DE EMBUTIR OVAL EM LOUÇA BRANCA, 35 X 50CM OU EQUIVALENTE, INCLUSO VÁLVULA E SIFÃO TIPO COPO EM METAL CROMADO - FORNECIMENTO E INSTALAÇÃO | UN | 15 | 448.57 | 554.16 | 8312.4 | 0.1881% | 87.72% | B
98 | SEDUC893 | PRÓPRIA | ELABORAÇÃO DE PROJETO EXECUTIVO DE CÁLCULO DE RECUPERAÇÃO DE ESTRUTURAS COM REFORÇO | UN | 1 | 6658.2 | 8225.54 | 8225.54 | 0.1861% | 87.9% | B
99 | 99059 | SINAPI | LOCAÇÃO CONVENCIONAL DE OBRA, UTILIZANDO GABARITO DE TÁBUAS CORRIDAS PONTALETADAS A CADA 2,00M - 2 UTILIZAÇÕES. AF_03/2024 | M | 109.5 | 60.31 | 74.51 | 8158.85 | 0.1846% | 88.09% | B
100 | 89578 | SINAPI | TUBO PVC, SÉRIE R, ÁGUA PLUVIAL, DN 100 MM, FORNECIDO E INSTALADO EM CONDUTORES VERTICAIS DE ÁGUAS PLUVIAIS. AF_06/2022 | M | 212.8 | 30.45 | 37.62 | 8005.54 | 0.1811% | 88.27% | B
101 | SEDUC831 | PRÓPRIA | ESCADA METÁLICA C/PISO EM CHAPA XADREZ 3.0MM, H = 1,00M, VIGA W200 X 15 E PILAR W150 X 13, INCLUSO GUARDA CORPO Ø 1.1/2" , ESP = 2,65MM, RODÍZIOS INDUSTRIAL, C/ PINT FUNDO E ACAB. 2 DEMÃO (PROJETO ESQUEMÁTCO- OBRA: CONSTÂNCIO) - FORNEC. E MONTAGEM (REF: 13048/ORSE-ORSE-09/2025) | UN | 1 | 6442.81 | 7959.45 | 7959.45 | 0.1801% | 88.45% | B
102 | 92267 | SINAPI | FABRICAÇÃO DE FÔRMA PARA LAJES, EM CHAPA DE MADEIRA COMPENSADA RESINADA, E = 17 MM. AF_09/2020 | M2 | 95.4 | 67.07 | 82.86 | 7904.85 | 0.1789% | 88.63% | B
103 | SEDUC86 | PRÓPRIA | PISO PODOTÁTIL INTERNO EM BORRACHA, ASSENTAMENTO COM COLA VINIL (FORNECIMENTO E ASSENTAMENTO) | M2 | 13.41 | 459.35 | 567.48 | 7609.91 | 0.1722% | 88.8% | B
104 | 92654 | SINAPI | TUBO DE AÇO GALVANIZADO COM COSTURA, CLASSE MÉDIA, CONEXÃO ROSQUEADA, DN 50 (2"), INSTALADO EM REDE DE ALIMENTAÇÃO PARA SPRINKLER - FORNECIMENTO E INSTALAÇÃO. AF_10/2020 | M | 65.6 | 91.66 | 113.24 | 7428.54 | 0.1681% | 88.97% | B
105 | 92769 | SINAPI | ARMAÇÃO DE LAJE DE ESTRUTURA CONVENCIONAL DE CONCRETO ARMADO UTILIZANDO AÇO CA-50 DE 6,3 MM - MONTAGEM. AF_06/2022 | KG | 506.6 | 11.63 | 14.37 | 7279.84 | 0.1647% | 89.13% | B
106 | SEDUC654 | PRÓPRIA | LOCAÇÃO DE CONTÊINER BANHEIRO COM 02 VASOS SANITÁRIOS, 01 LAVATÓRIO E 04 CHUVEIROS - 6,00 X 2,35M (REF: C4995-SEINFRA 28) | MÊS | 5 | 1163.86 | 1437.83 | 7189.15 | 0.1627% | 89.3% | B
107 | SEDUC260 | PRÓPRIA | ESPELHO CRISTAL, ESPESSURA 4MM, COM PARAFUSOS DE FIXAÇÃO, SEM MOLDURA | M2 | 9.52 | 602.54 | 744.38 | 7086.5 | 0.1603% | 89.46% | B
108 | 94805 | SINAPI | PORTA DE ALUMÍNIO DE ABRIR PARA VIDRO SEM GUARNIÇÃO, 87X210CM, FIXAÇÃO COM PARAFUSOS, INCLUSIVE VIDROS - FORNECIMENTO E INSTALAÇÃO. AF_10/2025 | UN | 7 | 805.99 | 995.72 | 6970.04 | 0.1577% | 89.61% | B
109 | 94590 | SINAPI | CONTRAMARCO DE ALUMÍNIO, FIXAÇÃO COM PARAFUSO - FORNECIMENTO E INSTALAÇÃO. AF_11/2024 | M | 200.6 | 27.8 | 34.34 | 6888.61 | 0.1559% | 89.77% | B
110 | SEDUC871 | PRÓPRIA | TELA DE AÇO GALVANIZADO, FIO 12 BWG, MALHA 1/2", ONDULADA, QUADRADA, SEM REVESTIMENTO (REF: C2423-SEINFRA 28) | M2 | 14 | 395.52 | 488.63 | 6840.82 | 0.1548% | 89.93% | B
111 | SEDUC889 | PRÓPRIA | ENSAIO - PACOMETRIA TIPO 1 (SEM DETERMINAÇÃO DE BITOLA) | UN | 46 | 120 | 148.25 | 6819.5 | 0.1543% | 90.08% | B
112 | SEDUC475 | PRÓPRIA | HIDRANTE C/REGISTRO GLOBO ANGULAR D= 65MM (2 1/2") (REF: C1456-SEINFRA 28) | UN | 6 | 911.88 | 1126.54 | 6759.24 | 0.1529% | 90.23% | B
113 | SEDUC11 | PRÓPRIA | KIT DE CFTV COMPOSTO DE DVR DE 08 CANAIS, HD DE 2TB, 08 CÂMERAS HD. INCLUSIVE CABOS, CONECTORES E DEMAIS EQUIPAMENTOS NECESSÁRIOS AO SISTEMA | UN | 1 | 5399.51 | 6670.55 | 6670.55 | 0.1509% | 90.38% | B
114 | 105024 | SINAPI | VERGA MOLDADA IN LOCO EM CONCRETO, ESPESSURA DE *10* CM. AF_03/2024 | M | 101.8 | 52.6 | 64.98 | 6614.96 | 0.1497% | 90.53% | B
115 | 97650 | SINAPI | REMOÇÃO DE TRAMA DE MADEIRA PARA COBERTURA, DE FORMA MANUAL, SEM REAPROVEITAMENTO. AF_09/2023 | M2 | 668.79 | 7.73 | 9.55 | 6386.94 | 0.1445% | 90.68% | B
116 | SEDUC235 | PRÓPRIA | BARRA ANTIPANICO DUPLA | UN | 4 | 1275.05 | 1575.2 | 6300.8 | 0.1426% | 90.82% | B
117 | 100746 | SINAPI | PINTURA COM TINTA ALQUÍDICA DE ACABAMENTO (ESMALTE SINTÉTICO BRILHANTE) APLICADA A ROLO OU PINCEL SOBRE SUPERFÍCIES METÁLICAS (EXCETO PERFIL) EXECUTADO EM OBRA (POR DEMÃO). AF_01/2020 | M2 | 202.54 | 25.14 | 31.06 | 6290.89 | 0.1423% | 90.96% | B
118 | 100722 | SINAPI | PINTURA COM TINTA ALQUÍDICA DE FUNDO (TIPO ZARCÃO) APLICADA A ROLO OU PINCEL SOBRE SUPERFÍCIES METÁLICAS (EXCETO PERFIL) EXECUTADO EM OBRA (POR DEMÃO). AF_01/2020 | M2 | 202.54 | 24.74 | 30.56 | 6189.62 | 0.14% | 91.1% | B
119 | 97440 | SINAPI | TÊ, EM AÇO, CONEXÃO RANHURADA, DN 65 (2 1/2"), INSTALADO EM PRUMADAS - FORNECIMENTO E INSTALAÇÃO. AF_10/2020 | UN | 32 | 154.06 | 190.33 | 6090.56 | 0.1378% | 91.24% | B
120 | SEDUC461 | PRÓPRIA | (COMPOSIÇÃO REPRESENTATIVA) DO SERVIÇO DE INST. TUBO PVC, SÉRIE N, ESGOTO PREDIAL, 100 MM (INST. RAMAL DESCARGA, RAMAL DE ESG. SANIT., PRUMADA ESG. SANIT., VENTILAÇÃO OU SUB-COLETOR AÉREO), INCL. CORTES, FIXAÇÕES, P/ PRÉDIOS. | M | 117.5 | 41.25 | 50.96 | 5987.8 | 0.1355% | 91.38% | B
121 | 92760 | SINAPI | ARMAÇÃO DE PILAR OU VIGA DE ESTRUTURA CONVENCIONAL DE CONCRETO ARMADO UTILIZANDO AÇO CA-50 DE 6,3 MM - MONTAGEM. AF_06/2022 | KG | 383.5 | 12.14 | 15 | 5752.5 | 0.1302% | 91.51% | B
122 | 91937 | SINAPI | CAIXA OCTOGONAL 3" X 3", PVC, INSTALADA EM LAJE - FORNECIMENTO E INSTALAÇÃO. AF_03/2023 | UN | 300 | 15.27 | 18.86 | 5658 | 0.128% | 91.63% | B
123 | SEDUC277 | PRÓPRIA | LIMPEZA GERAL E FINAL DA OBRA | M2 | 981.07 | 4.48 | 5.53 | 5425.31 | 0.1227% | 91.76% | B
124 | SEDUC481 | PRÓPRIA | ELETRODUTO DE AÇO GALVANIZADO, CLASSE LEVE, DN 20 MM (3/4"), APARENTE, INSTALADA EM PAREDE - FORNECIMENTO E INSTALAÇÂO (REF: 13612/ORSE-ORSE-05/2024) | M | 190.6 | 22.19 | 27.41 | 5224.35 | 0.1182% | 91.87% | B
125 | SEDUC57 | PRÓPRIA | CHAPIM PRÉ-MOLDADO DE CONCRETO ARMADO E=3CM | M2 | 22.51 | 186.05 | 229.85 | 5173.92 | 0.1171% | 91.99% | B
126 | 98307 | SINAPI | TOMADA DE REDE RJ45 - FORNECIMENTO E INSTALAÇÃO. AF_08/2025 | UN | 66 | 63.3 | 78.2 | 5161.2 | 0.1168% | 92.11% | B
127 | SEDUC123 | PRÓPRIA | INSTALAÇÃO DE DPS 45KA CLASSE II, INCLUSO DISJUNTOR DE PROTEÇÃO | UN | 40 | 102.83 | 127.04 | 5081.6 | 0.115% | 92.22% | B
128 | SEDUC884 | PRÓPRIA | ELABORAÇÃO DE PROJETO EXECUTIVO DE CÁLCULO ESTRUTURAL PARA FUNDAÇÕES | UN | 1 | 4027.9 | 4976.07 | 4976.07 | 0.1126% | 92.34% | B
129 | SEDUC35 | PRÓPRIA | ALVENARIA DE EMBASAMENTO EM TIJOLO CERÂMICO DE 06 FUROS (09X14X19CM), ESPESSURA DE 14CM, ASSENTADO COM ARGAMASSA TRAÇO 1:4 (CIMENTO E AREIA) | M3 | 4.5 | 876.17 | 1082.42 | 4870.89 | 0.1102% | 92.45% | B
130 | 91941 | SINAPI | CAIXA RETANGULAR 4" X 2" BAIXA (0,30 M DO PISO), PVC, INSTALADA EM PAREDE - FORNECIMENTO E INSTALAÇÃO. AF_03/2023 | UN | 350 | 11.26 | 13.91 | 4868.5 | 0.1102% | 92.56% | B
131 | 101879 | SINAPI | QUADRO DE DISTRIBUIÇÃO DE ENERGIA EM CHAPA DE AÇO GALVANIZADO, DE EMBUTIR, COM BARRAMENTO TRIFÁSICO, PARA 24 DISJUNTORES DIN 100A - FORNECIMENTO E INSTALAÇÃO. AF_07/2025 | UN | 6 | 643.03 | 794.4 | 4766.4 | 0.1078% | 92.66% | B
132 | SEDUC238 | PRÓPRIA | BANCADA EM AÇO INOX - 304, L=60CM, PARA CUBAS SIMPLES, CONCRETADA, ACABAMENTO LISO E POLIDO, ASSENTADA COM ARGAMASSA TRAÇO T-1(1:3), EXCLUSIVE CUBA, SIFÃO, VÁLVULA E TORNEIRA | M | 3.4 | 1133.75 | 1400.63 | 4762.14 | 0.1077% | 92.77% | B
133 | 97629 | SINAPI | DEMOLIÇÃO DE LAJES, EM CONCRETO ARMADO, DE FORMA MECANIZADA COM MARTELETE, SEM REAPROVEITAMENTO. AF_09/2023 | M3 | 44.71 | 85.68 | 105.85 | 4732.55 | 0.1071% | 92.88% | B
134 | 96619 | SINAPI | LASTRO DE CONCRETO MAGRO, APLICADO EM BLOCOS DE COROAMENTO OU SAPATAS, ESPESSURA DE 5 CM. AF_01/2024 | M2 | 77.25 | 49.24 | 60.83 | 4699.12 | 0.1063% | 92.99% | B
135 | 88484 | SINAPI | FUNDO SELADOR ACRÍLICO, APLICAÇÃO MANUAL EM TETO, UMA DEMÃO. AF_04/2023 | M2 | 766.15 | 4.92 | 6.08 | 4658.2 | 0.1054% | 93.09% | B
136 | 92678 | SINAPI | JOELHO 90 GRAUS, EM FERRO GALVANIZADO, CONEXÃO ROSQUEADA, DN 65 (2 1/2"), INSTALADO EM REDE DE ALIMENTAÇÃO PARA SPRINKLER - FORNECIMENTO E INSTALAÇÃO. AF_10/2020 | UN | 31 | 115.93 | 143.22 | 4439.82 | 0.1005% | 93.19% | B
137 | 92770 | SINAPI | ARMAÇÃO DE LAJE DE ESTRUTURA CONVENCIONAL DE CONCRETO ARMADO UTILIZANDO AÇO CA-50 DE 8,0 MM - MONTAGEM. AF_06/2022 | KG | 331.8 | 10.8 | 13.34 | 4426.21 | 0.1001% | 93.29% | B
138 | SEDUC662 | PRÓPRIA | PORTA DE ABRIR, EM VIDRO TEMPERADO, 90X210 CM, ESPESSURA 10 MM, INCLUSIVE ACESSÓRIOS. AF_01/2021 (REF: 102184-SINAPI-06/2025) | UN | 3 | 1177.71 | 1454.94 | 4364.82 | 0.09876% | 93.39% | B
139 | SEDUC868 | PRÓPRIA | FORNECIMENTO E INSTALAÇÃO DE BUCHA DE PASSAGEM INTERNA/INTERNA, EM PORCELANA, CLASSE 15 KV, CORRENTE 400A (NBI 110 KV), INCLUSO SUPORTE P/BUCHA (REF: 10294/ORSE-ORSE-11/2025) | UN | 3 | 1084.87 | 1340.25 | 4020.75 | 0.09097% | 93.48% | B
140 | SEDUC803 | PRÓPRIA | LUMINÁRIA PLAFON DE SOBROPOR EM LED 22.5X22.5 CM, 18W 4000K BIVOLT, AVANT OU SIMILAR (REF: 13670/ORSE-ORSE-09/2025) | UN | 54 | 60 | 74.12 | 4002.48 | 0.09056% | 93.57% | B
141 | SEDUC830 | PRÓPRIA | ESTRUTURA METÁLICA EM AÇO P/ MEZANINOS E PLATAFORMAS, VÃO LIVRE ATÉ 6,00M, CHAPA XADREZ 1/8", ÁREA SUPERIOR A 50 M2, SOBRECARGA 300 KG/M2, PINTURA 01 DEMÃO DE EPOXI FUNDO ÓXIDO DE FERRO + 02 DEMÃOS DE ESMALTE EPOXI BRANCO. REV 03_03/2022 (REF: 12371/ORSE-ORSE-05/2025) | M2 | 4.31 | 747.6 | 923.59 | 3980.67 | 0.09006% | 93.66% | B
142 | SEDUC398 | PRÓPRIA | EXTINTOR DE PÓ QUIMICO SECO ABC REF ORSE (12315/ORSE) | UN | 10 | 321.97 | 397.76 | 3977.6 | 0.08999% | 93.75% | B
143 | SEDUC875 | PRÓPRIA | BARRAMENTO DE ALTA TENSÃO EM VERGALHÃO DE COBRE NU 3/8" | UN | 16 | 200 | 247.08 | 3953.28 | 0.08944% | 93.84% | B
144 | 92990 | SINAPI | CABO DE COBRE FLEXÍVEL ISOLADO, 70 MM², ANTI-CHAMA 0,6/1,0 KV, PARA REDE ENTERRADA DE DISTRIBUIÇÃO DE ENERGIA ELÉTRICA - FORNECIMENTO E INSTALAÇÃO. AF_12/2021 | M | 35.6 | 88.97 | 109.91 | 3912.8 | 0.08853% | 93.93% | B
145 | 89987 | SINAPI | REGISTRO DE GAVETA BRUTO, LATÃO, ROSCÁVEL, 3/4", COM ACABAMENTO E CANOPLA CROMADOS - FORNECIMENTO E INSTALAÇÃO. AF_08/2021 | UN | 28 | 110.57 | 136.6 | 3824.8 | 0.08654% | 94.02% | B
146 | SEDUC814 | PRÓPRIA | FORNECIMENTO E INSTALAÇÃO DE TUBO DE BORRACHA ELASTOMÉRICA ARMAFLEX M-42 Ø 1 1/4" (REF: 11393/ORSE-ORSE-09/2025) | M | 81.1 | 37.75 | 46.64 | 3782.5 | 0.08558% | 94.1% | B
147 | 96527 | SINAPI | ESCAVAÇÃO MANUAL PARA VIGA BALDRAME OU SAPATA CORRIDA (INCLUINDO ESCAVAÇÃO PARA COLOCAÇÃO DE FÔRMAS). AF_01/2024 | M3 | 29.42 | 103.8 | 128.23 | 3772.53 | 0.08535% | 94.19% | B
148 | SEDUC826 | PRÓPRIA | ANDAIME METÁLICO FACHADEIRO - LOCAÇÃO MENSAL , EXCETO MONTAGEM, DESMONTAGEM E TELA (REF: 13311/ORSE-ORSE-09/2025) | M2XMÊS | 80 | 37.7 | 46.57 | 3725.6 | 0.08429% | 94.27% | B
149 | 102118 | SINAPI | BOMBA CENTRÍFUGA, TRIFÁSICA, 3 CV OU 2,96 HP, HM 34 A 40 M, Q 8,6 A 14,8 M3/H - FORNECIMENTO E INSTALAÇÃO. AF_11/2025_PS | UN | 1 | 2886.82 | 3566.38 | 3566.38 | 0.08069% | 94.35% | B
150 | 104166 | SINAPI | TUBO PVC, SÉRIE R, ÁGUA PLUVIAL, DN 150 MM, FORNECIDO E INSTALADO EM RAMAL DE ENCAMINHAMENTO. AF_06/2022 | M | 40.3 | 68.68 | 84.85 | 3419.46 | 0.07737% | 94.43% | B
151 | 102489 | SINAPI | PINTURA HIDROFUGANTE COM SILICONE, APLICAÇÃO MANUAL, 2 DEMÃOS. AF_05/2021 | M2 | 81.5 | 33.83 | 41.79 | 3405.88 | 0.07706% | 94.51% | B
152 | SEDUC794 | PRÓPRIA | CAIXA DE INSPEÇÃO EM PVC 300MM (REF: 04718/ORSE-ORSE-09/2025) | UN | 7 | 387.29 | 478.46 | 3349.22 | 0.07578% | 94.58% | B
153 | SEDUC805 | PRÓPRIA | FITA DE LED COM FONTE BIVOLT, 5M, E = 8MM, 2.700K (LUZ AMARELA), TIPO COB, G-LIGHT OU SIMILAR (REF: 13594/ORSE-ORSE-09/2025) | M | 151 | 17.51 | 21.63 | 3266.13 | 0.0739% | 94.66% | B
154 | SEDUC240 | PRÓPRIA | LAVATÓRIO LOUÇA BRANCA COM COLUNA SUSPENSA (PARA PCD), 45 X 55CM OU EQUIVALENTE, INCLUSO SIFÃO TIPO GARRAFA, VÁLVULA, ENGATE FLEXÍVEL EM METAL CROMADO, TORNEIRA TEMPORIZADORA CROMADA (PADRÃO MÉDIO) - FORNECIMENTO E INSTALAÇÃO. | UN | 3 | 865.51 | 1069.25 | 3207.75 | 0.07258% | 94.73% | B
155 | 92764 | SINAPI | ARMAÇÃO DE PILAR OU VIGA DE ESTRUTURA CONVENCIONAL DE CONCRETO ARMADO UTILIZANDO AÇO CA-50 DE 16,0 MM - MONTAGEM. AF_06/2022 | KG | 321.6 | 8.06 | 9.96 | 3203.14 | 0.07247% | 94.8% | B
156 | 91869 | SINAPI | ELETRODUTO RÍGIDO ROSCÁVEL, PVC, DN 40 MM (1 1/4"), PARA CIRCUITOS TERMINAIS, INSTALADO EM LAJE - FORNECIMENTO E INSTALAÇÃO. AF_03/2023 | M | 140.83 | 17.87 | 22.08 | 3109.53 | 0.07035% | 94.87% | B
157 | SEDUC791 | PRÓPRIA | VÁLVULA DE RETENÇÃO HORIZONTAL, DE PVC, ROSCÁVEL, 6" - FORNECIMENTO E INSTALAÇÃO. AF_08/2021 (REF: 99626-SINAPI-09/2025) | UN | 9 | 277.97 | 343.4 | 3090.6 | 0.06993% | 94.94% | B
158 | 97643 | SINAPI | REMOÇÃO DE PISO DE MADEIRA (ASSOALHO E BARROTE), DE FORMA MANUAL, SEM REAPROVEITAMENTO. AF_09/2023 | M2 | 95.15 | 25.53 | 31.54 | 3001.03 | 0.0679% | 95.01% | C
159 | SEDUC228 | PRÓPRIA | FORNECIMENTO E INSTALAÇÃO DE PLACA DE SINALIZAÇÃO DE SEGURANÇA CONTRA INCÊNDIO, COM SETA INDICATIVA PARA SAÍDA DE EMERGÊNCIA, FOTOLUMINESCENTE DE 20X40CM, EM PVC DE 2 MM, ANTI-CHAMAS (SÍMBOLOS, CORES E PICTOGRAMAS CONFORME NBR 16820) | UN | 47 | 50.95 | 62.94 | 2958.18 | 0.06693% | 95.08% | C
160 | 97647 | SINAPI | REMOÇÃO DE TELHAS DE FIBROCIMENTO METÁLICA E CERÂMICA, DE FORMA MANUAL, SEM REAPROVEITAMENTO. AF_09/2023 | M2 | 668.79 | 3.58 | 4.42 | 2956.05 | 0.06688% | 95.14% | C
161 | SEDUC785 | PRÓPRIA | SPRINKLER TIPO PENDENTE, 68 °C, UNIÃO POR ROSCA DN 20 MM (3/4") - FORNECIMENTO E INSTALAÇÃO. AF_10/2020 (REF: 95696-SINAPI-09/2025) | UN | 39 | 60.8 | 75.11 | 2929.29 | 0.06628% | 95.21% | C
162 | 92000 | SINAPI | TOMADA BAIXA DE EMBUTIR (1 MÓDULO), 2P+T 10 A, INCLUINDO SUPORTE E PLACA - FORNECIMENTO E INSTALAÇÃO. AF_03/2023 | UN | 70 | 33.74 | 41.68 | 2917.6 | 0.06601% | 95.28% | C
163 | 97535 | SINAPI | TUBO DE AÇO GALVANIZADO COM COSTURA, CLASSE MÉDIA, CONEXÃO ROSQUEADA, DN 25 (1"), INSTALADO EM REDE DE ALIMENTAÇÃO PARA SPRINKLER - FORNECIMENTO E INSTALAÇÃO. AF_10/2020 | M | 48 | 48.8 | 60.29 | 2893.92 | 0.06548% | 95.34% | C
164 | 86915 | SINAPI | TORNEIRA CROMADA DE MESA, 1/2" OU 3/4", PARA LAVATÓRIO, PADRÃO MÉDIO - FORNECIMENTO E INSTALAÇÃO. AF_01/2020 | UN | 15 | 153.41 | 189.52 | 2842.8 | 0.06432% | 95.41% | C
165 | SEDUC355 | PRÓPRIA | SOLICITAÇÃO DE EVT JUNTO A EQUATORIAL | UN | 1 | 2289.8 | 2828.82 | 2828.82 | 0.064% | 95.47% | C
166 | SEDUC747 | PRÓPRIA | DISJUNTOR TRIFÁSICO TPO DIN DE 250A INSTALADO EM QUADRO. | UN | 2 | 1136.3 | 1403.79 | 2807.58 | 0.06352% | 95.53% | C
167 | 98302 | SINAPI | PATCH PANEL 24 PORTAS, CATEGORIA 6 - FORNECIMENTO E INSTALAÇÃO. AF_08/2025 | UN | 2 | 1126.34 | 1391.48 | 2782.96 | 0.06297% | 95.6% | C
168 | SEDUC773 | PRÓPRIA | HIDRANTE DE RECALQUE INCLUINDO CAIXA EM ALVENARIA DE TIJOLOS MACIÇOS ESP. = 0,12M, DIM. INT. = 0.40 X 0.60 X 0.35M, COM TAMPA EM FERRO FUNDIDO 0,40 X 0,60 E FUNDO COM BRITA (REF: 11894/ORSE-ORSE-09/2025) | UN | 2 | 1090.97 | 1347.78 | 2695.56 | 0.06099% | 95.66% | C
169 | SEDUC545 | PRÓPRIA | DISJUNTOR TERMOMAGNETICO TRIPOLAR 350 A, PADRÃO DIN (EUROPEU - LINHA BRANCA), 65KA (REF: 11558/ORSE-ORSE-12/2023) | UN | 1 | 2166.41 | 2676.38 | 2676.38 | 0.06055% | 95.72% | C
170 | 103689 | SINAPI | FORNECIMENTO E INSTALAÇÃO DE PLACA DE OBRA COM CHAPA GALVANIZADA E ESTRUTURA DE MADEIRA. AF_03/2022_PS | M2 | 4.5 | 464.04 | 573.28 | 2579.76 | 0.05837% | 95.78% | C
171 | 92771 | SINAPI | ARMAÇÃO DE LAJE DE ESTRUTURA CONVENCIONAL DE CONCRETO ARMADO UTILIZANDO AÇO CA-50 DE 10,0 MM - MONTAGEM. AF_06/2022 | KG | 204.3 | 9.55 | 11.8 | 2410.74 | 0.05454% | 95.83% | C
172 | 92670 | SINAPI | JOELHO 90 GRAUS, EM FERRO GALVANIZADO, CONEXÃO ROSQUEADA, DN 25 (1"), INSTALADO EM REDE DE ALIMENTAÇÃO PARA SPRINKLER - FORNECIMENTO E INSTALAÇÃO. AF_10/2020 | UN | 52 | 36.96 | 45.66 | 2374.32 | 0.05372% | 95.88% | C
173 | 96546 | SINAPI | ARMAÇÃO DE BLOCO UTILIZANDO AÇO CA-50 DE 10 MM - MONTAGEM. AF_01/2024 | KG | 145.5 | 12.92 | 15.96 | 2322.18 | 0.05254% | 95.94% | C
174 | SEDUC753 | PRÓPRIA | DIVISÓRIA COM PLACA MDF 25MM REVESTIDO COM CHAPA EM FÓRMICA ALMOND REF.: L112 OU SIMILAR - REV 01 (REF: 08854/ORSE-ORSE-03/2025) | M2 | 5.84 | 313.74 | 387.59 | 2263.53 | 0.05121% | 95.99% | C
175 | 96985 | SINAPI | HASTE DE ATERRAMENTO, DIÂMETRO 5/8", COM 3 METROS - FORNECIMENTO E INSTALAÇÃO. AF_08/2023 | UN | 21 | 85.98 | 106.22 | 2230.62 | 0.05047% | 96.04% | C
176 | SEDUC199 | PRÓPRIA | PERFILADO PERFURADO 38 X 38 MM - FORNECIMENTO E INSTALAÇÃO | M | 125 | 14.3 | 17.67 | 2208.75 | 0.04997% | 96.09% | C
177 | 89856 | SINAPI | LUVA SIMPLES, PVC, SERIE NORMAL, ESGOTO PREDIAL, DN 100 MM, JUNTA ELÁSTICA, FORNECIDO E INSTALADO EM SUBCOLETOR AÉREO DE ESGOTO SANITÁRIO. AF_08/2022 | UN | 89 | 20.06 | 24.78 | 2205.42 | 0.0499% | 96.14% | C
178 | 105030 | SINAPI | CONTRAVERGA MOLDADA IN LOCO EM CONCRETO, ESPESSURA DE *10* CM. AF_03/2024 | M | 42.55 | 41.24 | 50.95 | 2167.92 | 0.04905% | 96.19% | C
179 | SEDUC800 | PRÓPRIA | FORNECIMENTO E INSTALAÇÃO DE HASTE DE ATERRAMENTO GALVANIZADA A FOGO 3/8"X3,45M (RE-BAR) TEL-760, EXCLUSIVE CLIPS (REF: 07903/ORSE-ORSE-09/2025) | UN | 20 | 87.64 | 108.27 | 2165.4 | 0.04899% | 96.24% | C
180 | SEDUC573 | PRÓPRIA | FORNECIMENTO E INSTALAÇÃO FIBRA OPTICA | M | 55 | 31.58 | 39.01 | 2145.55 | 0.04854% | 96.29% | C
181 | SEDUC166 | PRÓPRIA | ARANDELA TARTARUGA EM ALUMINIO, COM LAMPADA DE LED 15W | UN | 18 | 94.52 | 116.77 | 2101.86 | 0.04756% | 96.33% | C
182 | 98463 | SINAPI | SUPORTE ISOLADOR PARA FIXAÇÃO DA CORDOALHA DE COBRE EM ALVENARIA OU CONCRETO - FORNECIMENTO E INSTALAÇÃO. AF_08/2023 | UN | 66 | 25.13 | 31.05 | 2049.3 | 0.04637% | 96.38% | C
183 | SEDUC229 | PRÓPRIA | CAMPAINHA (ALARME) TIPO GONGO 4" VCC, PARA INCÊNDIO | UN | 6 | 276.17 | 341.18 | 2047.08 | 0.04632% | 96.43% | C
184 | 94573 | SINAPI | JANELA DE ALUMÍNIO DE CORRER COM 4 FOLHAS PARA VIDROS (VIDROS INCLUSOS), COM BANDEIRA, BATENTE/ REQUADRO 6 A 14 CM, ACABAMENTO COM ACETATO OU BRILHANTE, FIXAÇÃO COM PARAFUSO, SEM GUARNIÇÃO/ ALIZAR, DIMENSÕES 150X120 CM, VEDAÇÃO COM SILICONE, EXCLUSIVE CONTRAMARCO - FORNECIMENTO E INSTALAÇÃO. AF_11/2024 | M2 | 5 | 331.21 | 409.18 | 2045.9 | 0.04629% | 96.47% | C
185 | 92992 | SINAPI | CABO DE COBRE FLEXÍVEL ISOLADO, 95 MM², ANTI-CHAMA 0,6/1,0 KV, PARA REDE ENTERRADA DE DISTRIBUIÇÃO DE ENERGIA ELÉTRICA - FORNECIMENTO E INSTALAÇÃO. AF_12/2021 | M | 14.31 | 115.11 | 142.21 | 2035.03 | 0.04604% | 96.52% | C
186 | SEDUC549 | PRÓPRIA | ABRAÇADEIRA GALVANIZADA TIPO "D" DE 3/4" (REF: 08441/ORSE-ORSE-12/2024) | UN | 217 | 7.57 | 9.35 | 2028.95 | 0.04591% | 96.56% | C
187 | SEDUC775 | PRÓPRIA | VÁLVULA DE FLUXO CONTÍNUO GALVANIZADA (P/ INCENDIO) (REF: 08940/ORSE-ORSE-09/2025) | UN | 4 | 408.65 | 504.85 | 2019.4 | 0.04569% | 96.61% | C
188 | 95253 | SINAPI | VÁLVULA DE ESFERA BRUTA, BRONZE, ROSCÁVEL, 2" - FORNECIMENTO E INSTALAÇÃO. AF_08/2021 | UN | 6 | 267.48 | 330.44 | 1982.64 | 0.04486% | 96.65% | C
189 | SEDUC431 | PRÓPRIA | ANEL DE BORRACHA PARA TUBO PVC SANITARIO D = 50MM (REF: 03404/ORSE-ORSE-05/2024) | UN | 229 | 6.97 | 8.61 | 1971.69 | 0.04461% | 96.7% | C
190 | SEDUC675 | PRÓPRIA | INSTALAÇÃO DE QUADRO DE DISTRIBUIÇÃO DE EMBUTIR 50 DISJUNTORES | UN | 1 | 1545.61 | 1909.45 | 1909.45 | 0.0432% | 96.74% | C
191 | 98563 | SINAPI | PROTEÇÃO MECÂNICA DE SUPERFÍCIE HORIZONTAL COM ARGAMASSA DE CIMENTO E AREIA, TRAÇO 1:3, E=2CM. AF_09/2023 | M2 | 36.28 | 42.4 | 52.38 | 1900.35 | 0.043% | 96.78% | C
192 | 89357 | SINAPI | TUBO, PVC, SOLDÁVEL, DE 32MM, INSTALADO EM RAMAL OU SUB-RAMAL DE ÁGUA - FORNECIMENTO E INSTALAÇÃO. AF_06/2022 | M | 48.09 | 31.8 | 39.29 | 1889.46 | 0.04275% | 96.83% | C
193 | SEDUC876 | PRÓPRIA | FORNECIMENTO DE ISOLADOR DE DISCO POLIMÉRICO 15 KV (REF: 03066/ORSE-ORSE-11/2025) | UN | 23 | 64.2 | 79.31 | 1824.13 | 0.04127% | 96.87% | C
194 | SEDUC754 | PRÓPRIA | TELHAMENTO COM TELHA TRANSLÚCIDA EM FIBRA DE VIDRO,0,50 X 0,19M (REF: 08625/ORSE-ORSE-09/2025) | M2 | 8.79 | 165.19 | 204.08 | 1793.86 | 0.04059% | 96.91% | C
195 | SEDUC458 | PRÓPRIA | (COMPOSIÇÃO REPRESENTATIVA) DO SERVIÇO DE INSTALAÇÃO DE TUBO DE PVC, SÉRIE NORMAL, ESGOTO PREDIAL, DN 40 MM (INSTALADO EM RAMAL DE DESCARGA OU RAMAL DE ESGOTO SANITÁRIO), INCLUSIVE CORTES E FIXAÇÕES, PARA PRÉDIOS. | M | 26.6 | 53.2 | 65.72 | 1748.15 | 0.03955% | 96.95% | C
196 | SEDUC695 | PRÓPRIA | ANEL DE BORRACHA PARA TUBO PVC SANITARIO D = 100MM (REF: 01212/ORSE-ORSE-07/2025) | UN | 219 | 6.46 | 7.98 | 1747.62 | 0.03954% | 96.99% | C
197 | SEDUC630 | PRÓPRIA | PLACA DE IDENTIFICAÇÃO DE AMBIENTES EM ACRÍLICO, 15X60CM, COM APLICAÇÃO EM UMA FACE DE VINIL AUTOADESIVO E FIXADO COM FITA DUPLA FACE / REFERÊNCIA DO ITEM: SEINFRA/CE - C4629 | UN | 34 | 41.57 | 51.36 | 1746.24 | 0.03951% | 97.03% | C
198 | SEDUC262 | PRÓPRIA | ESCADA DE MARINHEIRO EM TUBO DE AÇO GALVANIZADO | M | 3.65 | 379.86 | 469.28 | 1712.87 | 0.03875% | 97.07% | C
199 | 92004 | SINAPI | TOMADA MÉDIA DE EMBUTIR (2 MÓDULOS), 2P+T 10 A, INCLUINDO SUPORTE E PLACA - FORNECIMENTO E INSTALAÇÃO. AF_03/2023 | UN | 23 | 60.02 | 74.15 | 1705.45 | 0.03859% | 97.11% | C
200 | 92656 | SINAPI | TUBO DE AÇO GALVANIZADO COM COSTURA, CLASSE MÉDIA, CONEXÃO ROSQUEADA, DN 80 (3"), INSTALADO EM REDE DE ALIMENTAÇÃO PARA SPRINKLER - FORNECIMENTO E INSTALAÇÃO. AF_10/2020 | M | 9.4 | 145.97 | 180.33 | 1695.1 | 0.03835% | 97.14% | C
201 | 92890 | SINAPI | UNIÃO, EM FERRO GALVANIZADO, DN 65 (2 1/2"), CONEXÃO ROSQUEADA, INSTALADO EM PRUMADAS - FORNECIMENTO E INSTALAÇÃO. AF_10/2020 | UN | 7 | 194.77 | 240.62 | 1684.34 | 0.03811% | 97.18% | C
202 | SEDUC174 | PRÓPRIA | LUVA DE FERRO GALVANIZADO 1"- FORNECIMENTO E INSTALAÇÃO. | UN | 32 | 42.54 | 52.55 | 1681.6 | 0.03805% | 97.22% | C
203 | 97063 | SINAPI | MONTAGEM E DESMONTAGEM DE ANDAIME MODULAR FACHADEIRO, COM PISO METÁLICO, PARA EDIFÍCIOS COM MULTIPLOS PAVIMENTOS (EXCLUSIVE ANDAIME E LIMPEZA). AF_03/2024 | M2 | 80 | 16.92 | 20.9 | 1672 | 0.03783% | 97.26% | C
204 | 89508 | SINAPI | TUBO PVC, SÉRIE R, ÁGUA PLUVIAL, DN 40 MM, FORNECIDO E INSTALADO EM RAMAL DE ENCAMINHAMENTO. AF_06/2022 | M | 84.9 | 15.84 | 19.57 | 1661.49 | 0.03759% | 97.3% | C
205 | SEDUC479 | PRÓPRIA | VÁLVULA DE RETENÇÃO HORIZ.OU VERT. D= 65MM (2 1/2") (REF: C2703-SEINFRA 28) | UN | 3 | 445.72 | 550.64 | 1651.92 | 0.03738% | 97.33% | C
206 | SEDUC787 | PRÓPRIA | FORNECIMENTO E ASSENTAMENTO DE TE DE REDUÇÃO DE FERRO GALVANIZADO DE 2" X 1" (REF: 10895/ORSE-ORSE-09/2025) | UN | 15 | 87.62 | 108.25 | 1623.75 | 0.03674% | 97.37% | C
207 | 98555 | SINAPI | IMPERMEABILIZAÇÃO DE SUPERFÍCIE COM ARGAMASSA POLIMÉRICA / MEMBRANA ACRÍLICA, 3 DEMÃOS. AF_09/2023 | M2 | 36.28 | 35.92 | 44.38 | 1610.11 | 0.03643% | 97.41% | C
208 | SEDUC280 | PRÓPRIA | PLACA DE INAUGURAÇÃO EM AÇO ESCOVADO, 60X40CM, COM GRAVAÇÃO EM BAIXO RELEVO POR CORROSÃO QUÍMICA E FIXADO COM PARAFUSO FRANCES | UN | 1 | 1302.04 | 1608.54 | 1608.54 | 0.03639% | 97.44% | C
209 | SEDUC178 | PRÓPRIA | ELETRODUTO EM FERRO GALVANIZADO PESADO SEM COSTURA 1 1/2" X 3M | M | 22 | 58.69 | 72.51 | 1595.22 | 0.03609% | 97.48% | C
210 | 95945 | SINAPI | ARMAÇÃO DE ESCADA, DE UMA ESTRUTURA CONVENCIONAL DE CONCRETO ARMADO UTILIZANDO AÇO CA-50 DE 8,0 MM - MONTAGEM. AF_11/2020 | KG | 85.3 | 14.91 | 18.42 | 1571.23 | 0.03555% | 97.51% | C
211 | 92652 | SINAPI | TUBO DE AÇO GALVANIZADO COM COSTURA, CLASSE MÉDIA, CONEXÃO ROSQUEADA, DN 32 (1 1/4"), INSTALADO EM REDE DE ALIMENTAÇÃO PARA SPRINKLER - FORNECIMENTO E INSTALAÇÃO. AF_10/2020 | M | 21 | 58.99 | 72.88 | 1530.48 | 0.03463% | 97.55% | C
212 | 95695 | SINAPI | CURVA 90 GRAUS, PVC, SERIE R, ÁGUA PLUVIAL, DN 100 MM, JUNTA ELÁSTICA, FORNECIDO E INSTALADO EM CONDUTORES VERTICAIS DE ÁGUAS PLUVIAIS. AF_06/2022 | UN | 21 | 58.16 | 71.85 | 1508.85 | 0.03414% | 97.58% | C
213 | 91953 | SINAPI | INTERRUPTOR SIMPLES (1 MÓDULO), 10A/250V, INCLUINDO SUPORTE E PLACA - FORNECIMENTO E INSTALAÇÃO. AF_03/2023 | UN | 38 | 32.07 | 39.62 | 1505.56 | 0.03406% | 97.62% | C
214 | SEDUC774 | PRÓPRIA | MANÔMETRO 0 A 10 KGF/CM2, D=100MM, CONEXÃO 1/2" BSP - FORNECIMENTO E INSTALAÇÃO (REF: 07859/ORSE-ORSE-09/2025) | UN | 4 | 299.76 | 370.32 | 1481.28 | 0.03351% | 97.65% | C
215 | SEDUC478 | PRÓPRIA | REGISTRO GAVETA BRUTO, D = 65 MM (2 1/2") - REF.1502-B, PN16, DECA OU SIMILAR (REF: 01461/ORSE-ORSE-05/2024) | UN | 3 | 377.09 | 465.86 | 1397.58 | 0.03162% | 97.68% | C
216 | 100859 | SINAPI | MICTÓRIO SIFONADO LOUÇA BRANCA PARA ENTRADA DE ÁGUA EMBUTIDA - PADRÃO ALTO - FORNECIMENTO E INSTALAÇÃO. AF_01/2020 | UN | 1 | 1088.73 | 1345.02 | 1345.02 | 0.03043% | 97.71% | C
217 | 97500 | SINAPI | LUVA COM REDUÇÃO, EM AÇO, CONEXÃO SOLDADA, DN 25 X 20 MM (1" X 3/4"), INSTALADO EM REDE DE ALIMENTAÇÃO PARA SPRINKLER - FORNECIMENTO E INSTALAÇÃO. AF_10/2020 | UN | 39 | 27.22 | 33.63 | 1311.57 | 0.02967% | 97.74% | C
218 | SEDUC243 | PRÓPRIA | PORTA PAPEL HIGIÊNICO ROLÃO (DISPENSER) DE PLÁSTICO, FIXADO NO BOX - FORNECIMENTO E INSTALAÇÃO | UN | 16 | 65.53 | 80.96 | 1295.36 | 0.02931% | 97.77% | C
219 | SEDUC801 | PRÓPRIA | SWITCH 24 PORTAS 10/100 MBPS - FORNECIMENTO (REF: 07867/ORSE-ORSE-09/2025) | UN | 2 | 520 | 642.41 | 1284.82 | 0.02907% | 97.8% | C
220 | SEDUC102 | PRÓPRIA | INSTALAÇÃO DE CAIXA PASSAGEM METALICA 15 X 15 X 10CM. | UN | 28 | 36.21 | 44.73 | 1252.44 | 0.02834% | 97.83% | C
221 | 93672 | SINAPI | DISJUNTOR TRIPOLAR TIPO DIN, CORRENTE NOMINAL DE 40A - FORNECIMENTO E INSTALAÇÃO. AF_07/2025 | UN | 12 | 83.93 | 103.69 | 1244.28 | 0.02815% | 97.86% | C
222 | SEDUC873 | PRÓPRIA | MÃO-DE-OBRA PARA IMPLANTAÇÃO DE CHAVE FACA, COM FORNECIMENTO DE CHAVE FACA (REF: 04839/ORSE-ORSE-11/2025) | UN | 1 | 1006.97 | 1244.01 | 1244.01 | 0.02815% | 97.88% | C
223 | 100868 | SINAPI | BARRA DE APOIO RETA, EM ACO INOX POLIDO, COMPRIMENTO 80 CM, FIXADA NA PAREDE - FORNECIMENTO E INSTALAÇÃO. AF_01/2020 | UN | 4 | 248.79 | 307.36 | 1229.44 | 0.02782% | 97.91% | C
224 | SEDUC141 | PRÓPRIA | CAIXA DE PASSAGEM COM TAMPA PARAFUSADA 200X200X100mm | UN | 10 | 98.18 | 121.29 | 1212.9 | 0.02744% | 97.94% | C
225 | SEDUC302 | PRÓPRIA | CUBA DE EMBUTIR DE AÇO INOXIDÁVEL MÉDIA, INCLUSO VÁLVULA TIPO AMERICANA E SIFÃO TIPO COPO EM METAL CROMADO - FORNECIMENTO E INSTALAÇÃO | UN | 2 | 489.49 | 604.72 | 1209.44 | 0.02736% | 97.97% | C
226 | SEDUC231 | PRÓPRIA | CENTRAL DE ALARME E DETECÇÃO DE INCENDIO, CAPACIDADE: 8 LAÇOS, COM 2 LINHAS, MOD.VR-8L, VERIN OU SIMILAR | UN | 2 | 488.44 | 603.42 | 1206.84 | 0.02731% | 97.99% | C
227 | 89731 | SINAPI | JOELHO 90 GRAUS, PVC, SERIE NORMAL, ESGOTO PREDIAL, DN 50 MM, JUNTA ELÁSTICA, FORNECIDO E INSTALADO EM RAMAL DE DESCARGA OU RAMAL DE ESGOTO SANITÁRIO. AF_08/2022 | UN | 64 | 15.26 | 18.85 | 1206.4 | 0.0273% | 98.02% | C
228 | SEDUC230 | PRÓPRIA | ACIONADOR MANUAL (BOTOEIRA) TIPO QUEBRA-VIDRO, P/INSTAL. INCENDIO | UN | 6 | 159.33 | 196.84 | 1181.04 | 0.02672% | 98.05% | C
229 | SEDUC806 | PRÓPRIA | FORNECIMENTO E INSTALAÇÃO DE TRILHO ELETRIFICADO DE 2M COM 04 SPOTS DIRECIONÁVEIS, INCLUSIVE LÂMPADA PAR 20 (REF: 13517/ORSE-ORSE-09/2025) | UN | 2 | 468.02 | 578.19 | 1156.38 | 0.02616% | 98.08% | C
230 | 93008 | SINAPI | ELETRODUTO RÍGIDO ROSCÁVEL, PVC, DN 50 MM (1 1/2"), PARA REDE ENTERRADA DE DISTRIBUIÇÃO DE ENERGIA ELÉTRICA - FORNECIMENTO E INSTALAÇÃO. AF_12/2021 | M | 49.81 | 18.68 | 23.08 | 1149.61 | 0.02601% | 98.1% | C
231 | 92901 | SINAPI | UNIÃO, EM FERRO GALVANIZADO, CONEXÃO ROSQUEADA, DN 50 (2"), INSTALADO EM REDE DE ALIMENTAÇÃO PARA SPRINKLER - FORNECIMENTO E INSTALAÇÃO. AF_10/2020 | UN | 8 | 114.85 | 141.89 | 1135.12 | 0.02568% | 98.13% | C
232 | 104746 | SINAPI | MINI CAPTOR PARA SPDA - FORNECIMENTO E INSTALAÇÃO. AF_08/2023 | UN | 35 | 26.24 | 32.42 | 1134.7 | 0.02567% | 98.15% | C
233 | SEDUC793 | PRÓPRIA | PRESSURIZADOR ATÉ 12MCA/160W/220V (REF: 12882/ORSE-ORSE-09/2025) | UN | 1 | 912.86 | 1127.75 | 1127.75 | 0.02552% | 98.18% | C
234 | SEDUC194 | PRÓPRIA | LUMINÁRIA LÂMPADA TUBULAR LED 2X18 W | UN | 12 | 74.71 | 92.3 | 1107.6 | 0.02506% | 98.2% | C
235 | 91867 | SINAPI | ELETRODUTO RÍGIDO ROSCÁVEL, PVC, DN 25 MM (3/4"), PARA CIRCUITOS TERMINAIS, INSTALADO EM LAJE - FORNECIMENTO E INSTALAÇÃO. AF_03/2023 | M | 89.2 | 10.03 | 12.39 | 1105.19 | 0.02501% | 98.23% | C
236 | 104063 | SINAPI | CURVA LONGA, 45 GRAUS, PVC OCRE, JUNTA ELÁSTICA, DN 100 MM, PARA COLETOR PREDIAL DE ESGOTO. AF_06/2022 | UN | 14 | 63.25 | 78.14 | 1093.96 | 0.02475% | 98.25% | C
237 | 97882 | SINAPI | CAIXA ENTERRADA ELÉTRICA RETANGULAR, EM CONCRETO PRÉ-MOLDADO, FUNDO COM BRITA, DIMENSÕES INTERNAS: 0,4X0,4X0,4 M. AF_12/2020 | UN | 4 | 218.72 | 270.21 | 1080.84 | 0.02445% | 98.28% | C
238 | 89797 | SINAPI | JUNÇÃO SIMPLES, PVC, SERIE NORMAL, ESGOTO PREDIAL, DN 100 X 100 MM, JUNTA ELÁSTICA, FORNECIDO E INSTALADO EM RAMAL DE DESCARGA OU RAMAL DE ESGOTO SANITÁRIO. AF_08/2022 | UN | 17 | 51.07 | 63.09 | 1072.53 | 0.02427% | 98.3% | C
239 | 99813 | SINAPI | LIMPEZA DE REVESTIMENTO CERÂMICO/ MÁRMORE/ GRANITO EM PAREDE UTILIZANDO DETERGENTE NEUTRO E ESCOVAÇÃO MANUAL. AF_10/2025_PS | M2 | 264.06 | 3.23 | 3.99 | 1053.6 | 0.02384% | 98.33% | C
240 | SEDUC244 | PRÓPRIA | PORTA PAPEL TOALHA (DISPENSER) DE PLÁSTICO, FIXADO NA PAREDE - FORNECIMENTO E INSTALAÇÃO | UN | 13 | 65.53 | 80.96 | 1052.48 | 0.02381% | 98.35% | C
241 | 97897 | SINAPI | CAIXA ENTERRADA HIDRÁULICA RETANGULAR, EM CONCRETO PRÉ-MOLDADO, DIMENSÕES INTERNAS: 0,6X0,6X0,5 M. AF_12/2020 | UN | 2 | 424.46 | 524.38 | 1048.76 | 0.02373% | 98.37% | C
242 | 100863 | SINAPI | BARRA DE APOIO EM "L", EM ACO INOX POLIDO 70 X 70 CM, FIXADA NA PAREDE - FORNECIMENTO E INSTALACAO. AF_01/2020 | UN | 2 | 423.37 | 523.03 | 1046.06 | 0.02367% | 98.4% | C
243 | 89489 | SINAPI | CURVA 90 GRAUS, PVC, SOLDÁVEL, DN 25MM, INSTALADO EM PRUMADA DE ÁGUA - FORNECIMENTO E INSTALAÇÃO. AF_06/2022 | UN | 110 | 7.65 | 9.45 | 1039.5 | 0.02352% | 98.42% | C
244 | 89802 | SINAPI | JOELHO 45 GRAUS, PVC, SERIE NORMAL, ESGOTO PREDIAL, DN 50 MM, JUNTA ELÁSTICA, FORNECIDO E INSTALADO EM PRUMADA DE ESGOTO SANITÁRIO OU VENTILAÇÃO. AF_08/2022 | UN | 77 | 10.91 | 13.48 | 1037.96 | 0.02348% | 98.44% | C
245 | SEDUC874 | PRÓPRIA | ESTRADO (TAPETE) DE BORRACHA ISOLANTE 15 KV - DIMENSÕES 1.000 X 1.000 X 25 MM (REF: 12844/ORSE-ORSE-11/2025) | PÇ | 1 | 830.32 | 1025.78 | 1025.78 | 0.02321% | 98.47% | C
246 | 91875 | SINAPI | LUVA PARA ELETRODUTO, PVC, ROSCÁVEL, DN 25 MM (3/4"), PARA CIRCUITOS TERMINAIS, INSTALADA EM FORRO - FORNECIMENTO E INSTALAÇÃO. AF_03/2023 | UN | 102 | 8.06 | 9.96 | 1015.92 | 0.02299% | 98.49% | C
247 | 104316 | SINAPI | TUBO, PVC, SOLDÁVEL, DE 32MM, INSTALADO EM DRENO DE AR CONDICIONADO - FORNECIMENTO E INSTALAÇÃO. AF_08/2022 | M | 35.5 | 22.92 | 28.32 | 1005.36 | 0.02275% | 98.51% | C
248 | SEDUC619 | PRÓPRIA | CONDULETE EM ALUMÍNIO TIPO LL DE 3/4" (REF: 00390/ORSE-ORSE-11/2024) | UN | 29 | 27.83 | 34.38 | 997.02 | 0.02256% | 98.54% | C
249 | 101907 | SINAPI | EXTINTOR DE INCÊNDIO PORTÁTIL COM CARGA DE CO2 DE 6 KG, CLASSE BC - FORNECIMENTO E INSTALAÇÃO. AF_10/2020_PE | UN | 1 | 803.41 | 992.53 | 992.53 | 0.02246% | 98.56% | C
250 | 95547 | SINAPI | SABONETEIRA PLASTICA TIPO DISPENSER PARA SABONETE LIQUIDO COM RESERVATORIO 800 A 1500 ML, INCLUSO FIXAÇÃO. AF_01/2020 | UN | 13 | 60.39 | 74.61 | 969.93 | 0.02195% | 98.58% | C
251 | 97669 | SINAPI | ELETRODUTO FLEXÍVEL CORRUGADO, PEAD, DN 90 (3"), PARA REDE ENTERRADA DE DISTRIBUIÇÃO DE ENERGIA ELÉTRICA - FORNECIMENTO E INSTALAÇÃO. AF_12/2021 | M | 32.9 | 23.85 | 29.46 | 969.23 | 0.02193% | 98.6% | C
252 | SEDUC780 | PRÓPRIA | BUCHA DE REDUÇÃO DE AÇO GALVANIZADO 2 1/2" X 1 1/4" (REF: C4374-SEINFRA 28) | UN | 15 | 52.1 | 64.36 | 965.4 | 0.02184% | 98.62% | C
253 | 92378 | SINAPI | LUVA, EM FERRO GALVANIZADO, DN 65 (2 1/2"), CONEXÃO ROSQUEADA, INSTALADO EM REDE DE ALIMENTAÇÃO PARA HIDRANTE - FORNECIMENTO E INSTALAÇÃO. AF_10/2020 | UN | 8 | 97.25 | 120.14 | 961.12 | 0.02175% | 98.64% | C
254 | 95944 | SINAPI | ARMAÇÃO DE ESCADA, DE UMA ESTRUTURA CONVENCIONAL DE CONCRETO ARMADO UTILIZANDO AÇO CA-50 DE 6,3 MM - MONTAGEM. AF_11/2020 | KG | 39.7 | 18.81 | 23.24 | 922.63 | 0.02087% | 98.67% | C
255 | SEDUC872 | PRÓPRIA | ARANDELA BLINDADA, EM ALUMÍNIO FUNDIDO COM PINTURA ELETROSTÁTICA A PÓ, COM GRADE DE PROTEÇÃO E SUPORTE ARTICULADO, GLOBO EM VIDRO E SOQUETE E-27 (REF: C4371-SEINFRA 28) | UN | 2 | 373.33 | 461.21 | 922.42 | 0.02087% | 98.69% | C
256 | 101880 | SINAPI | QUADRO DE DISTRIBUIÇÃO DE ENERGIA EM CHAPA DE AÇO GALVANIZADO, DE EMBUTIR, COM BARRAMENTO TRIFÁSICO, PARA 30 DISJUNTORES DIN 150A - FORNECIMENTO E INSTALAÇÃO. AF_07/2025 | UN | 1 | 746.47 | 922.19 | 922.19 | 0.02086% | 98.71% | C
257 | SEDUC465 | PRÓPRIA | JUNÇÃO SIMPLES EM PVC RÍGIDO C/ ANÉIS, PARA ESGOTO PRIMÁRIO, DIÂM =100 X 50MM (REF: 01636/ORSE-ORSE-05/2024) | UN | 15 | 49.52 | 61.18 | 917.7 | 0.02076% | 98.73% | C
258 | 95946 | SINAPI | ARMAÇÃO DE ESCADA, DE UMA ESTRUTURA CONVENCIONAL DE CONCRETO ARMADO UTILIZANDO AÇO CA-50 DE 10,0 MM - MONTAGEM. AF_11/2020 | KG | 62.8 | 11.66 | 14.4 | 904.32 | 0.02046% | 98.75% | C
259 | 100849 | SINAPI | ASSENTO SANITÁRIO CONVENCIONAL - FORNECIMENTO E INSTALACAO. AF_01/2020 | UN | 16 | 45.64 | 56.38 | 902.08 | 0.02041% | 98.77% | C
260 | 100867 | SINAPI | BARRA DE APOIO RETA, EM ACO INOX POLIDO, COMPRIMENTO 70 CM, FIXADA NA PAREDE - FORNECIMENTO E INSTALAÇÃO. AF_01/2020 | UN | 3 | 241.33 | 298.14 | 894.42 | 0.02024% | 98.79% | C
261 | 89851 | SINAPI | JOELHO 45 GRAUS, PVC, SERIE NORMAL, ESGOTO PREDIAL, DN 100 MM, JUNTA ELÁSTICA, FORNECIDO E INSTALADO EM SUBCOLETOR AÉREO DE ESGOTO SANITÁRIO. AF_08/2022 | UN | 22 | 32.89 | 40.63 | 893.86 | 0.02022% | 98.81% | C
262 | 98110 | SINAPI | CAIXA DE GORDURA PEQUENA (CAPACIDADE: 19 L), CIRCULAR, EM PVC, DIÂMETRO INTERNO= 0,3 M. AF_12/2020 | UN | 2 | 351.85 | 434.68 | 869.36 | 0.01967% | 98.83% | C
263 | 92988 | SINAPI | CABO DE COBRE FLEXÍVEL ISOLADO, 50 MM², ANTI-CHAMA 0,6/1,0 KV, PARA REDE ENTERRADA DE DISTRIBUIÇÃO DE ENERGIA ELÉTRICA - FORNECIMENTO E INSTALAÇÃO. AF_12/2021 | M | 10.77 | 64.16 | 79.26 | 853.63 | 0.01931% | 98.85% | C
264 | 100866 | SINAPI | BARRA DE APOIO RETA, EM ACO INOX POLIDO, COMPRIMENTO 60CM, FIXADA NA PAREDE - FORNECIMENTO E INSTALAÇÃO. AF_01/2020 | UN | 3 | 230.12 | 284.29 | 852.87 | 0.0193% | 98.87% | C
265 | 91840 | SINAPI | ELETRODUTO FLEXÍVEL CORRUGADO, PEAD, DN 40 MM (1 1/4"), PARA CIRCUITOS TERMINAIS, INSTALADO EM FORRO - FORNECIMENTO E INSTALAÇÃO. AF_03/2023 | M | 27.97 | 24.61 | 30.4 | 850.29 | 0.01924% | 98.89% | C
266 | 103016 | SINAPI | VÁLVULA DE RETENÇÃO, DE BRONZE, PÉ COM CRIVOS, ROSCÁVEL, 3" - FORNECIMENTO E INSTALAÇÃO. AF_08/2021 | UN | 1 | 666.23 | 823.06 | 823.06 | 0.01862% | 98.91% | C
267 | SEDUC789 | PRÓPRIA | CURVA 45° LONGA EM PVC RÍGIDO C/ ANÉIS, DIÂM =100MM REV.01 - 10/2022 (REF: 01621/ORSE-ORSE-09/2025) | UN | 8 | 81.27 | 100.4 | 803.2 | 0.01817% | 98.92% | C
268 | 91836 | SINAPI | ELETRODUTO FLEXÍVEL CORRUGADO, PVC, DN 32 MM (1"), PARA CIRCUITOS TERMINAIS, INSTALADO EM FORRO - FORNECIMENTO E INSTALAÇÃO. AF_03/2023 | M | 28.27 | 21.8 | 26.93 | 761.31 | 0.01722% | 98.94% | C
269 | 97599 | SINAPI | LUMINÁRIA DE EMERGÊNCIA, COM 30 LÂMPADAS LED DE 2 W, SEM REATOR - FORNECIMENTO E INSTALAÇÃO. AF_09/2024 | UN | 32 | 19.02 | 23.5 | 752 | 0.01701% | 98.96% | C
270 | SEDUC869 | PRÓPRIA | FORNECIMENTO DE PÁRA-RAIO DE DISTRIBUIÇÃO POLIMÉRICO 15KV, (REF: 02930/ORSE-ORSE-11/2025) | UN | 3 | 191.5 | 236.58 | 709.74 | 0.01606% | 98.97% | C
271 | SEDUC527 | PRÓPRIA | SINALIZAÇÃO PARA EXTINTOR (REF: C4649-SEINFRA 28) | UN | 9 | 63.34 | 78.25 | 704.25 | 0.01593% | 98.99% | C
272 | SEDUC436 | PRÓPRIA | NIPLE DUPLO AÇO GALV. D=65MM (2 1/2") (REF: C1821-SEINFRA 28) | UN | 8 | 70.72 | 87.37 | 698.96 | 0.01581% | 99.01% | C
273 | 91876 | SINAPI | LUVA PARA ELETRODUTO, PVC, ROSCÁVEL, DN 32 MM (1"), PARA CIRCUITOS TERMINAIS, INSTALADA EM FORRO - FORNECIMENTO E INSTALAÇÃO. AF_03/2023 | UN | 58 | 9.66 | 11.93 | 691.94 | 0.01566% | 99.02% | C
274 | 93654 | SINAPI | DISJUNTOR MONOPOLAR TIPO DIN, CORRENTE NOMINAL DE 16A - FORNECIMENTO E INSTALAÇÃO. AF_07/2025 | UN | 49 | 11.33 | 14 | 686 | 0.01552% | 99.04% | C
275 | 93009 | SINAPI | ELETRODUTO RÍGIDO ROSCÁVEL, PVC, DN 60 MM (2"), PARA REDE ENTERRADA DE DISTRIBUIÇÃO DE ENERGIA ELÉTRICA - FORNECIMENTO E INSTALAÇÃO. AF_12/2021 | M | 19.87 | 27.8 | 34.34 | 682.34 | 0.01544% | 99.05% | C
276 | 89850 | SINAPI | JOELHO 90 GRAUS, PVC, SERIE NORMAL, ESGOTO PREDIAL, DN 100 MM, JUNTA ELÁSTICA, FORNECIDO E INSTALADO EM SUBCOLETOR AÉREO DE ESGOTO SANITÁRIO. AF_08/2022 | UN | 17 | 32.12 | 39.68 | 674.56 | 0.01526% | 99.07% | C
277 | 93671 | SINAPI | DISJUNTOR TRIPOLAR TIPO DIN, CORRENTE NOMINAL DE 32A - FORNECIMENTO E INSTALAÇÃO. AF_07/2025 | UN | 7 | 77.35 | 95.56 | 668.92 | 0.01513% | 99.08% | C
278 | 93668 | SINAPI | DISJUNTOR TRIPOLAR TIPO DIN, CORRENTE NOMINAL DE 16A - FORNECIMENTO E INSTALAÇÃO. AF_07/2025 | UN | 8 | 67.55 | 83.45 | 667.6 | 0.0151% | 99.1% | C
279 | 91959 | SINAPI | INTERRUPTOR SIMPLES (2 MÓDULOS), 10A/250V, INCLUINDO SUPORTE E PLACA - FORNECIMENTO E INSTALAÇÃO. AF_03/2023 | UN | 11 | 49.11 | 60.67 | 667.37 | 0.0151% | 99.11% | C
280 | 92903 | SINAPI | UNIÃO, EM FERRO GALVANIZADO, CONEXÃO ROSQUEADA, DN 80 (3"), INSTALADO EM REDE DE ALIMENTAÇÃO PARA SPRINKLER - FORNECIMENTO E INSTALAÇÃO. AF_10/2020 | UN | 2 | 269.82 | 333.34 | 666.68 | 0.01508% | 99.13% | C
281 | SEDUC408 | PRÓPRIA | RALO HEMISFÉRICO EM Fº Fº, TIPO ABACAXI Ø 100MM (REF: 04283/ORSE-ORSE-05/2024) | UN | 12 | 44.55 | 55.04 | 660.48 | 0.01494% | 99.14% | C
282 | 91967 | SINAPI | INTERRUPTOR SIMPLES (3 MÓDULOS), 10A/250V, INCLUINDO SUPORTE E PLACA - FORNECIMENTO E INSTALAÇÃO. AF_03/2023 | UN | 8 | 66.15 | 81.72 | 653.76 | 0.01479% | 99.16% | C
283 | 97442 | SINAPI | TÊ, EM AÇO, CONEXÃO RANHURADA, DN 80 (3"), INSTALADO EM PRUMADAS - FORNECIMENTO E INSTALAÇÃO. AF_10/2020 | UN | 3 | 170.2 | 210.27 | 630.81 | 0.01427% | 99.17% | C
284 | 89707 | SINAPI | CAIXA SIFONADA, PVC, DN 100 X 100 X 50 MM, JUNTA ELÁSTICA, FORNECIDA E INSTALADA EM RAMAL DE DESCARGA OU EM RAMAL DE ESGOTO SANITÁRIO. AF_08/2022 | UN | 11 | 46.36 | 57.27 | 629.97 | 0.01425% | 99.19% | C
285 | 89591 | SINAPI | JOELHO 45 GRAUS, PVC, SERIE R, ÁGUA PLUVIAL, DN 150 MM, JUNTA ELÁSTICA, FORNECIDO E INSTALADO EM CONDUTORES VERTICAIS DE ÁGUAS PLUVIAIS. AF_06/2022 | UN | 4 | 126.84 | 156.7 | 626.8 | 0.01418% | 99.2% | C
286 | 104319 | SINAPI | JOELHO 90 GRAUS, PVC, SOLDÁVEL, DN 32 MM, INSTALADO EM DRENO DE AR CONDICIONADO - FORNECIMENTO E INSTALAÇÃO. AF_08/2022 | UN | 51 | 9.79 | 12.09 | 616.59 | 0.01395% | 99.21% | C
287 | 101878 | SINAPI | QUADRO DE DISTRIBUIÇÃO DE ENERGIA EM CHAPA DE AÇO GALVANIZADO, DE SOBREPOR, COM BARRAMENTO TRIFÁSICO, PARA 18 DISJUNTORES DIN 100A - FORNECIMENTO E INSTALAÇÃO. AF_07/2025 | UN | 1 | 498.73 | 616.13 | 616.13 | 0.01394% | 99.23% | C
288 | 94497 | SINAPI | REGISTRO DE GAVETA BRUTO, LATÃO, ROSCÁVEL, 1 1/2" - FORNECIMENTO E INSTALAÇÃO. AF_08/2021 | UN | 4 | 124.04 | 153.24 | 612.96 | 0.01387% | 99.24% | C
289 | SEDUC432 | PRÓPRIA | VEDAÇÃO PARA SAÍDA DE VASO SANITÁRIO EM PVC RÍGIDO SOLDÁVEL, PARA ESGOTO PRIMÁRIO, DIÂM = 100MM (REF: 01595/ORSE-ORSE-05/2024) | UN | 19 | 25.95 | 32.06 | 609.14 | 0.01378% | 99.26% | C
290 | SEDUC612 | PRÓPRIA | SIRENE AÚDIOVISUAL ENDEREÇAVEL, 120DB, PARA ALARME DE INCÊNDIO (REF: 11824/ORSE-ORSE-12/2024) | UN | 2 | 238.43 | 294.56 | 589.12 | 0.01333% | 99.27% | C
291 | SEDUC827 | PRÓPRIA | SOLDA EXOTÉRMICA (REF: C3909-SEINFRA 28) | UN | 10 | 46.56 | 57.52 | 575.2 | 0.01301% | 99.28% | C
292 | SEDUC404 | PRÓPRIA | TÊ SANITÁRIO EM PVC RÍGIDO SOLDÁVEL, PARA ESGOTO PRIMÁRIO, DIÂM = 100 X 50 MM (REF: 01588/ORSE | UN | 9 | 51.65 | 63.81 | 574.29 | 0.01299% | 99.3% | C
293 | 95943 | SINAPI | ARMAÇÃO DE ESCADA, DE UMA ESTRUTURA CONVENCIONAL DE CONCRETO ARMADO UTILIZANDO AÇO CA-60 DE 5,0 MM - MONTAGEM. AF_11/2020 | KG | 22 | 20.98 | 25.92 | 570.24 | 0.0129% | 99.31% | C
294 | 89585 | SINAPI | JOELHO 45 GRAUS, PVC, SERIE R, ÁGUA PLUVIAL, DN 100 MM, JUNTA ELÁSTICA, FORNECIDO E INSTALADO EM CONDUTORES VERTICAIS DE ÁGUAS PLUVIAIS. AF_06/2022 | UN | 10 | 44.36 | 54.8 | 548 | 0.0124% | 99.32% | C
295 | 90373 | SINAPI | JOELHO 90 GRAUS COM BUCHA DE LATÃO, PVC, SOLDÁVEL, DN 25MM, X 1/2 INSTALADO EM RAMAL OU SUB-RAMAL DE ÁGUA - FORNECIMENTO E INSTALAÇÃO. AF_06/2022 | UN | 34 | 12.88 | 15.91 | 540.94 | 0.01224% | 99.33% | C
296 | 86885 | SINAPI | ENGATE FLEXÍVEL EM PLÁSTICO BRANCO, 1/2" X 40CM - FORNECIMENTO E INSTALAÇÃO. AF_01/2020 | UN | 38 | 11.46 | 14.16 | 538.08 | 0.01217% | 99.35% | C
297 | 97506 | SINAPI | LUVA COM REDUÇÃO, EM AÇO, CONEXÃO SOLDADA, DN 40 X 32 MM (1 1/2" X 1 1/4"), INSTALADO EM REDE DE ALIMENTAÇÃO PARA SPRINKLER - FORNECIMENTO E INSTALAÇÃO. AF_10/2020 | UN | 6 | 72.09 | 89.06 | 534.36 | 0.01209% | 99.36% | C
298 | SEDUC164 | PRÓPRIA | REFLETOR DE LED 50W FORNECIDO E INSTALADO | UN | 8 | 53.99 | 66.7 | 533.6 | 0.01207% | 99.37% | C
299 | 91296 | SINAPI | PORTA DE MADEIRA FRISADA, SEMI-OCA (LEVE OU MÉDIA), 70X210CM, ESPESSURA DE 3CM, INCLUSO DOBRADIÇAS - FORNECIMENTO E INSTALAÇÃO. AF_10/2025 | UN | 1 | 419.74 | 518.55 | 518.55 | 0.01173% | 99.38% | C
300 | 94500 | SINAPI | REGISTRO DE GAVETA BRUTO, LATÃO, ROSCÁVEL, 3" - FORNECIMENTO E INSTALAÇÃO. AF_08/2021 | UN | 1 | 416.31 | 514.31 | 514.31 | 0.01164% | 99.39% | C
301 | SEDUC788 | PRÓPRIA | FORNECIMENTO E ASSENTAMENTO DE TE DE REDUÇÃO DE FERRO GALVANIZADO DE 3" X 1" (REF: 10895/ORSE-ORSE-09/2025) | UN | 2 | 203.82 | 251.8 | 503.6 | 0.01139% | 99.4% | C
302 | SEDUC776 | PRÓPRIA | BUCHA DE REDUÇÃO DE AÇO GALVANIZADO 1 1/4" X 1" (REF: C4374-SEINFRA 28) | UN | 16 | 24.77 | 30.6 | 489.6 | 0.01108% | 99.42% | C
303 | 92684 | SINAPI | TÊ, EM FERRO GALVANIZADO, CONEXÃO ROSQUEADA, DN 50 (2"), INSTALADO EM REDE DE ALIMENTAÇÃO PARA SPRINKLER - FORNECIMENTO E INSTALAÇÃO. AF_10/2020 | UN | 4 | 98.99 | 122.29 | 489.16 | 0.01107% | 99.43% | C
304 | SEDUC690 | PRÓPRIA | SINALIZAÇÃO PARA HIDRANTE - PISO (REF: C4649-SEINFRA 28) | UN | 6 | 63.34 | 78.25 | 469.5 | 0.01062% | 99.44% | C
305 | SEDUC20 | PRÓPRIA | REMOÇÃO DE BANCADA DE GRANITO, MÁRMORE OU MARMORITE | M2 | 14.6 | 25.81 | 31.89 | 465.59 | 0.01053% | 99.45% | C
306 | 89752 | SINAPI | LUVA SIMPLES, PVC, SERIE NORMAL, ESGOTO PREDIAL, DN 40 MM, JUNTA SOLDÁVEL, FORNECIDO E INSTALADO EM RAMAL DE DESCARGA OU RAMAL DE ESGOTO SANITÁRIO. AF_08/2022 | UN | 50 | 7.51 | 9.28 | 464 | 0.0105% | 99.46% | C
307 | 104329 | SINAPI | CAIXA SIFONADA, COM GRELHA REDONDA, PVC, DN 150 X 150 X 50 MM, JUNTA SOLDÁVEL, FORNECIDA E INSTALADA EM RAMAL DE DESCARGA OU EM RAMAL DE ESGOTO SANITÁRIO. AF_08/2022 | UN | 5 | 74.26 | 91.74 | 458.7 | 0.01038% | 99.47% | C
308 | SEDUC870 | PRÓPRIA | TELA METÁLICA AÇO GALVANIZADO, MALHA (13 X 13)MM2 (REF: C2423-SEINFRA 28) | M2 | 2.5 | 144.82 | 178.91 | 447.28 | 0.01012% | 99.48% | C
309 | SEDUC772 | PRÓPRIA | TE DE REDUÇÃO, EM FERRO GALVANIZADO, CONEXÃO ROSQUEADA, DN 65 MM X 50 MM (2 1/2" X 2") (REF: 105211-SINAPI-03/2025) | UN | 2 | 174.03 | 215 | 430 | 0.009729% | 99.49% | C
310 | SEDUC647 | PRÓPRIA | CAIXA DE EQUIPOTENCIALIZAÇÃO EM AÇO 200X200X90MM, PARA EMBUTIR COM TAMPA, COM 9 TERMINAIS, REF:TEL-901 OU SIMILAR (SPDA) | UN | 1 | 345.58 | 426.93 | 426.93 | 0.009659% | 99.5% | C
311 | 93655 | SINAPI | DISJUNTOR MONOPOLAR TIPO DIN, CORRENTE NOMINAL DE 20A - FORNECIMENTO E INSTALAÇÃO. AF_07/2025 | UN | 28 | 12.26 | 15.15 | 424.2 | 0.009598% | 99.51% | C
312 | 103979 | SINAPI | TUBO, PVC, SOLDÁVEL, DE 50MM, INSTALADO EM RAMAL DE DISTRIBUIÇÃO DE ÁGUA - FORNECIMENTO E INSTALAÇÃO. AF_06/2022 | M | 11.58 | 29.6 | 36.57 | 423.48 | 0.009581% | 99.52% | C
313 | SEDUC811 | PRÓPRIA | JUNÇÃO DE REDUÇÃO INVERTIDA, PVC, SÉRIE NORMAL, DN 100 X 50 MM, JUNTA ELÁSTICA, FORNECIDO E INSTALADO EM DRENO DE AR CONDICIONADO. AF_08/2022 (REF: 104345-SINAPI-09/2025) | UN | 8 | 42.73 | 52.79 | 422.32 | 0.009555% | 99.53% | C
314 | SEDUC813 | PRÓPRIA | TE, PVC, SOLDÁVEL, DN 40 MM, INSTALADO EM DRENO DE AR CONDICIONADO - FORNECIMENTO E INSTALAÇÃO. AF_08/2022 (REF: 104324-SINAPI-09/2025) | UN | 17 | 20.1 | 24.83 | 422.11 | 0.00955% | 99.54% | C
315 | 89554 | SINAPI | LUVA SIMPLES, PVC, SERIE R, ÁGUA PLUVIAL, DN 100 MM, JUNTA ELÁSTICA, FORNECIDO E INSTALADO EM RAMAL DE ENCAMINHAMENTO. AF_06/2022 | UN | 12 | 27.94 | 34.52 | 414.24 | 0.009372% | 99.55% | C
316 | SEDUC227 | PRÓPRIA | FORNECIMENTO E INSTALAÇÃO DE PLACA DE SINALIZAÇÃO INDICATIVA DE "EXTINTOR" EM PVC, DIM.: 20 X 20 CM | UN | 10 | 33.25 | 41.08 | 410.8 | 0.009295% | 99.55% | C
317 | 89440 | SINAPI | TE, PVC, SOLDÁVEL, DN 25MM, INSTALADO EM RAMAL DE DISTRIBUIÇÃO DE ÁGUA - FORNECIMENTO E INSTALAÇÃO. AF_06/2022 | UN | 28 | 11.85 | 14.64 | 409.92 | 0.009275% | 99.56% | C
318 | 92772 | SINAPI | ARMAÇÃO DE LAJE DE ESTRUTURA CONVENCIONAL DE CONCRETO ARMADO UTILIZANDO AÇO CA-50 DE 12,5 MM - MONTAGEM. AF_06/2022 | KG | 41.5 | 7.97 | 9.85 | 408.78 | 0.009249% | 99.57% | C
319 | 104064 | SINAPI | CURVA LONGA, 90 GRAUS, PVC OCRE, JUNTA ELÁSTICA, DN 150 MM, PARA COLETOR PREDIAL DE ESGOTO. AF_06/2022 | UN | 2 | 162.79 | 201.11 | 402.22 | 0.0091% | 99.58% | C
320 | SEDUC464 | PRÓPRIA | JOELHO DE 90°COM BOLSA PARA ANEL, EM PVC RÍGIDO C/ ANÉIS, PARA ESGOTO SECUNDÁRIO, DIÂM = 40MM (REF: 01672/ORSE-ORSE-05/2024) | UN | 18 | 17.89 | 22.1 | 397.8 | 0.009% | 99.59% | C
321 | SEDUC784 | PRÓPRIA | FORNECIMENTO E ASSENTAMENTO DE JOELHO DE REDUÇÃO DE FERRO GALVANIZADO DE 1 1/4" X 1" (REF: 01002/ORSE-ORSE-09/2025) | UN | 8 | 39.83 | 49.21 | 393.68 | 0.008907% | 99.6% | C
322 | 97634 | SINAPI | DEMOLIÇÃO DE REVESTIMENTO CERÂMICO, DE FORMA MECANIZADA COM MARTELETE, SEM REAPROVEITAMENTO. AF_09/2023 | M2 | 45.34 | 6.88 | 8.5 | 385.39 | 0.00872% | 99.61% | C
323 | 92680 | SINAPI | JOELHO 90 GRAUS, EM FERRO GALVANIZADO, CONEXÃO ROSQUEADA, DN 80 (3"), INSTALADO EM REDE DE ALIMENTAÇÃO PARA SPRINKLER - FORNECIMENTO E INSTALAÇÃO. AF_10/2020 | UN | 2 | 154.11 | 190.39 | 380.78 | 0.008615% | 99.62% | C
324 | SEDUC768 | PRÓPRIA | FORNECIMENTO E INSTALAÇÃO DE TAMPA CEGA P/CONDULETE CAIXA 4" X 2" (REF: 10909/ORSE-ORSE-09/2025) | UN | 39 | 7.89 | 9.75 | 380.25 | 0.008603% | 99.63% | C
325 | 97663 | SINAPI | REMOÇÃO DE LOUÇAS, DE FORMA MANUAL, SEM REAPROVEITAMENTO. AF_09/2023 | UN | 24 | 12.75 | 15.75 | 378 | 0.008552% | 99.63% | C
326 | 89726 | SINAPI | JOELHO 45 GRAUS, PVC, SERIE NORMAL, ESGOTO PREDIAL, DN 40 MM, JUNTA SOLDÁVEL, FORNECIDO E INSTALADO EM RAMAL DE DESCARGA OU RAMAL DE ESGOTO SANITÁRIO. AF_08/2022 | UN | 29 | 10.25 | 12.66 | 367.14 | 0.008307% | 99.64% | C
327 | 95818 | SINAPI | CONDULETE DE PVC, TIPO X, PARA ELETRODUTO DE PVC SOLDÁVEL DN 32 MM (1"), APARENTE - FORNECIMENTO E INSTALAÇÃO. AF_10/2022 | UN | 6 | 49.39 | 61.02 | 366.12 | 0.008284% | 99.65% | C
328 | 104750 | SINAPI | CONECTOR GRAMPO METÁLICO TIPO OLHAL, PARA SPDA, PARA HASTE DE ATERRAMENTO DE 5/8" E CABOS DE 10 A 50 MM2 - FORNECIMENTO E INSTALAÇÃO. AF_08/2023 | UN | 18 | 16.36 | 20.21 | 363.78 | 0.008231% | 99.66% | C
329 | 93669 | SINAPI | DISJUNTOR TRIPOLAR TIPO DIN, CORRENTE NOMINAL DE 20A - FORNECIMENTO E INSTALAÇÃO. AF_07/2025 | UN | 4 | 70.36 | 86.92 | 347.68 | 0.007866% | 99.67% | C
330 | SEDUC877 | PRÓPRIA | CANTONEIRA DE AÇO PERFIL "L" EM ABAS IGUAIS 1"X1"X1/8" COM PARAFUSOS - REV. 01 (REF: 09818/ORSE-ORSE-11/2025) | M | 12.68 | 22.14 | 27.35 | 346.8 | 0.007846% | 99.68% | C
331 | SEDUC548 | PRÓPRIA | PARAFUSO AUTO-ATARRAXANTE EM AÇO INOX - 4,2 X 32MM - FORNECIMENTO E COLOCAÇÃO (REF: 11039/ORSE-ORSE-12/2024) | UN | 313 | 0.89 | 1.1 | 344.3 | 0.00779% | 99.68% | C
332 | 86909 | SINAPI | TORNEIRA CROMADA TUBO MÓVEL, DE MESA, 1/2" OU 3/4", PARA PIA DE COZINHA, PADRÃO ALTO - FORNECIMENTO E INSTALAÇÃO. AF_01/2020 | UN | 2 | 139.07 | 171.81 | 343.62 | 0.007775% | 99.69% | C
333 | SEDUC766 | PRÓPRIA | CORRIMÃO DUPLO EM TUBO DE FERRO GALVANIZADO 1 1/2", COM CHUMBADORES PARA FIXAÇÃO EM ALVENARIA (REF: 13609/ORSE-ORSE-09/2025) | M | 1.52 | 182.09 | 224.95 | 341.92 | 0.007736% | 99.7% | C
334 | SEDUC403 | PRÓPRIA | TÊ SANITÁRIO EM PVC RÍGIDO SOLDÁVEL, PARA ESGOTO PRIMÁRIO, DIÂM = 50 X 50MM (REF: 01658/ORSE | UN | 10 | 27.1 | 33.48 | 334.8 | 0.007575% | 99.71% | C
335 | 89584 | SINAPI | JOELHO 90 GRAUS, PVC, SERIE R, ÁGUA PLUVIAL, DN 100 MM, JUNTA ELÁSTICA, FORNECIDO E INSTALADO EM CONDUTORES VERTICAIS DE ÁGUAS PLUVIAIS. AF_06/2022 | UN | 6 | 43.42 | 53.64 | 321.84 | 0.007282% | 99.71% | C
336 | 89827 | SINAPI | JUNÇÃO SIMPLES, PVC, SERIE NORMAL, ESGOTO PREDIAL, DN 50 X 50 MM, JUNTA ELÁSTICA, FORNECIDO E INSTALADO EM PRUMADA DE ESGOTO SANITÁRIO OU VENTILAÇÃO. AF_08/2022 | UN | 13 | 19.92 | 24.61 | 319.93 | 0.007239% | 99.72% | C
337 | 94679 | SINAPI | CURVA 90 GRAUS, PVC, SOLDÁVEL, DN 50 MM, INSTALADO EM RESERVAÇÃO PREDIAL DE ÁGUA - FORNECIMENTO E INSTALAÇÃO. AF_04/2024 | UN | 11 | 23.16 | 28.61 | 314.71 | 0.00712% | 99.73% | C
338 | 89813 | SINAPI | LUVA SIMPLES, PVC, SERIE NORMAL, ESGOTO PREDIAL, DN 50 MM, JUNTA ELÁSTICA, FORNECIDO E INSTALADO EM PRUMADA DE ESGOTO SANITÁRIO OU VENTILAÇÃO. AF_08/2022 | UN | 45 | 5.57 | 6.88 | 309.6 | 0.007005% | 99.74% | C
339 | SEDUC651 | PRÓPRIA | ANEL DE BORRACHA PARA TUBO PVC SANITARIO D = 150MM (REF: 01212/ORSE-ORSE-05/2024) | UN | 12 | 20.25 | 25.02 | 300.24 | 0.006793% | 99.74% | C
340 | 89728 | SINAPI | CURVA CURTA 90 GRAUS, PVC, SERIE NORMAL, ESGOTO PREDIAL, DN 40 MM, JUNTA SOLDÁVEL, FORNECIDO E INSTALADO EM RAMAL DE DESCARGA OU RAMAL DE ESGOTO SANITÁRIO. AF_08/2022 | UN | 19 | 12.71 | 15.7 | 298.3 | 0.006749% | 99.75% | C
341 | 96543 | SINAPI | ARMAÇÃO DE BLOCO UTILIZANDO AÇO CA-60 DE 5 MM - MONTAGEM. AF_01/2024 | KG | 12.8 | 18.78 | 23.2 | 296.96 | 0.006719% | 99.76% | C
342 | 91983 | SINAPI | DIMMER ROTATIVO (1 MÓDULO), 220V/600W, INCLUINDO SUPORTE E PLACA - FORNECIMENTO E INSTALAÇÃO. AF_03/2023 | UN | 2 | 117.67 | 145.37 | 290.74 | 0.006578% | 99.76% | C
343 | 104004 | SINAPI | TE, PVC, SOLDÁVEL, DN 50MM, INSTALADO EM RAMAL DE DISTRIBUIÇÃO DE ÁGUA - FORNECIMENTO E INSTALAÇÃO. AF_06/2022 | UN | 8 | 29.35 | 36.26 | 290.08 | 0.006563% | 99.77% | C
344 | 92676 | SINAPI | JOELHO 90 GRAUS, EM FERRO GALVANIZADO, CONEXÃO ROSQUEADA, DN 50 (2"), INSTALADO EM REDE DE ALIMENTAÇÃO PARA SPRINKLER - FORNECIMENTO E INSTALAÇÃO. AF_10/2020 | UN | 3 | 74.3 | 91.79 | 275.37 | 0.00623% | 99.77% | C
345 | 92667 | SINAPI | NIPLE, EM FERRO GALVANIZADO, CONEXÃO ROSQUEADA, DN 80 (3"), INSTALADO EM REDE DE ALIMENTAÇÃO PARA SPRINKLER - FORNECIMENTO E INSTALAÇÃO. AF_10/2020 | UN | 2 | 105.04 | 129.77 | 259.54 | 0.005872% | 99.78% | C
346 | 104170 | SINAPI | LUVA SIMPLES, PVC, SERIE R, ÁGUA PLUVIAL, DN 150 MM, JUNTA ELÁSTICA, FORNECIDO E INSTALADO EM RAMAL DE ENCAMINHAMENTO. AF_06/2022 | UN | 3 | 68.72 | 84.9 | 254.7 | 0.005763% | 99.79% | C
347 | 97436 | SINAPI | CURVA 90 GRAUS, EM AÇO, CONEXÃO RANHURADA, DN 65 (2 1/2"), INSTALADO EM PRUMADAS - FORNECIMENTO E INSTALAÇÃO. AF_10/2020 | UN | 2 | 102.77 | 126.96 | 253.92 | 0.005745% | 99.79% | C
348 | 92653 | SINAPI | TUBO DE AÇO GALVANIZADO COM COSTURA, CLASSE MÉDIA, CONEXÃO ROSQUEADA, DN 40 (1 1/2"), INSTALADO EM REDE DE ALIMENTAÇÃO PARA SPRINKLER - FORNECIMENTO E INSTALAÇÃO. AF_10/2020 | M | 3 | 67.2 | 83.02 | 249.06 | 0.005635% | 99.8% | C
349 | 94656 | SINAPI | ADAPTADOR CURTO COM BOLSA E ROSCA PARA REGISTRO, PVC, SOLDÁVEL, DN 25 MM X 3/4", INSTALADO EM RESERVAÇÃO PREDIAL DE ÁGUA - FORNECIMENTO E INSTALAÇÃO. AF_04/2024 | UN | 59 | 3.41 | 4.21 | 248.39 | 0.00562% | 99.8% | C
350 | SEDUC691 | PRÓPRIA | FORNECIMENTO E INSTALAÇÃO DE PLACA DE SINALIZAÇÃO INDICATIVA DE "HIDRANTE" EM PVC, DIM.: 20 X 20 CM | UN | 6 | 33.25 | 41.08 | 246.48 | 0.005577% | 99.81% | C
351 | 99631 | SINAPI | VÁLVULA DE RETENÇÃO VERTICAL, DE BRONZE, ROSCÁVEL, 1 1/2" - FORNECIMENTO E INSTALAÇÃO. AF_08/2021 | UN | 1 | 194.58 | 240.38 | 240.38 | 0.005439% | 99.81% | C
352 | 93013 | SINAPI | LUVA PARA ELETRODUTO, PVC, ROSCÁVEL, DN 50 MM (1 1/2"), PARA REDE ENTERRADA DE DISTRIBUIÇÃO DE ENERGIA ELÉTRICA - FORNECIMENTO E INSTALAÇÃO. AF_12/2021 | UN | 13 | 14.73 | 18.2 | 236.6 | 0.005353% | 99.82% | C
353 | 92682 | SINAPI | TÊ, EM FERRO GALVANIZADO, CONEXÃO ROSQUEADA, DN 32 (1 1/4"), INSTALADO EM REDE DE ALIMENTAÇÃO PARA SPRINKLER - FORNECIMENTO E INSTALAÇÃO. AF_10/2020 | UN | 3 | 62.8 | 77.58 | 232.74 | 0.005266% | 99.82% | C
354 | 95727 | SINAPI | ELETRODUTO RÍGIDO SOLDÁVEL, PVC, DN 25 MM (3/4"), APARENTE - FORNECIMENTO E INSTALAÇÃO. AF_10/2022 | M | 9 | 20.73 | 25.61 | 230.49 | 0.005215% | 99.83% | C
355 | 89520 | SINAPI | JOELHO 45 GRAUS, PVC, SERIE R, ÁGUA PLUVIAL, DN 50 MM, JUNTA ELÁSTICA, FORNECIDO E INSTALADO EM RAMAL DE ENCAMINHAMENTO. AF_06/2022 | UN | 11 | 16.23 | 20.05 | 220.55 | 0.00499% | 99.84% | C
356 | 93014 | SINAPI | LUVA PARA ELETRODUTO, PVC, ROSCÁVEL, DN 60 MM (2"), PARA REDE ENTERRADA DE DISTRIBUIÇÃO DE ENERGIA ELÉTRICA - FORNECIMENTO E INSTALAÇÃO. AF_12/2021 | UN | 9 | 17.95 | 22.18 | 199.62 | 0.004516% | 99.84% | C
357 | 95795 | SINAPI | CONDULETE DE ALUMÍNIO, TIPO T, PARA ELETRODUTO DE AÇO GALVANIZADO DN 20 MM (3/4"), APARENTE - FORNECIMENTO E INSTALAÇÃO. AF_10/2022 | UN | 5 | 32.01 | 39.55 | 197.75 | 0.004474% | 99.84% | C
358 | SEDUC460 | PRÓPRIA | (COMPOSIÇÃO REPRESENTATIVA) DO SERVIÇO DE INST. TUBO PVC, SÉRIE N, ESGOTO PREDIAL, DN 75 MM, (INST. EM RAMAL DE DESCARGA, RAMAL DE ESG. SANITÁRIO, PRUMADA DE ESG. SANITÁRIO OU VENTILAÇÃO), INCL. CORTES E FIXAÇÕES, P/ PRÉDIOS. | M | 5.31 | 29.58 | 36.54 | 194.03 | 0.00439% | 99.85% | C
359 | 95249 | SINAPI | VÁLVULA DE ESFERA BRUTA, BRONZE, ROSCÁVEL, 3/4" - FORNECIMENTO E INSTALAÇÃO. AF_08/2021 | UN | 2 | 72.53 | 89.6 | 179.2 | 0.004054% | 99.85% | C
360 | 98111 | SINAPI | CAIXA DE INSPEÇÃO PARA ATERRAMENTO, CIRCULAR, EM POLIETILENO, DIÂMETRO INTERNO = 0,3 M. AF_12/2020 | UN | 3 | 48.08 | 59.4 | 178.2 | 0.004032% | 99.86% | C
361 | SEDUC812 | PRÓPRIA | BUCHA REDUÇÃO PVC SOLD D=1 1/4"X1" (40X32MM) (REF: C0493-SEINFRA 28) | UN | 17 | 8.39 | 10.37 | 176.29 | 0.003989% | 99.86% | C
362 | SEDUC782 | PRÓPRIA | BUCHA DE REDUÇÃO DE AÇO GALVANIZADO 2 1/2" X 3" (REF: C4374-SEINFRA 28) | UN | 2 | 70.79 | 87.45 | 174.9 | 0.003957% | 99.86% | C
363 | SEDUC808 | PRÓPRIA | CURVA CURTA 90 GRAUS, PVC, SERIE NORMAL, DN 40 MM, JUNTA SOLDÁVEL, FORNECIDO E INSTALADO EM DRENO DE AR CONDICIONADO. AF_08/2022 (REF: 89728-SINAPI-09/2025) | UN | 11 | 12.71 | 15.7 | 172.7 | 0.003907% | 99.87% | C
364 | 89353 | SINAPI | REGISTRO DE GAVETA BRUTO, LATÃO, ROSCÁVEL, 3/4" - FORNECIMENTO E INSTALAÇÃO. AF_08/2021 | UN | 3 | 46.36 | 57.27 | 171.81 | 0.003887% | 99.87% | C
365 | 96989 | SINAPI | CAPTOR TIPO FRANKLIN PARA SPDA - FORNECIMENTO E INSTALAÇÃO. AF_08/2023 | UN | 1 | 134 | 165.54 | 165.54 | 0.003745% | 99.88% | C
366 | SEDUC790 | PRÓPRIA | CURVA 45° LONGA EM PVC RÍGIDO C/ ANÉIS, DIÂM =150MM REV.01 - 10/2022 (REF: 01621/ORSE-ORSE-09/2025) | UN | 1 | 131.98 | 163.05 | 163.05 | 0.003689% | 99.88% | C
367 | 94796 | SINAPI | TORNEIRA DE BOIA PARA CAIXA D'ÁGUA, ROSCÁVEL, 3/4" - FORNECIMENTO E INSTALAÇÃO. AF_08/2021 | UN | 3 | 43.76 | 54.06 | 162.18 | 0.003669% | 99.88% | C
368 | SEDUC501 | PRÓPRIA | BUCHA DE REDUÇÃO DE AÇO GALVANIZADO 1 1/2"X 1" (REF: C4374-SEINFRA 28) | UN | 4 | 32.78 | 40.5 | 162 | 0.003665% | 99.89% | C
369 | SEDUC810 | PRÓPRIA | ANEL DE BORRACHA PARA TUBO PVC D = 50MM (REF: 03404/ORSE-ORSE-05/2024) | UN | 18 | 6.97 | 8.61 | 154.98 | 0.003506% | 99.89% | C
370 | 92951 | SINAPI | LUVA DE REDUÇÃO, EM FERRO GALVANIZADO, 3" X 2 1/2", CONEXÃO ROSQUEADA, INSTALADO EM REDE DE ALIMENTAÇÃO PARA SPRINKLER - FORNECIMENTO E INSTALAÇÃO. AF_10/2020 | UN | 1 | 120.92 | 149.38 | 149.38 | 0.00338% | 99.89% | C
371 | 92952 | SINAPI | LUVA DE REDUÇÃO, EM FERRO GALVANIZADO, 3" X 2", CONEXÃO ROSQUEADA, INSTALADO EM REDE DE ALIMENTAÇÃO PARA SPRINKLER - FORNECIMENTO E INSTALAÇÃO. AF_10/2020 | UN | 1 | 120.92 | 149.38 | 149.38 | 0.00338% | 99.9% | C
372 | 96987 | SINAPI | BASE METÁLICA PARA MASTRO 1 ½" PARA SPDA - FORNECIMENTO E INSTALAÇÃO. AF_08/2023 | UN | 1 | 119.15 | 147.2 | 147.2 | 0.00333% | 99.9% | C
373 | 97668 | SINAPI | ELETRODUTO FLEXÍVEL CORRUGADO, PEAD, DN 63 (2"), PARA REDE ENTERRADA DE DISTRIBUIÇÃO DE ENERGIA ELÉTRICA - FORNECIMENTO E INSTALAÇÃO. AF_12/2021 | M | 7.19 | 16.35 | 20.2 | 145.24 | 0.003286% | 99.9% | C
374 | 92668 | SINAPI | LUVA, EM FERRO GALVANIZADO, CONEXÃO ROSQUEADA, DN 80 (3"), INSTALADO EM REDE DE ALIMENTAÇÃO PARA SPRINKLER - FORNECIMENTO E INSTALAÇÃO. AF_10/2020 | UN | 1 | 113.73 | 140.5 | 140.5 | 0.003179% | 99.91% | C
375 | 92947 | SINAPI | LUVA DE REDUÇÃO, EM FERRO GALVANIZADO, 2" X 1 1/4", CONEXÃO ROSQUEADA, INSTALADO EM REDE DE ALIMENTAÇÃO PARA SPRINKLER - FORNECIMENTO E INSTALAÇÃO. AF_10/2020 | UN | 2 | 55.18 | 68.17 | 136.34 | 0.003085% | 99.91% | C
376 | SEDUC779 | PRÓPRIA | BUCHA DE REDUÇÃO DE AÇO GALVANIZADO 2" X 1 1/2" (REF: C4374-SEINFRA 28) | UN | 3 | 36.04 | 44.52 | 133.56 | 0.003022% | 99.91% | C
377 | 103011 | SINAPI | VÁLVULA DE RETENÇÃO, DE BRONZE, PÉ COM CRIVOS, ROSCÁVEL, 1" - FORNECIMENTO E INSTALAÇÃO. AF_08/2021 | UN | 1 | 107.42 | 132.71 | 132.71 | 0.003003% | 99.92% | C
378 | 94662 | SINAPI | ADAPTADOR CURTO COM BOLSA E ROSCA PARA REGISTRO, PVC, SOLDÁVEL, DN 50 MM X 1 1/2", INSTALADO EM RESERVAÇÃO PREDIAL DE ÁGUA - FORNECIMENTO E INSTALAÇÃO. AF_04/2024 | UN | 10 | 10.72 | 13.24 | 132.4 | 0.002996% | 99.92% | C
379 | 95726 | SINAPI | ELETRODUTO RÍGIDO SOLDÁVEL, PVC, DN 20 MM (1/2"), APARENTE - FORNECIMENTO E INSTALAÇÃO. AF_10/2022 | M | 6 | 17.15 | 21.19 | 127.14 | 0.002877% | 99.92% | C
380 | 89396 | SINAPI | TÊ COM BUCHA DE LATÃO NA BOLSA CENTRAL, PVC, SOLDÁVEL, DN 25MM X 1/2, INSTALADO EM RAMAL OU SUB-RAMAL DE ÁGUA - FORNECIMENTO E INSTALAÇÃO. AF_06/2022 | UN | 5 | 20.3 | 25.08 | 125.4 | 0.002837% | 99.92% | C
381 | 89485 | SINAPI | JOELHO 45 GRAUS, PVC, SOLDÁVEL, DN 25MM, INSTALADO EM PRUMADA DE ÁGUA - FORNECIMENTO E INSTALAÇÃO. AF_06/2022 | UN | 16 | 6.14 | 7.59 | 121.44 | 0.002748% | 99.93% | C
382 | 91863 | SINAPI | ELETRODUTO RÍGIDO ROSCÁVEL, PVC, DN 25 MM (3/4"), PARA CIRCUITOS TERMINAIS, INSTALADO EM FORRO - FORNECIMENTO E INSTALAÇÃO. AF_03/2023 | M | 8.3 | 11.27 | 13.92 | 115.54 | 0.002614% | 99.93% | C
383 | 89509 | SINAPI | TUBO PVC, SÉRIE R, ÁGUA PLUVIAL, DN 50 MM, FORNECIDO E INSTALADO EM RAMAL DE ENCAMINHAMENTO. AF_06/2022 | M | 4.3 | 21.38 | 26.41 | 113.56 | 0.002569% | 99.93% | C
384 | 89528 | SINAPI | LUVA, PVC, SOLDÁVEL, DN 25MM, INSTALADO EM PRUMADA DE ÁGUA - FORNECIMENTO E INSTALAÇÃO. AF_06/2022 | UN | 21 | 4.29 | 5.3 | 111.3 | 0.002518% | 99.94% | C
385 | 95787 | SINAPI | CONDULETE DE ALUMÍNIO, TIPO LR, PARA ELETRODUTO DE AÇO GALVANIZADO DN 20 MM (3/4"), APARENTE - FORNECIMENTO E INSTALAÇÃO. AF_10/2022 | UN | 3 | 28.05 | 34.65 | 103.95 | 0.002352% | 99.94% | C
386 | SEDUC505 | PRÓPRIA | ANEL DE BORRACHA PARA TUBO PVC SANITARIO D = 75MM (REF: 03404/ORSE-ORSE-05/2024) | UN | 10 | 8.26 | 10.2 | 102 | 0.002308% | 99.94% | C
387 | 89516 | SINAPI | JOELHO 45 GRAUS, PVC, SERIE R, ÁGUA PLUVIAL, DN 40 MM, JUNTA SOLDÁVEL, FORNECIDO E INSTALADO EM RAMAL DE ENCAMINHAMENTO. AF_06/2022 | UN | 10 | 7.97 | 9.85 | 98.5 | 0.002229% | 99.94% | C
388 | 102227 | SINAPI | PINTURA TINTA DE ACABAMENTO (PIGMENTADA) A ÓLEO EM MADEIRA, 3 DEMÃOS. AF_01/2021 | M2 | 2.94 | 26.44 | 32.66 | 96.02 | 0.002172% | 99.94% | C
389 | SEDUC528 | PRÓPRIA | TUBO AÇO GALV. C/OU S/COST.INCL.CONEXÕES D= 20MM (3/4") (REF: C2544-SEINFRA 28) | M | 1 | 76.16 | 94.09 | 94.09 | 0.002129% | 99.95% | C
390 | 104006 | SINAPI | TÊ DE REDUÇÃO, PVC, SOLDÁVEL, DN 50MM X 25MM, INSTALADO EM RAMAL DE DISTRIBUIÇÃO DE ÁGUA - FORNECIMENTO E INSTALAÇÃO. AF_06/2022 | UN | 3 | 24.88 | 30.74 | 92.22 | 0.002087% | 99.95% | C
391 | 94495 | SINAPI | REGISTRO DE GAVETA BRUTO, LATÃO, ROSCÁVEL, 1" - FORNECIMENTO E INSTALAÇÃO. AF_08/2021 | UN | 1 | 71.91 | 88.84 | 88.84 | 0.00201% | 99.95% | C
392 | SEDUC771 | PRÓPRIA | FORNECIMENTO E ASSENTAMENTO DE LUVA DE FERRO GALVANIZADO DE 3/4" (REF: 00935/ORSE-ORSE-09/2025) | UN | 4 | 17.49 | 21.61 | 86.44 | 0.001956% | 99.95% | C
393 | 89571 | SINAPI | TÊ, PVC, SERIE R, ÁGUA PLUVIAL, DN 100 X 100 MM, JUNTA ELÁSTICA, FORNECIDO E INSTALADO EM RAMAL DE ENCAMINHAMENTO. AF_06/2022 | UN | 1 | 67.07 | 82.86 | 82.86 | 0.001875% | 99.95% | C
394 | 89546 | SINAPI | BUCHA DE REDUÇÃO LONGA, PVC, SERIE R, ÁGUA PLUVIAL, DN 50 X 40 MM, JUNTA ELÁSTICA, FORNECIDO E INSTALADO EM RAMAL DE ENCAMINHAMENTO. AF_06/2022 | UN | 6 | 11.16 | 13.79 | 82.74 | 0.001872% | 99.96% | C
395 | 89806 | SINAPI | JOELHO 45 GRAUS, PVC, SERIE NORMAL, ESGOTO PREDIAL, DN 75 MM, JUNTA ELÁSTICA, FORNECIDO E INSTALADO EM PRUMADA DE ESGOTO SANITÁRIO OU VENTILAÇÃO. AF_08/2022 | UN | 3 | 21.92 | 27.08 | 81.24 | 0.001838% | 99.96% | C
396 | SEDUC482 | PRÓPRIA | JOELHO 90 GRAUS, EM FERRO GALVANIZADO, CONEXÃO ROSQUEADA, DN 20 (3/4"), FORNECIMENTO E INSTALAÇÃO. AF_10/2020 (REF: 92701-SINAPI-06/2024) | UN | 2 | 32.62 | 40.3 | 80.6 | 0.001824% | 99.96% | C
397 | 104348 | SINAPI | TERMINAL DE VENTILAÇÃO, PVC, SÉRIE NORMAL, ESGOTO PREDIAL, DN 50 MM, JUNTA SOLDÁVEL, FORNECIDO E INSTALADO EM PRUMADA DE ESGOTO SANITÁRIO OU VENTILAÇÃO. AF_08/2022 | UN | 6 | 10.36 | 12.8 | 76.8 | 0.001738% | 99.96% | C
398 | SEDUC783 | PRÓPRIA | BUCHA DE REDUÇÃO DE AÇO GALVANIZADO 1/2" X 3/8" (REF: C4374-SEINFRA 28) | UN | 4 | 15.12 | 18.68 | 74.72 | 0.001691% | 99.96% | C
399 | SEDUC778 | PRÓPRIA | BUCHA DE REDUÇÃO DE AÇO GALVANIZADO 1/4" X 1/2" (REF: C4374-SEINFRA 28) | UN | 4 | 15.12 | 18.68 | 74.72 | 0.001691% | 99.97% | C
400 | SEDUC682 | PRÓPRIA | ABRAÇADEIRA METÁLICA TIPO "U" DE 3/4" (REF: 12140/ORSE-ORSE-06/2025) | UN | 10 | 6.03 | 7.45 | 74.5 | 0.001686% | 99.97% | C
401 | 89561 | SINAPI | JUNÇÃO SIMPLES, PVC, SERIE R, ÁGUA PLUVIAL, DN 40 MM, JUNTA SOLDÁVEL, FORNECIDO E INSTALADO EM RAMAL DE ENCAMINHAMENTO. AF_06/2022 | UN | 4 | 13.93 | 17.21 | 68.84 | 0.001558% | 99.97% | C
402 | SEDUC781 | PRÓPRIA | BUCHA DE REDUÇÃO DE AÇO GALVANIZADO 2 1/2" X 2" (REF: C4374-SEINFRA 28) | UN | 1 | 52.1 | 64.36 | 64.36 | 0.001456% | 99.97% | C
403 | SEDUC809 | PRÓPRIA | ANEL DE BORRACHA PARA TUBO PVC D = 100MM (REF: 01212/ORSE-ORSE-07/2025) | UN | 8 | 6.46 | 7.98 | 63.84 | 0.001444% | 99.97% | C
404 | 102201 | SINAPI | APLICAÇÃO MASSA ACRÍLICA PARA MADEIRA, PARA PINTURA COM TINTA DE ACABAMENTO (PIGMENTADA). AF_01/2021 | M2 | 2.94 | 17.56 | 21.69 | 63.77 | 0.001443% | 99.97% | C
405 | SEDUC777 | PRÓPRIA | BUCHA DE REDUÇÃO DE AÇO GALVANIZADO 1 1/4" X 1/2" (REF: C4374-SEINFRA 28) | UN | 2 | 25.1 | 31.01 | 62.02 | 0.001403% | 99.97% | C
406 | 89415 | SINAPI | CURVA 90 GRAUS, PVC, SOLDÁVEL, DN 32MM, INSTALADO EM RAMAL DE DISTRIBUIÇÃO DE ÁGUA - FORNECIMENTO E INSTALAÇÃO. AF_06/2022 | UN | 3 | 16.11 | 19.9 | 59.7 | 0.001351% | 99.98% | C
407 | 95802 | SINAPI | CONDULETE DE ALUMÍNIO, TIPO X, PARA ELETRODUTO DE AÇO GALVANIZADO DN 25 MM (1"), APARENTE - FORNECIMENTO E INSTALAÇÃO. AF_10/2022 | UN | 1 | 47.79 | 59.04 | 59.04 | 0.001336% | 99.98% | C
408 | 103967 | SINAPI | BUCHA DE REDUÇÃO, LONGA, PVC, SOLDÁVEL, DN 50 X 32 MM, INSTALADO EM PRUMADA DE ÁGUA - FORNECIMENTO E INSTALAÇÃO. AF_06/2022 | UN | 4 | 11.59 | 14.32 | 57.28 | 0.001296% | 99.98% | C
409 | 95796 | SINAPI | CONDULETE DE ALUMÍNIO, TIPO T, PARA ELETRODUTO DE AÇO GALVANIZADO DN 25 MM (1"), APARENTE - FORNECIMENTO E INSTALAÇÃO. AF_10/2022 | UN | 1 | 45.31 | 55.98 | 55.98 | 0.001267% | 99.98% | C
410 | 104354 | SINAPI | TE, PVC, SÉRIE NORMAL, ESGOTO PREDIAL, DN 100 X 75 MM, JUNTA ELÁSTICA, FORNECIDO E INSTALADO EM PRUMADA DE ESGOTO SANITÁRIO OU VENTILAÇÃO. AF_08/2022 | UN | 1 | 45.31 | 55.98 | 55.98 | 0.001267% | 99.98% | C
411 | 104345 | SINAPI | JUNÇÃO DE REDUÇÃO INVERTIDA, PVC, SÉRIE NORMAL, ESGOTO PREDIAL, DN 100 X 50 MM, JUNTA ELÁSTICA, FORNECIDO E INSTALADO EM RAMAL DE DESCARGA OU RAMAL DE ESGOTO SANITÁRIO. AF_08/2022 | UN | 1 | 42.73 | 52.79 | 52.79 | 0.001194% | 99.98% | C
412 | 89805 | SINAPI | JOELHO 90 GRAUS, PVC, SERIE NORMAL, ESGOTO PREDIAL, DN 75 MM, JUNTA ELÁSTICA, FORNECIDO E INSTALADO EM PRUMADA DE ESGOTO SANITÁRIO OU VENTILAÇÃO. AF_08/2022 | UN | 2 | 21.03 | 25.98 | 51.96 | 0.001176% | 99.98% | C
413 | 104324 | SINAPI | TE, PVC, SOLDÁVEL, DN 32 MM, INSTALADO EM DRENO DE AR CONDICIONADO - FORNECIMENTO E INSTALAÇÃO. AF_08/2022 | UN | 3 | 13.88 | 17.15 | 51.45 | 0.001164% | 99.98% | C
414 | 89754 | SINAPI | LUVA DE CORRER, PVC, SERIE NORMAL, ESGOTO PREDIAL, DN 50 MM, JUNTA ELÁSTICA, FORNECIDO E INSTALADO EM RAMAL DE DESCARGA OU RAMAL DE ESGOTO SANITÁRIO. AF_08/2022 | UN | 2 | 20.56 | 25.4 | 50.8 | 0.001149% | 99.99% | C
415 | SEDUC466 | PRÓPRIA | JUNÇÃO SIMPLES EM PVC RÍGIDO SOLDÁVEL, PARA ESGOTO PRIMÁRIO, DIÂM = 75 X 50MM REV.01 - 10/2022 (REF: 01560/ORSE-ORSE-05/2024) | UN | 1 | 38.73 | 47.85 | 47.85 | 0.001083% | 99.99% | C
416 | 89830 | SINAPI | JUNÇÃO SIMPLES, PVC, SERIE NORMAL, ESGOTO PREDIAL, DN 75 X 75 MM, JUNTA ELÁSTICA, FORNECIDO E INSTALADO EM PRUMADA DE ESGOTO SANITÁRIO OU VENTILAÇÃO. AF_08/2022 | UN | 1 | 38.08 | 47.04 | 47.04 | 0.001064% | 99.99% | C
417 | 91877 | SINAPI | LUVA PARA ELETRODUTO, PVC, ROSCÁVEL, DN 40 MM (1 1/4"), PARA CIRCUITOS TERMINAIS, INSTALADA EM FORRO - FORNECIMENTO E INSTALAÇÃO. AF_03/2023 | UN | 3 | 11.86 | 14.65 | 43.95 | 0.0009944% | 99.99% | C
418 | 89495 | SINAPI | RALO SIFONADO, PVC, DN 100 X 40 MM, JUNTA SOLDÁVEL, FORNECIDO E INSTALADO EM RAMAIS DE ENCAMINHAMENTO DE ÁGUA PLUVIAL. AF_06/2022 | UN | 2 | 17.07 | 21.09 | 42.18 | 0.0009543% | 99.99% | C
419 | 89545 | SINAPI | LUVA SIMPLES, PVC, SERIE R, ÁGUA PLUVIAL, DN 50 MM, JUNTA ELÁSTICA, FORNECIDO E INSTALADO EM RAMAL DE ENCAMINHAMENTO. AF_06/2022 | UN | 2 | 16.29 | 20.12 | 40.24 | 0.0009104% | 99.99% | C
420 | 89366 | SINAPI | JOELHO 90 GRAUS COM BUCHA DE LATÃO, PVC, SOLDÁVEL, DN 25MM, X 3/4 INSTALADO EM RAMAL OU SUB-RAMAL DE ÁGUA - FORNECIMENTO E INSTALAÇÃO. AF_06/2022 | UN | 2 | 16.16 | 19.96 | 39.92 | 0.0009032% | 99.99% | C
421 | 103974 | SINAPI | JOELHO DE REDUÇÃO, 90 GRAUS, PVC, SOLDÁVEL, DN 32 MM X 25 MM, INSTALADO EM PRUMADA DE ÁGUA - FORNECIMENTO E INSTALAÇÃO. AF_06/2022 | UN | 3 | 10.47 | 12.93 | 38.79 | 0.0008776% | 99.99% | C
422 | 105234 | SINAPI | BUCHA DE REDUÇÃO PVC, SOLDÁVEL, LONGA, DN 50 X 25 MM, INSTALADO EM RESERVAÇÃO PREDIAL DE ÁGUA - FORNECIMENTO E INSTALAÇÃO. AF_04/2024 | UN | 3 | 9.62 | 11.88 | 35.64 | 0.0008064% | 99.99% | C
423 | 91905 | SINAPI | CURVA 90 GRAUS PARA ELETRODUTO, PVC, ROSCÁVEL, DN 32 MM (1"), PARA CIRCUITOS TERMINAIS, INSTALADA EM LAJE - FORNECIMENTO E INSTALAÇÃO. AF_03/2023 | UN | 2 | 13.89 | 17.16 | 34.32 | 0.0007765% | 99.99% | C
424 | 94704 | SINAPI | ADAPTADOR COM FLANGE E ANEL DE VEDAÇÃO, PVC, SOLDÁVEL, DN 32 MM X 1", INSTALADO EM RESERVAÇÃO PREDIAL DE ÁGUA - FORNECIMENTO E INSTALAÇÃO. AF_04/2024 | UN | 1 | 26.42 | 32.64 | 32.64 | 0.0007385% | 99.99% | C
425 | 89544 | SINAPI | LUVA SIMPLES, PVC, SERIE R, ÁGUA PLUVIAL, DN 40 MM, JUNTA SOLDÁVEL, FORNECIDO E INSTALADO EM RAMAL DE ENCAMINHAMENTO. AF_06/2022 | UN | 3 | 8.03 | 9.92 | 29.76 | 0.0006733% | 100% | C
426 | SEDUC786 | PRÓPRIA | TUBO DE AÇO GALVANIZADO COM COSTURA, CLASSE MÉDIA, CONEXÃO ROSQUEADA, DN 15 (1/2"), INSTALADO EM REDE DE ALIMENTAÇÃO PARA SPRINKLER - FORNECIMENTO E INSTALAÇÃO. AF_10/2020 (REF: 97535-SINAPI-09/2025) | M | 0.7 | 31.41 | 38.8 | 27.16 | 0.0006145% | 100% | C
427 | 92773 | SINAPI | ARMAÇÃO DE LAJE DE ESTRUTURA CONVENCIONAL DE CONCRETO ARMADO UTILIZANDO AÇO CA-50 DE 16,0 MM - MONTAGEM. AF_06/2022 | KG | 2.7 | 7.79 | 9.62 | 25.97 | 0.0005876% | 100% | C
428 | SEDUC678 | PRÓPRIA | LUVA DE EMENDA PARA ELETRODUTO, AÇO GALVANIZADO, DN 20 MM (3/4"), APARENTE, INSTALADA EM PAREDE - FORNECIMENTO E INSTALAÇÂO (REF: 13376/ORSE-ORSE-06/2025) | UN | 2 | 10.44 | 12.9 | 25.8 | 0.0005837% | 100% | C
429 | 94703 | SINAPI | ADAPTADOR COM FLANGE E ANEL DE VEDAÇÃO, PVC, SOLDÁVEL, DN 25 MM X 3/4", INSTALADO EM RESERVAÇÃO PREDIAL DE ÁGUA - FORNECIMENTO E INSTALAÇÃO. AF_04/2024 | UN | 1 | 19.65 | 24.28 | 24.28 | 0.0005493% | 100% | C
430 | 89443 | SINAPI | TE, PVC, SOLDÁVEL, DN 32MM, INSTALADO EM RAMAL DE DISTRIBUIÇÃO DE ÁGUA - FORNECIMENTO E INSTALAÇÃO. AF_06/2022 | UN | 1 | 16.81 | 20.77 | 20.77 | 0.0004699% | 100% | C
431 | SEDUC719 | PRÓPRIA | BUCHA DE NYLON Nº06, REF:TEL-5306 - SPDA (FORNECIMENTO) (REF: 10093/ORSE-ORSE-08/2025) | UN | 313 | 0.05 | 0.06 | 18.78 | 0.0004249% | 100% | C
432 | 94658 | SINAPI | ADAPTADOR CURTO COM BOLSA E ROSCA PARA REGISTRO, PVC, SOLDÁVEL, DN 32 MM X 1", INSTALADO EM RESERVAÇÃO PREDIAL DE ÁGUA - FORNECIMENTO E INSTALAÇÃO. AF_04/2024 | UN | 3 | 5.14 | 6.35 | 19.05 | 0.000431% | 100% | C
433 | 89817 | SINAPI | LUVA SIMPLES, PVC, SERIE NORMAL, ESGOTO PREDIAL, DN 75 MM, JUNTA ELÁSTICA, FORNECIDO E INSTALADO EM PRUMADA DE ESGOTO SANITÁRIO OU VENTILAÇÃO. AF_08/2022 | UN | 1 | 13.62 | 16.83 | 16.83 | 0.0003808% | 100% | C
434 | 94663 | SINAPI | LUVA, PVC, SOLDÁVEL, DN 50 MM, INSTALADO EM RESERVAÇÃO PREDIAL DE ÁGUA - FORNECIMENTO E INSTALAÇÃO. AF_04/2024 | UN | 1 | 12.01 | 14.84 | 14.84 | 0.0003358% | 100% | C
435 | 89411 | SINAPI | CURVA 45 GRAUS, PVC, SOLDÁVEL, DN 25MM, INSTALADO EM RAMAL DE DISTRIBUIÇÃO DE ÁGUA - FORNECIMENTO E INSTALAÇÃO. AF_06/2022 | UN | 1 | 10.31 | 12.74 | 12.74 | 0.0002882% | 100% | C
436 | 102193 | SINAPI | LIXAMENTO DE MADEIRA PARA APLICAÇÃO DE FUNDO OU PINTURA. AF_01/2021 | M2 | 2.94 | 1.92 | 2.37 | 6.97 | 0.0001577% | 100% | C
TOTAL - CUSTOS DIRETOS | [7 empty] | 4419813.14 | 100% | 100% | FAIXA
CUSTOS INDIRETOS
ORDEM | CÓDIGO | FONTE | DESCRIÇÃO | UNID. | QUANT. | P. UNIT. S/BDI | P. UNIT. C/BDI | TOTAL (R$) | TOTAL (%)
1 | SEDUCADM2 | PRÓPRIA | ADMINISTRAÇÃO LOCAL PARA REFORMA | MES | 19 | 6032.3 | 7452.3 | 141593.7 | 2.989%
2 | SEDUCADM1 | PRÓPRIA | ADMINISTRAÇÃO LOCAL PARA CONSTRUÇÃO/AMPLIAÇÃO | MES | 19 | 7483.76 | 9245.44 | 175663.36 | 3.708%
TOTAL - CUSTOS INDIRETOS | [7 empty] | 317257.06
TOTAL GERAL | [7 empty] | 4737070.2
|  |  | Jose Orlando da silva Junior Engenheiro Civil CREA RN: 1921916877 | Jessé Gomes da Silva Colaço Engenheiro Eletricista responsável Instalações Elétricas CREA RN: 1921453605 |  |  |  | CLASSE | CORTE | PROPORÇÃO ITENS | PROPORÇÃO CUSTO
[8 empty] | A | 80% | 15.14% | 79.79%
[8 empty] | B | 95% | 20.87% | 15.15%
[8 empty] | C | 100% | 63.99% | 5.058%
Princípio de Pareto, total ac.: A - até 80%; B - de 80% a 95%; C - de 95% a 100%.

## ABC_I (hidden)
CURVA ABC DE INSUMOS
GOVERNO DO ESTADO DO PIAUÍ
SECRETARIA DE ESTADO DA EDUCAÇÃO - SEDUC
UNIDADE DE GESTÃO DA REDE FÍSICA - UGERF
OBRA: | REFORMA E AMPLIAÇÃO - CINE REX | [7 empty] | LEIS SOCIAIS (%): | 113.33
DATA: | FEVEREIRO DE 2026 | [5 empty] | LOCAL: |  | BDI (%): | 23.54
ENDEREÇO: | PRAÇA PEDRO II, 1301 - CENTRO | [5 empty] | TERESINA - PI
DATA BASE: | SINAPI PI 12/2025 ¦ SEINFRA CE 28 ¦ ORSE SE 11/2025 ¦CPOS 09/2025 | [7 empty] | TIPO: | SEM DESONERAÇÃO
ORDEM | CÓDIGO | FONTE | DESCRIÇÃO | UNID. | QUANTIDADE | PREÇO (R$) | TOTAL (R$) | TOTAL (%) | TOTAL AC. (%) | FAIXA
1 | 31548 | CPOS | ELEVADOR PARA PASSAGEIROS USO INTERNO COM CAPACIDADE ATÉ 600KG, VELOCIDADE DE 1M/S, PARA TRÊS PARADAS, PORTAS UNILATERAIS, EM CONFORMIDADE COM AS NORMAS TÉCNICAS ABNT NBR 16858-2: 2020, 16858-1:2021, MM 313:2007 E EN 13501-1 | CJ | 1 | 209700 | 209700 | 5.452% | 5.452% | A
2 | 6111 | SINAPI | SERVENTE DE OBRAS (HORISTA) | H | 11788.6072 | 14.86 | 175178.7037 | 4.554% | 10.01% | A
3 | 1379 | SINAPI | CIMENTO PORTLAND COMPOSTO CP II-32 | KG | 141597.0624 | 1.04 | 147260.9449 | 3.829% | 13.83% | A
4 | 37370 | SINAPI | ALIMENTACAO - HORISTA (COLETADO CAIXA - ENCARGOS COMPLEMENTARES) | H | 40787.4141 | 2.46 | 100337.0386 | 2.609% | 16.44% | A
5 | 4750 | SINAPI | PEDREIRO (HORISTA) | H | 5396.593 | 20.33 | 109712.7367 | 2.852% | 19.3% | A
6 | 34345 | SINAPI | VIGIA DIURNO (HORISTA) | H | 4797.0936 | 14.86 | 71284.8102 | 1.853% | 21.15% | A
7 | 40740 | SINAPI | TELHA GALVALUME COM ISOLAMENTO TERMOACUSTICO EM ESPUMA RIGIDA DE POLIURETANO (PU) INJETADO, ESPESSURA DE 30 MM, DENSIDADE DE 35 KG/M3, REVESTIMENTO EM TELHA TRAPEZOIDAL NAS DUAS FACES COM ESPESSURA DE 0,50 MM CADA, ACABAMENTO NATURAL (NAO INCLUI ACESSORIOS DE FIXACAO) | M2 | 594.7282 | 156.11 | 92843.0131 | 2.414% | 23.56% | A
8 | 2706 | SINAPI | ENGENHEIRO CIVIL DE OBRA JUNIOR (HORISTA) | H | 482.011 | 125.11 | 60304.3962 | 1.568% | 25.13% | A
9 | 14000/ORSE | ORSE | PLATAFORMA ELEVATÓRIA PARA PNE, SEMI CABINADA, MODELO (UN140/1 ENTRADA)/OPOSTO (OP140/2 ENTRADA) DIM. CABINE 900X1400X1100MM, AÇO INOX POLIDO, FECHAMENTO ALUMINIO COMP.(ACM) PAINEIS VIDRO LAMINADO,02 PARADAS PERC.3M CX. ALVENARIA, DA APTUS OU SIMILAR | UN | 2 | 43641 | 87282 | 2.269% | 27.4% | A
10 | 4795 | SINAPI | PISO DE BORRACHA PASTILHADO EM PLACAS 50 X 50 CM, E = 15 MM, PARA ARGAMASSA, PRETO | M2 | 157.7916 | 551.83 | 87074.1386 | 2.264% | 29.66% | A
11 | 1358 | SINAPI | CHAPA/PAINEL DE MADEIRA COMPENSADA RESINADA (MADEIRITE RESINADO ROSA) PARA FORMA DE CONCRETO, DE 2200 X 1100 MM, E = 17 MM | M2 | 1339.9131 | 62.96 | 84360.927 | 2.193% | 31.86% | A
12 | 6212 | SINAPI | TABUA *2,5 X 30 CM EM PINUS, MISTA OU EQUIVALENTE DA REGIAO - BRUTA | M | 5025.2862 | 16.67 | 83771.521 | 2.178% | 34.04% | A
13 | 13268/ORSE | ORSE | PROJETO DE TRATAMENTO ACÚSTICO. OBSERVAÇÃO: ÁREA CONTEMPLADA. | M2 | 1074.24 | 72 | 77345.28 | 2.011% | 36.05% | A
14 | I8329 | SEINFRA | PISO VINÍLICO TIPO "PAVIFLEX", E=2,0MM (COLOCADO) | M2 | 666.97 | 111.54 | 74393.8338 | 1.934% | 37.98% | A
15 | 12614/ORSE | ORSE | FORNECIMENTO E INSTALAÇÃO DE ABSORVEDOR ACÚSTICO LINEAR, EM MDF CRU, REVESTIDO INTERNAMENTE COM 01 CAMADA DE LÃ DE ROCHA BASÁLTICA ESP. 25MM, ACABAMENTO EM TECIDO TRAMADO, COR 05, MARROM CLARO DE ORDEM 1777, MÓDULOS DE 5,30 X 2,90M | M2 | 210.94 | 322.28 | 67981.7432 | 1.767% | 39.75% | A
16 | 14006/ORSE | ORSE | ISOLAMENTO ACÚSTICO COM PLACA DE ESPUMA DE POLIURETANO POLIESTER MODELO PYRAMID COR NATURAL 25/30 ( SONEX ILLTEC / OWA ) OU SIMILAR) | M2 | 323.36 | 200 | 64672 | 1.681% | 41.43% | A
17 | 37372 | SINAPI | EXAMES - HORISTA (COLETADO CAIXA - ENCARGOS COMPLEMENTARES) | H | 40787.4141 | 1.43 | 58326.0021 | 1.516% | 42.95% | A
18 | 4069 | SINAPI | MESTRE DE OBRAS (HORISTA) | H | 776.112 | 49.68 | 38557.2442 | 1.002% | 43.95% | A
19 | 7620 | SINAPI | TRANSFORMADOR TRIFASICO DE DISTRIBUICAO, POTENCIA DE 225 KVA, TENSAO NOMINAL DE 15 KV, TENSAO SECUNDARIA DE 220/127V, EM OLEO ISOLANTE TIPO MINERAL | UN | 1 | 57135.8 | 57135.8 | 1.485% | 45.43% | A
20 | 1213 | SINAPI | CARPINTEIRO DE FORMAS PARA CONCRETO (HORISTA) | H | 2586.3206 | 20.33 | 52579.8986 | 1.367% | 46.8% | A
21 | 14035/ORSE | ORSE | FORNECIMENTO COM INSTALAÇÃO DE DIFUSOR ACÚSTICO MULTIFACETADO, CONSTUIDO EM MDF ACABAMENTO EM PINTURA NA COR INDICADA PELA ARQUITETURA | M2 | 97.84 | 532 | 52050.88 | 1.353% | 48.15% | A
22 | 04878/ORSE | ORSE | FORNECIMENTO E INSTALAÇÃODE CARPETE BERBER POINT 650 DA BEAULIEU E=6MM | M2 | 419.72 | 110.05 | 46190.186 | 1.201% | 49.35% | A
23 | 13122/ORSE | ORSE | PERFIL AÇO, UDC ENRIJECIDO 100 X 50 X 4,45(KG/M) - SAE 1008/1012 | KG | 2930.2212 | 15.31 | 44861.6858 | 1.166% | 50.52% | A
24 | 4783 | SINAPI | PINTOR (HORISTA) | H | 2204.6678 | 20.33 | 44820.8971 | 1.165% | 51.69% | A
25 | 253 | SINAPI | ALMOXARIFE (HORISTA) | H | 763.8684 | 20.33 | 15529.4446 | 0.4037% | 52.09% | A
26 | 34 | SINAPI | ACO CA-50, 10,0 MM, VERGALHAO | KG | 5954.04 | 7.12 | 42392.7648 | 1.102% | 53.19% | A
27 | 40943 | SINAPI | TECNICO EM SEGURANCA DO TRABALHO (HORISTA) | H | 967.081 | 24.78 | 23964.2672 | 0.623% | 53.82% | A
28 | 4517 | SINAPI | SARRAFO *2,5 X 7,5* CM EM PINUS, MISTA OU EQUIVALENTE DA REGIAO - BRUTA | M | 11399.7093 | 3.52 | 40126.9767 | 1.043% | 54.86% | A
29 | 14012/ORSE | ORSE | GRANITO SÃO GABRIEL, E=2CM, COM POLIMENTO DOS 2 LADOS | M2 | 56.89 | 676.59 | 38491.2051 | 1.001% | 55.86% | A
30 | 4721 | SINAPI | PEDRA BRITADA N. 1 (9,5 a 19 MM) POSTO PEDREIRA/FORNECEDOR, SEM FRETE | M3 | 147.0596 | 260.63 | 38328.1543 | 0.9965% | 56.86% | A
31 | 13703/ORSE | ORSE | PORTA ACÚSTICA EM MADEIRA 0,90 X 2,10, ESPESSURA 80MM COM VISOR DE 25 X25 CM | UN | 8 | 4440.18 | 35521.44 | 0.9235% | 57.78% | A
32 | 14037/ORSE | ORSE | FORN. C/ INST. DE FORRO ACÚSTICO CONST. DE PAINEL RÍGIDO EM LÃ DE ROCHA BASÁLICA, ESP DE 25 MM, REVEST. EM SUA FACE VISÍVEL C/ UM FILME DE VEU DE VIDRO NA COR PRETA, ELEV. ÍND DE ADSORÇÃO SONORA, BAIXA CONDUT TÉR, INCOMBUSTÍVEIS C/ESTRUTURA METÁLICA | M2 | 268.55 | 127.3 | 34186.415 | 0.8888% | 58.67% | A
33 | 370 | SINAPI | AREIA MEDIA - POSTO JAZIDA/FORNECEDOR (RETIRADO NA JAZIDA, SEM TRANSPORTE) | M3 | 353.9422 | 95 | 33624.5107 | 0.8742% | 59.54% | A
34 | 7268 | SINAPI | BLOCO CERAMICO / TIJOLO VAZADO PARA ALVENARIA DE VEDACAO, 8 FUROS NA HORIZONTAL DE 9 X 19 X 29 CM (L X A X C) | UN | 21172.14 | 1.57 | 33240.2598 | 0.8642% | 60.41% | A
35 | 01286/ORSE | ORSE | LAJE PRÉ-FABRICADA TRELIÇADA PARA PISO OU COBERTURA, H=12CM, EL. ENCHIMENTO EM BLOCO EPS, H=8CM | M2 | 687.04 | 46.74 | 32112.2496 | 0.8349% | 61.24% | A
36 | 999 | SINAPI | CABO DE COBRE, FLEXIVEL, CLASSE 4 OU 5, ISOLACAO EM PVC/A, ANTICHAMA BWF-B, COBERTURA PVC-ST1, ANTICHAMA BWF-B, 1 CONDUTOR, 0,6/1 KV, SECAO NOMINAL 150 MM2 | M | 185.2375 | 169.97 | 31484.8179 | 0.8186% | 62.06% | A
37 | 2436 | SINAPI | ELETRICISTA (HORISTA) | H | 1460.5303 | 20.33 | 29692.5809 | 0.772% | 62.83% | A
38 | 2696 | SINAPI | ENCANADOR OU BOMBEIRO HIDRAULICO (HORISTA) | H | 1373.3789 | 20.33 | 27920.794 | 0.7259% | 63.56% | A
39 | 378 | SINAPI | ARMADOR (HORISTA) | H | 1378.5876 | 20.33 | 28026.6864 | 0.7287% | 64.29% | A
40 | I6501 | SEINFRA | PORCELANATO RETIFICADO POLIDO | M2 | 365.277 | 70.5 | 25752.0285 | 0.6695% | 64.96% | A
41 | 37371 | SINAPI | TRANSPORTE - HORISTA (COLETADO CAIXA - ENCARGOS COMPLEMENTARES) | H | 40182.4141 | 0.57 | 22903.976 | 0.5955% | 65.55% | A
42 | 43491 | SINAPI | EPI - FAMILIA SERVENTE - HORISTA (ENCARGOS COMPLEMENTARES - COLETADO CAIXA) | H | 16371.5152 | 1.39 | 22756.4061 | 0.5916% | 66.14% | A
43 | I9058 | SEINFRA | ARGAMASSA POLIMÉRICA RP PLUS BOTAMENT, COMPOSTO POR PONTE DE ADERÊNCIA E PINTURA PROTETORA CONTRA A CORROSÃO, P/ REPAROS SEMI-PROFUNDOS | KG | 4414.95 | 5.49 | 24238.0755 | 0.6302% | 66.77% | A
44 | 37666 | SINAPI | OPERADOR DE BETONEIRA ESTACIONARIA / MISTURADOR (HORISTA) | H | 1031.2126 | 21.48 | 22150.446 | 0.5759% | 67.35% | A
45 | 12251/ORSE | ORSE | PAREDE DE GESSO ACARTONADO - DRY-WALL D95/70/60 - CHAPA 1RU /1RU ESP. 12,5MM, INSTALADO SISTEMA LAFARGE GYPSUM OU SIMILAR | M2 | 156.61 | 140 | 21925.4 | 0.57% | 67.92% | A
46 | 10842 | SINAPI | PISO EM GRANITO, POLIDO, TIPO PRETO SAO GABRIEL/ TIJUCA OU OUTROS EQUIVALENTES DA REGIAO, FORMATO MENOR OU IGUAL A 3025 CM2, E= *2* CM | M2 | 44.5324 | 490.56 | 21845.8141 | 0.568% | 68.49% | A
47 | 7356 | SINAPI | TINTA LATEX ACRILICA PREMIUM, COR BRANCO FOSCO | L | 757.0109 | 28.83 | 21824.6232 | 0.5674% | 69.05% | A
48 | 43059 | SINAPI | ACO CA-60, 4,2 MM, OU 5,0 MM, OU 6,0 MM, OU 7,0 MM, VERGALHAO | KG | 3048.7891 | 6.74 | 20548.8385 | 0.5342% | 69.59% | A
49 | 4015 | SINAPI | MANTA ASFALTICA ELASTOMERICA EM POLIESTER 4 MM, TIPO III, CLASSE B, ACABAMENTO PP (NBR 9952) | M2 | 174.3579 | 116.39 | 20293.5132 | 0.5276% | 70.12% | A
50 | 2708 | SINAPI | ENGENHEIRO CIVIL DE OBRA SENIOR (HORISTA) | H | 131.9188 | 147.6 | 19471.2149 | 0.5062% | 70.62% | A
51 | 1106 | SINAPI | CAL HIDRATADA CH-I PARA ARGAMASSAS | KG | 14960.2778 | 1.3 | 19448.3611 | 0.5056% | 71.13% | A
52 | 247 | SINAPI | AJUDANTE DE ELETRICISTA (HORISTA) | H | 1236.1289 | 15.57 | 19246.5263 | 0.5004% | 71.63% | A
53 | 740 | SINAPI | BOMBA CENTRIFUGA MOTOR ELETRICO TRIFASICO 9,86 DIAMETRO DE SUCCAO X ELEVACAO 1" X 1", 4 ESTAGIOS, DIAMETRO DOS ROTORES 4 X 146 MM, HM/Q: 85 M / 14,9 M3/H A 140 M / 4,2 M3/H | UN | 2 | 9476.81 | 18953.62 | 0.4928% | 72.12% | A
54 | 33 | SINAPI | ACO CA-50, 8,0 MM, VERGALHAO | KG | 2483.9985 | 7.56 | 18779.0288 | 0.4882% | 72.61% | A
55 | 863 | SINAPI | CABO DE COBRE NU 35 MM2 MEIO-DURO | M | 417.186 | 43.59 | 18185.1377 | 0.4728% | 73.08% | A
56 | 1525 | SINAPI | CONCRETO USINADO BOMBEAVEL, CLASSE DE RESISTENCIA C30, BRITA 0 E 1, SLUMP = 100 +/- 20 MM, COM BOMBEAMENTO (DISPONIBILIZACAO DE BOMBA), SEM O LANCAMENTO (NBR 8953) | M3 | 28.659 | 631.47 | 18097.2987 | 0.4705% | 73.55% | A
57 | 1014 | SINAPI | CABO DE COBRE, FLEXIVEL, CLASSE 4 OU 5, ISOLACAO EM PVC/A, ANTICHAMA BWF-B, 1 CONDUTOR, 450/750 V, SECAO NOMINAL 2,5 MM2 | M | 6770.2135 | 2.63 | 17805.6616 | 0.4629% | 74.02% | A
58 | 37106 | SINAPI | CAIXA D'AGUA / RESERVATORIO EM POLIESTER REFORCADO COM FIBRA DE VIDRO, 10000 LITROS, COM TAMPA | UN | 3 | 5813.32 | 17439.96 | 0.4534% | 74.47% | A
59 | 4221 | SINAPI | OLEO DIESEL COMBUSTIVEL COMUM METROPOLITANO S-10 OU S-500 | L | 2823.4228 | 5.98 | 16884.0684 | 0.439% | 74.91% | A
60 | 44476 | SINAPI | DIVISORIA EM GRANITO, COM DUAS FACES POLIDAS, TIPO ANDORINHA/ QUARTZ/ CASTELO/ CORUMBA OU OUTROS EQUIVALENTES DA REGIAO, E= *3,0* CM | M2 | 22.0815 | 752.83 | 16623.6156 | 0.4322% | 75.34% | A
61 | 7701 | SINAPI | TUBO ACO GALVANIZADO COM COSTURA, CLASSE MEDIA, DN 2.1/2", E = *3,65* MM, PESO *6,51* KG/M (NBR 5580) | M | 170.4999 | 91.37 | 15578.5759 | 0.405% | 75.75% | A
62 | 37752 | SINAPI | CAMINHAO TOCO, PESO BRUTO TOTAL 16000 KG, CARGA UTIL MAXIMA 11030 KG, DISTANCIA ENTRE EIXOS 5,41 M, POTENCIA 185 CV (INCLUI CABINE E CHASSI, NAO INCLUI CARROCERIA) | UN | 0.024418 | 571483.76 | 13954.3332 | 0.3628% | 76.11% | A
63 | 14240/ORSE | ORSE | ENSAIO - ESCLEROMETRIA | UN | 46 | 300 | 13800 | 0.3588% | 76.47% | A
64 | 40784 | SINAPI | CALHA QUADRADA DE CHAPA DE ACO GALVANIZADA NUM 24, CORTE 100 CM | M | 138.81 | 98.42 | 13661.6802 | 0.3552% | 76.82% | A
65 | 36896 | SINAPI | JANELA DE CORRER, EM ALUMINIO PERFIL 25, 100 X 120 CM (A X L), 2 FLS MOVEIS, SEM BANDEIRA, ACABAMENTO BRANCO OU BRILHANTE, BATENTE DE 6 A 7 CM, COM VIDRO 4 MM, SEM GUARNICAO | UN | 43.0649 | 316.8 | 13642.9743 | 0.3547% | 77.18% | A
66 | 4230 | SINAPI | OPERADOR DE MAQUINAS E TRATORES DIVERSOS - TERRAPLANAGEM (HORISTA) | H | 632.1059 | 21.48 | 13577.634 | 0.353% | 77.53% | A
67 | 246 | SINAPI | AUXILIAR DE ENCANADOR OU BOMBEIRO HIDRAULICO (HORISTA) | H | 808.8286 | 15.57 | 12593.4605 | 0.3274% | 77.86% | A
68 | 00081/ORSE | ORSE | AÇO CA-50 6,3 A 12,5 MM | KG | 1520.1153 | 9 | 13681.0381 | 0.3557% | 78.21% | A
69 | 39599 | SINAPI | CABO DE REDE, PAR TRANCADO UTP, 4 PARES, CATEGORIA 6 (CAT 6), ISOLAMENTO PVC (LSZH) | M | 1122.954 | 11.02 | 12374.9531 | 0.3217% | 78.53% | A
70 | 867 | SINAPI | CABO DE COBRE NU 50 MM2 MEIO-DURO | M | 198.66 | 62.1 | 12336.786 | 0.3207% | 78.86% | A
71 | 981 | SINAPI | CABO DE COBRE, FLEXIVEL, CLASSE 4 OU 5, ISOLACAO EM PVC/A, ANTICHAMA BWF-B, 1 CONDUTOR, 450/750 V, SECAO NOMINAL 4 MM2 | M | 2756.8789 | 4.37 | 12047.5609 | 0.3132% | 79.17% | A
72 | 12872 | SINAPI | GESSEIRO (HORISTA) | H | 609.6857 | 19.62 | 11962.0337 | 0.311% | 79.48% | A
73 | 10506 | SINAPI | VIDRO TEMPERADO INCOLOR E = 8 MM, SEM COLOCACAO | M2 | 35.36 | 327.6 | 11583.936 | 0.3012% | 79.78% | A
74 | 40598 | SINAPI | PERFIL "U" SIMPLES, EM CHAPA DOBRADA DE ACO LAMINADO, E = 3 MM, H = 125 MM, L = 50 MM (5,07 KG/M) | KG | 1337.8 | 8.45 | 11304.41 | 0.2939% | 80.07% | B
75 | 43055 | SINAPI | ACO CA-50, 12,5 MM OU 16,0 MM, VERGALHAO | KG | 1819.956 | 6.17 | 11229.1285 | 0.2919% | 80.37% | B
76 | 43467 | SINAPI | FERRAMENTAS - FAMILIA SERVENTE - HORISTA (ENCARGOS COMPLEMENTARES - COLETADO CAIXA) | H | 16371.5152 | 0.61 | 9986.6243 | 0.2596% | 80.63% | B
77 | 13510/ORSE | ORSE | SWITCH 24 PORTAS GERENCIÁVEL POE 10/100 /1000 + 4SFP | UN | 3 | 3649.34 | 10948.02 | 0.2846% | 80.91% | B
78 | 43489 | SINAPI | EPI - FAMILIA PEDREIRO - HORISTA (ENCARGOS COMPLEMENTARES - COLETADO CAIXA) | H | 8180.5204 | 1.31 | 10716.4817 | 0.2786% | 81.19% | B
79 | 12901/ORSE | ORSE | LETRAS EM ALUMÍNIO - 50X50CM | UN | 41 | 243.99 | 10003.59 | 0.2601% | 81.45% | B
80 | 01348/ORSE | ORSE | LUMINÁRIA (CALHA) P/ LAMPADA FLUORESCENTE 2 X 16W/TUBULAR LED 9,9W A 10W | UN | 334 | 28.5 | 9519 | 0.2475% | 81.7% | B
81 | 4812 | SINAPI | PLACA DE GESSO PARA FORRO, *60 X 60* CM, ESPESSURA DE 12 MM (SEM COLOCACAO) | M2 | 797.8686 | 11.76 | 9382.9349 | 0.2439% | 81.94% | B
82 | 45190 | SINAPI | PISO EM PORCELANATO, RETIFICADO, LISO, MONOCOLOR, ACETINADO OU POLIDO, FORMATO MAIOR QUE 2500 ATE 6400 CM2 | M2 | 115.9268 | 77.31 | 8962.2984 | 0.233% | 82.17% | B
83 | 11392/ORSE | ORSE | ADESIVO EM VINIL PARA PLOTAGEM EM LETREIRO DE CHAPA GALVANIZADA (C/APLICAÇÃO) | M2 | 56.7 | 156.96 | 8899.632 | 0.2314% | 82.41% | B
84 | 10422 | SINAPI | BACIA SANITARIA (VASO) COM CAIXA ACOPLADA, SIFAO APARENTE, DE LOUCA BRANCA (SEM ASSENTO) | UN | 19 | 425.58 | 8086.02 | 0.2102% | 82.62% | B
85 | 21012 | SINAPI | TUBO ACO GALVANIZADO COM COSTURA, CLASSE LEVE, DN 40 MM (1 1/2"), E = 3,00 MM, *3,48* KG/M (NBR 5580) | M | 157.0472 | 51.01 | 8010.9777 | 0.2083% | 82.82% | B
86 | 6189 | SINAPI | TABUA NAO APARELHADA *2,5 X 30* CM, EM MACARANDUBA/MASSARANDUBA, ANGELIM OU EQUIVALENTE DA REGIAO - BRUTA | M | 382.3324 | 20.62 | 7883.6946 | 0.205% | 83.03% | B
87 | 01569/ORSE | ORSE | MADEIRA MISTA SERRADA (BARROTE) 6 X 6CM - 0,0036 M3/M (ANGELIM, LOURO) | M | 1174.8384 | 6.69 | 7859.6689 | 0.2043% | 83.23% | B
88 | 6117 | SINAPI | CARPINTEIRO AUXILIAR (HORISTA) | H | 503.0415 | 15.57 | 7832.3569 | 0.2036% | 83.44% | B
89 | 32 | SINAPI | ACO CA-50, 6,3 MM, VERGALHAO | KG | 1027.4017 | 7.51 | 7715.7867 | 0.2006% | 83.64% | B
90 | 4257 | SINAPI | OPERADOR DE MARTELETE OU MARTELETEIRO (HORISTA) | H | 415.4203 | 18.34 | 7618.8077 | 0.1981% | 83.84% | B
91 | 34747 | SINAPI | PEITORIL EM MARMORE, POLIDO, BRANCO COMUM, L= *15* CM, E= *2,0* CM, COM PINGADEIRA | M | 61.36 | 123.98 | 7607.4128 | 0.1978% | 84.03% | B
92 | 12883/ORSE | ORSE | DETECTOR DE FUMAÇA ÓPTICO ENDEREÇÁVEL, MODELO VRE-F, MARCA VERIN OU SIMILAR | UN | 30 | 249.89 | 7496.7 | 0.1949% | 84.23% | B
93 | 4262 | SINAPI | PA CARREGADEIRA SOBRE RODAS, POTENCIA LIQUIDA 128 HP, CAPACIDADE DA CACAMBA DE 1,7 A 2,8 M3, PESO OPERACIONAL MAXIMO DE 11632 KG | UN | 0.011073 | 665000 | 7363.5437 | 0.1914% | 84.42% | B
94 | 39025 | SINAPI | PORTA DE ABRIR, TIPO VENEZIANA, EM ALUMINIO, ACABAMENTO ANODIZADO NATURAL, 90 CM X 210 CM (LARGURA X ALTURA), SEM GUARNICAO/ALIZAR/VISTA | UN | 10.3878 | 707 | 7344.1421 | 0.1909% | 84.61% | B
95 | 43132 | SINAPI | ARAME RECOZIDO 16 BWG, D = 1,65 MM (0,016 KG/M) OU 18 BWG, D = 1,25 MM (0,01 KG/M) | KG | 341.645 | 21.59 | 7376.1158 | 0.1918% | 84.8% | B
96 | 392 | SINAPI | ABRACADEIRA EM ACO PARA AMARRACAO DE ELETRODUTOS, TIPO D, COM 1/2" E PARAFUSO DE FIXACAO | UN | 2747.5878 | 2.64 | 7253.6317 | 0.1886% | 84.99% | B
97 | 39514 | SINAPI | PLACA DE FIBRA MINERAL PARA FORRO, DE 625 X 625 MM, E = 15 MM, BORDA RETA, COM PINTURA ANTIMOFO (NAO INCLUI PERFIS) | UN | 243.5848 | 29.7 | 7234.4676 | 0.1881% | 85.18% | B
98 | 14249/ORSE | ORSE | ENSAIO - PROFUNDIDADE DE CARBONATAÇÃO | UN | 46 | 150 | 6900 | 0.1794% | 85.36% | B
99 | 994 | SINAPI | CABO DE COBRE, FLEXIVEL, CLASSE 4 OU 5, ISOLACAO EM PVC/A, ANTICHAMA BWF-B, COBERTURA PVC-ST1, ANTICHAMA BWF-B, 1 CONDUTOR, 0,6/1 KV, SECAO NOMINAL 6 MM2 | M | 967.1911 | 6.98 | 6750.994 | 0.1755% | 85.53% | B
100 | 12660/ORSE | ORSE | CENTRAL DE ALARME ENDEREÇÁVEL DE INCENDIO COM SISTEMA P/ ATÉ 250 DISPOSITIVOS, MARCAL VERIN OU SIMILAR, MODELO VRE-250 C/ BATERIA DE 12V E 7AMPERES | UN | 1 | 6728.34 | 6728.34 | 0.1749% | 85.71% | B
101 | 626 | SINAPI | MANTA LIQUIDA DE BASE ASFALTICA MODIFICADA COM A ADICAO DE ELASTOMEROS DILUIDOS EM SOLVENTE ORGANICO, APLICACAO A FRIO (MEMBRANA DE EMULSAO ASFALTICA PARA IMPERMEABILIZACAO FLEXIVEL) | KG | 271.17 | 24.68 | 6692.4756 | 0.174% | 85.88% | B
102 | I9500 | SEINFRA | MANTA ASFÁLTICA COM POLÍMEROS E ELASTÔMEROS, CLASSE B, ESTRUTURADA COM POLIESTER NÃO TECIDO, FACE EXPOSTA EM ALUMÍNIO, TIPO II, E=4MM (NBR 9952:2014) | M2 | 163.024 | 39.77 | 6483.4645 | 0.1686% | 86.05% | B
103 | 12929/ORSE | ORSE | PORTA CORTA FOGO, DUAS FOLHAS, ABRIR, CLASSE P90, DA DKS OU SIMILAR - INCLUSIVE BATENTE | M2 | 11.56 | 556.38 | 6431.7528 | 0.1672% | 86.22% | B
104 | I6508 | SEINFRA | ARGAMASSA COLANTE PRÉ-FABRICADA P/ CERÂMICAS E PORCELANATOS | KG | 2656.56 | 2.42 | 6428.8752 | 0.1671% | 86.39% | B
105 | 39244 | SINAPI | ELETRODUTO PVC FLEXIVEL CORRUGADO, REFORCADO, COR LARANJA, DE 25 MM, PARA LAJES E PISOS | M | 1535.886 | 4.15 | 6373.9269 | 0.1657% | 86.55% | B
106 | 43626 | SINAPI | MASSA CORRIDA PARA SUPERFICIES DE AMBIENTES INTERNOS | KG | 2405.5429 | 2.64 | 6350.6332 | 0.1651% | 86.72% | B
107 | 43465 | SINAPI | FERRAMENTAS - FAMILIA PEDREIRO - HORISTA (ENCARGOS COMPLEMENTARES - COLETADO CAIXA) | H | 8180.5204 | 0.78 | 6380.8059 | 0.1659% | 86.88% | B
108 | 4760 | SINAPI | AZULEJISTA OU LADRILHEIRO (HORISTA) | H | 309.5529 | 20.33 | 6293.2107 | 0.1636% | 87.05% | B
109 | 37530 | SINAPI | MANGUEIRA DE INCENDIO, TIPO 2, DE 1 1/2", COMPRIMENTO = 30 M, TECIDO EM FIO DE POLIESTER E TUBO INTERNO EM BORRACHA SINTETICA, COM UNIOES | UN | 6 | 1037.72 | 6226.32 | 0.1619% | 87.21% | B
110 | 995 | SINAPI | CABO DE COBRE, FLEXIVEL, CLASSE 4 OU 5, ISOLACAO EM PVC/A, ANTICHAMA BWF-B, COBERTURA PVC-ST1, ANTICHAMA BWF-B, 1 CONDUTOR, 0,6/1 KV, SECAO NOMINAL 16 MM2 | M | 332.8706 | 18.23 | 6068.2313 | 0.1578% | 87.37% | B
111 | 4718 | SINAPI | PEDRA BRITADA N. 2 (19 A 38 MM) POSTO PEDREIRA/FORNECEDOR, SEM FRETE | M3 | 22.6723 | 262 | 5940.1478 | 0.1544% | 87.52% | B
112 | I9476 | SEINFRA | LOCAÇÃO DE CONTÊINER BANHEIRO COM 02 VASOS SANITÁRIOS, 01 LAVATÓRIO E 04 CHUVEIROS - 6,00 X 2,35M | MÊS | 5 | 1163.86 | 5819.3 | 0.1513% | 87.67% | B
113 | 11029 | SINAPI | HASTE RETA PARA GANCHO DE FERRO GALVANIZADO, COM ROSCA 1/4" X 30 CM PARA FIXACAO DE TELHA METALICA, INCLUI PORCA E ARRUELAS DE VEDACAO | CJ | 2153.684 | 2.66 | 5728.7994 | 0.1489% | 87.82% | B
114 | 9841 | SINAPI | TUBO PVC, SERIE R, DN 100 MM, PARA ESGOTO OU AGUAS PLUVIAIS PREDIAL (NBR 5688) | M | 220.3118 | 25.78 | 5679.6392 | 0.1477% | 87.97% | B
115 | 1345 | SINAPI | CHAPA/PAINEL DE MADEIRA COMPENSADA PLASTIFICADA (MADEIRITE PLASTIFICADO) PARA FORMA DE CONCRETO, DE 2200 X 1100 MM, E = *17* MM | M2 | 53.1912 | 106.63 | 5671.7777 | 0.1475% | 88.12% | B
116 | 13388 | SINAPI | SOLDA EM BARRA DE ESTANHO-CHUMBO 50/50 | KG | 34.1234 | 165.99 | 5664.1365 | 0.1473% | 88.26% | B
117 | 38181 | SINAPI | PISO TATIL ALERTA OU DIRECIONAL, DE BORRACHA, COLORIDO, 25 X 25 CM, E = 5 MM, PARA COLA | M2 | 14.751 | 378.44 | 5582.3684 | 0.1451% | 88.41% | B
118 | 14238/ORSE | ORSE | ENSAIO - PACOMETRIA TIPO 1 (SEM DETERMINAÇÃO DE BITOLA) | UN | 46 | 120 | 5520 | 0.1435% | 88.55% | B
119 | 1113 | SINAPI | RUFO EXTERNO/INTERNO DE CHAPA DE ACO GALVANIZADA NUM 26, CORTE 33 CM | M | 183.792 | 29.95 | 5504.5704 | 0.1431% | 88.69% | B
120 | 7334 | SINAPI | ADITIVO ADESIVO LIQUIDO PARA ARGAMASSAS DE REVESTIMENTOS CIMENTICIOS | L | 273.2268 | 19.99 | 5461.8037 | 0.142% | 88.84% | B
121 | 20020 | SINAPI | MOTORISTA DE CAMINHAO-BASCULANTE (HORISTA) | H | 247.8594 | 21.11 | 5232.3119 | 0.136% | 88.97% | B
122 | 6085 | SINAPI | SELADOR ACRILICO OPACO PREMIUM INTERIOR/EXTERIOR | L | 549.895 | 9.4 | 5169.0126 | 0.1344% | 89.11% | B
123 | I1246 | SEINFRA | HIDRANTE COM REGISTRO GLOBO AMARELO 2 1/2" | UN | 6 | 855.62 | 5133.72 | 0.1335% | 89.24% | B
124 | 44497 | SINAPI | MONTADOR DE ESTRUTURAS METALICAS HORISTA | H | 303.4255 | 16.76 | 5085.4111 | 0.1322% | 89.37% | B
125 | 5068 | SINAPI | PREGO DE ACO POLIDO COM CABECA 17 X 21 (2 X 11) | KG | 249.7934 | 20.34 | 5080.7974 | 0.1321% | 89.5% | B
126 | 10567 | SINAPI | TABUA *2,5 X 23* CM EM PINUS, MISTA OU EQUIVALENTE DA REGIAO - BRUTA | M | 444.9674 | 11.36 | 5054.8297 | 0.1314% | 89.64% | B
127 | 12873 | SINAPI | IMPERMEABILIZADOR (HORISTA) | H | 248.4107 | 20.33 | 5050.1893 | 0.1313% | 89.77% | B
128 | 39621 | SINAPI | BARRA ANTIPANICO DUPLA, CEGA EM LADO OPOSTO, COR CINZA | PAR | 4 | 1259.44 | 5037.76 | 0.131% | 89.9% | B
129 | 7696 | SINAPI | TUBO ACO GALVANIZADO COM COSTURA, CLASSE MEDIA, DN 2", E = *3,65* MM, PESO *5,10* KG/M (NBR 5580) | M | 68.1584 | 73.63 | 5018.503 | 0.1305% | 90.03% | B
130 | 11186 | SINAPI | ESPELHO CRISTAL E = 4 MM | M2 | 9.52 | 526.75 | 5014.66 | 0.1304% | 90.16% | B
131 | 4491 | SINAPI | PONTALETE *7,5 X 7,5* CM EM PINUS, MISTA OU EQUIVALENTE DA REGIAO - BRUTA | M | 497.8852 | 10.05 | 5003.7463 | 0.1301% | 90.29% | B
132 | 10556 | SINAPI | PORTA DE MADEIRA, FOLHA MEDIA (NBR 15930) DE 900 X 2100 MM, DE 35 MM A 40 MM DE ESPESSURA, NUCLEO SEMI-SOLIDO (SARRAFEADO), CAPA LISA EM HDF, ACABAMENTO EM PRIMER PARA PINTURA | UN | 15 | 329.42 | 4941.3 | 0.1285% | 90.42% | B
133 | 39024 | SINAPI | PORTA DE ABRIR EM ALUMINIO COM DIVISAO HORIZONTAL PARA VIDROS, ACABAMENTO ANODIZADO NATURAL, VIDROS INCLUSOS, SEM GUARNICAO/ALIZAR/VISTA, 87 CM X 210 CM | UN | 7 | 689.49 | 4826.43 | 0.1255% | 90.54% | B
134 | 367 | SINAPI | AREIA GROSSA - POSTO JAZIDA/FORNECEDOR (RETIRADO NA JAZIDA, SEM TRANSPORTE) | M3 | 50.0038 | 96.24 | 4812.3645 | 0.1251% | 90.67% | B
135 | 43483 | SINAPI | EPI - FAMILIA CARPINTEIRO DE FORMAS - HORISTA (ENCARGOS COMPLEMENTARES - COLETADO CAIXA) | H | 3311.4568 | 1.43 | 4735.3832 | 0.1231% | 90.79% | B
136 | 43466 | SINAPI | FERRAMENTAS - FAMILIA PINTOR - HORISTA (ENCARGOS COMPLEMENTARES - COLETADO CAIXA) | H | 2184.6003 | 2.05 | 4478.4305 | 0.1164% | 90.91% | B
137 | 39596 | SINAPI | PATCH PANEL, 24 PORTAS, CATEGORIA 6, COM RACKS DE 19" DE LARGURA E 1 U DE ALTURA | UN | 5 | 866.84 | 4334.2 | 0.1127% | 91.02% | B
138 | 12869 | SINAPI | TELHADOR / TELHADISTA (HORISTA) | H | 214.2155 | 20.07 | 4299.3046 | 0.1118% | 91.13% | B
139 | 142 | SINAPI | SELANTE ELASTICO MONOCOMPONENTE A BASE DE POLIURETANO (PU) PARA JUNTAS DIVERSAS | 310ML | 86.2661 | 49.3 | 4252.9178 | 0.1106% | 91.24% | B
140 | 10368/orse | ORSE | TELA DE AÇO GALVANIZADO, FIO 12 BWG, MALHA 1/2", ONDULADA, QUADRADA, SEM REVESTIMENTO | M2 | 16.1 | 260.05 | 4186.805 | 0.1089% | 91.35% | B
141 | 6136 | SINAPI | SIFAO EM METAL CROMADO PARA PIA OU LAVATORIO, 1 X 1.1/2" | UN | 20 | 205.8 | 4116 | 0.107% | 91.46% | B
142 | 43490 | SINAPI | EPI - FAMILIA PINTOR - HORISTA (ENCARGOS COMPLEMENTARES - COLETADO CAIXA) | H | 2184.6003 | 1.85 | 4041.5105 | 0.1051% | 91.56% | B
143 | 977 | SINAPI | CABO DE COBRE, FLEXIVEL, CLASSE 4 OU 5, ISOLACAO EM PVC/A, ANTICHAMA BWF-B, COBERTURA PVC-ST1, ANTICHAMA BWF-B, 1 CONDUTOR, 0,6/1 KV, SECAO NOMINAL 70 MM2 | M | 46.5885 | 82.63 | 3849.6078 | 0.1001% | 91.66% | B
144 | 39471 | SINAPI | DISPOSITIVO DPS CLASSE II, 1 POLO, TENSAO MAXIMA DE 275 V, CORRENTE MAXIMA DE *45* KA (TIPO AC) | UN | 40 | 96 | 3840 | 0.09984% | 91.76% | B
145 | 37373 | SINAPI | SEGURO - HORISTA (COLETADO CAIXA - ENCARGOS COMPLEMENTARES) | H | 40787.4141 | 0.08 | 3262.9931 | 0.08483% | 91.85% | B
146 | 39607 | SINAPI | PATCH CORD (CABO DE REDE), CATEGORIA 6 (CAT 6) UTP, 23 AWG, 4 PARES, EXTENSAO DE 2,50 M | UN | 72 | 47.1 | 3391.2 | 0.08817% | 91.94% | B
147 | 11687 | SINAPI | BANCADA/TAMPO ACO INOX (AISI 304), LARGURA 60 CM, COM RODABANCA (NAO INCLUI PES DE APOIO) | M | 3.4 | 994.55 | 3381.47 | 0.08791% | 92.02% | B
148 | 04897/ORSE | ORSE | PERFIL AÇO, CANTONEIRA ABAS IGUAIS - 1 1/2" X 1/8" (1,83 KG/M) | KG | 276.05 | 12.17 | 3359.5285 | 0.08734% | 92.11% | B
149 | 43484 | SINAPI | EPI - FAMILIA ELETRICISTA - HORISTA (ENCARGOS COMPLEMENTARES - COLETADO CAIXA) | H | 2659.9706 | 1.26 | 3351.5629 | 0.08714% | 92.2% | B
150 | 12039 | SINAPI | QUADRO DE DISTRIBUICAO COM BARRAMENTO TRIFASICO, DE EMBUTIR, EM CHAPA DE ACO GALVANIZADO, PARA 24 DISJUNTORES DIN, 100 A | UN | 6 | 548.09 | 3288.54 | 0.0855% | 92.28% | B
151 | 04912/ORSE | ORSE | BARRAMENTO DE ALTA TENSÃO EM VERGALHÃO DE COBRE NU 3/8" | KG | 16 | 200 | 3200 | 0.0832% | 92.37% | B
152 | 13174/ORSE | ORSE | EXTINTOR DE PÓ QUÍMICO ( PQS) ABC, CAPACIDADE 12 KG, | UN | 10 | 317.07 | 3170.7 | 0.08243% | 92.45% | B
153 | 37595 | SINAPI | ARGAMASSA COLANTE TIPO AC III | KG | 1317.5096 | 2.39 | 3148.8479 | 0.08187% | 92.53% | B
154 | 6114 | SINAPI | AJUDANTE DE ARMADOR (HORISTA) | H | 201.463 | 15.57 | 3136.7782 | 0.08155% | 92.61% | B
155 | 43482 | SINAPI | EPI - FAMILIA ALMOXARIFE - HORISTA (ENCARGOS COMPLEMENTARES - COLETADO CAIXA) | H | 1710 | 0.81 | 1385.1 | 0.03601% | 92.65% | B
156 | 36888 | SINAPI | GUARNICAO / MOLDURA / ARREMATE DE ACABAMENTO PARA ESQUADRIA, EM ALUMINIO PERFIL 25, ACABAMENTO ANODIZADO BRANCO OU BRILHANTE, PARA 1 FACE | M | 130.0206 | 23.23 | 3020.3784 | 0.07853% | 92.73% | B
157 | 12992/ORSE | ORSE | CÂMERA VHD 3140 VF G3 720P 40MTS IR 2.7-12MM TOP INTELBRAS OU SIMILAR | UN | 8 | 374.26 | 2994.08 | 0.07784% | 92.81% | B
158 | 4472 | SINAPI | VIGA NAO APARELHADA *6 X 16* CM, EM MACARANDUBA/MASSARANDUBA, ANGELIM OU EQUIVALENTE DA REGIAO - BRUTA | M | 111.58 | 26.42 | 2947.9441 | 0.07664% | 92.88% | B
159 | 38083 | SINAPI | TOMADA RJ45, 8 FIOS, CAT 5E, CONJUNTO MONTADO PARA EMBUTIR 4" X 2" (PLACA + SUPORTE + MODULO) | UN | 66 | 43.95 | 2900.7 | 0.07541% | 92.96% | B
160 | 20963 | SINAPI | CAIXA DE INCENDIO/ABRIGO PARA MANGUEIRA, DE SOBREPOR/EXTERNA, COM 90 X 60 X 17 CM, EM CHAPA DE ACO, PORTA COM VENTILACAO, VISOR COM A INSCRICAO "INCENDIO", SUPORTE/CESTA INTERNA PARA A MANGUEIRA, PINTURA ELETROSTATICA VERMELHA | UN | 6 | 483.42 | 2900.52 | 0.07541% | 93.03% | B
161 | 6005 | SINAPI | REGISTRO GAVETA COM ACABAMENTO E CANOPLA CROMADOS, SIMPLES, BITOLA 3/4" | UN | 28 | 99.7 | 2791.6 | 0.07258% | 93.11% | B
162 | 4791 | SINAPI | ADESIVO ACRILICO DE BASE AQUOSA / COLA DE CONTATO | KG | 68.7262 | 40.5 | 2783.4091 | 0.07237% | 93.18% | B
163 | 7694 | SINAPI | TUBO ACO GALVANIZADO COM COSTURA, CLASSE MEDIA, DN 3", E = *4,05* MM, PESO *8,47* KG/M (NBR 5580) | M | 22.2346 | 122.96 | 2733.9664 | 0.07108% | 93.25% | B
164 | 11073/ORSE | ORSE | BUCHA DE PASSAGEM INTERNA/INTERNA, EM PORCELANA, CLASSE 15 KV, CORRENTE 400A (NBI 110 KV) | UN | 3 | 910 | 2730 | 0.07098% | 93.32% | B
165 | 736 | SINAPI | BOMBA CENTRIFUGA MOTOR ELETRICO TRIFASICO 2,96HP, DIAMETRO DE SUCCAO X ELEVACAO 1 1/2" X 1 1/4", DIAMETRO DO ROTOR 148 MM, HM/Q: 34 M / 14,80 M3/H A 40 M / 8,60 M3/H | UN | 1 | 2687.04 | 2687.04 | 0.06986% | 93.39% | B
166 | 3470 | SINAPI | COTOVELO 90 GRAUS DE FERRO GALVANIZADO, COM ROSCA BSP, DE 2 1/2" | UN | 31 | 86.21 | 2672.51 | 0.06948% | 93.46% | B
167 | 5031 | SINAPI | VIDRO TEMPERADO INCOLOR PARA PORTA DE ABRIR, E = 10 MM (SEM FERRAGENS E SEM COLOCACAO) | M2 | 5.67 | 460 | 2608.2 | 0.06781% | 93.53% | B
168 | 04154/ORSE | ORSE | ALUGUEL DE ANDAIME TUBULAR METÁLICO FACHADEIRO (ALUGUEL MENSAL) M² X MÊS - LARGURA=2,00M; ALTURA=1,20M | M2XMÊS | 82.4 | 31.5 | 2595.6 | 0.06748% | 93.6% | B
169 | 39961 | SINAPI | SILICONE ACETICO USO GERAL INCOLOR 280 G | UN | 77.7118 | 32.58 | 2531.8519 | 0.06583% | 93.66% | B
170 | 4755 | SINAPI | MARMORISTA / GRANITEIRO (HORISTA) | H | 124.3222 | 20.26 | 2518.768 | 0.06548% | 93.73% | B
171 | 39606 | SINAPI | PATCH CORD (CABO DE REDE), CATEGORIA 6 (CAT 6) UTP, 23 AWG, 4 PARES, EXTENSAO DE 1,50 M | UN | 72 | 34.82 | 2507.04 | 0.06518% | 93.79% | B
172 | 7572 | SINAPI | SUPORTE ISOLADOR REFORCADO DIAMETRO NOMINAL 5/16", COM ROSCA SOBERBA E BUCHA | UN | 330.8932 | 7.41 | 2451.9189 | 0.06375% | 93.86% | B
173 | 43488 | SINAPI | EPI - FAMILIA OPERADOR ESCAVADEIRA - HORISTA (ENCARGOS COMPLEMENTARES - COLETADO CAIXA) | H | 2735.4305 | 0.89 | 2434.5332 | 0.06329% | 93.92% | B
174 | 39017 | SINAPI | ESPACADOR / DISTANCIADOR CIRCULAR COM ENTRADA LATERAL, EM PLASTICO, PARA VERGALHAO *4,2 A 12,5* MM, COBRIMENTO 20 MM | UN | 11060.8257 | 0.22 | 2433.3816 | 0.06326% | 93.98% | B
175 | 43485 | SINAPI | EPI - FAMILIA ENCANADOR - HORISTA (ENCARGOS COMPLEMENTARES - COLETADO CAIXA) | H | 2143.6644 | 1.13 | 2422.3408 | 0.06298% | 94.05% | B
176 | 06995/ORSE | ORSE | MADEIRA MISTA SERRADA (SARRAFO) 2,2 X 5,5CM - 0,00121 M³/M | M | 666.4288 | 3.62 | 2412.4723 | 0.06272% | 94.11% | B
177 | 07227/ORSE | ORSE | TUBO DE BORRACHA ELASTOMÉRICA ARMAFLEX M-42 Ø1.1/4" | M | 81.911 | 29.22 | 2393.4394 | 0.06223% | 94.17% | B
178 | 02547/ORSE | ORSE | CHAPA XADREZ 1/8" - 3MM - (26,5 KG/M2) | KG | 105.1376 | 22.12 | 2325.6437 | 0.06046% | 94.23% | B
179 | 43460 | SINAPI | FERRAMENTAS - FAMILIA ELETRICISTA - HORISTA (ENCARGOS COMPLEMENTARES - COLETADO CAIXA) | H | 2659.9706 | 0.86 | 2287.5747 | 0.05947% | 94.29% | B
180 | 9840 | SINAPI | TUBO PVC, SERIE R, DN 150 MM, PARA ESGOTO OU AGUAS PLUVIAIS PREDIAL (NBR 5688) | M | 41.7226 | 54.46 | 2272.2123 | 0.05907% | 94.35% | B
181 | 36791 | SINAPI | TORNEIRA METALICA CROMADA DE MESA PARA LAVATORIO, BICA ALTA, COM AREJADOR | UN | 15 | 150.12 | 2251.8 | 0.05854% | 94.41% | B
182 | 2358 | SINAPI | DESENHISTA PROJETISTA (HORISTA) | H | 86.4377 | 25.79 | 2229.2293 | 0.05796% | 94.47% | B
183 | 40411 | SINAPI | ACOPLAMENTO RIGIDO EM FERRO FUNDIDO PARA SISTEMA DE TUBULACAO RANHURADA, DN 65 MM (2 1/2") | UN | 100 | 22.23 | 2223 | 0.0578% | 94.52% | B
184 | 37558 | SINAPI | PLACA DE SINALIZACAO DE SEGURANCA CONTRA INCENDIO, FOTOLUMINESCENTE, RETANGULAR, *20 X 40* CM, EM PVC *2* MM ANTI-CHAMAS (SIMBOLOS, CORES E PICTOGRAMAS CONFORME NBR 16820) | UN | 47 | 46.61 | 2190.67 | 0.05695% | 94.58% | B
185 | I9076 | SEINFRA | VÁLVULA DE RETENÇÃO PVC P/ ESGOTO D=150MM | UN | 9 | 242.27 | 2180.43 | 0.05669% | 94.64% | B
186 | 34729 | SINAPI | DISJUNTOR TERMOMAGNETICO AJUSTAVEL, TRIPOLAR DE 100 ATE 250A, CAPACIDADE DE INTERRUPCAO DE 35KA | UN | 2 | 1085.75 | 2171.5 | 0.05646% | 94.69% | B
187 | 38400 | SINAPI | VASSOURA 40 CM COM CABO | UN | 49.0535 | 43.79 | 2148.0528 | 0.05585% | 94.75% | B
188 | 4248 | SINAPI | OPERADOR DE PA CARREGADEIRA (HORISTA) | H | 97.0192 | 21.48 | 2083.9728 | 0.05418% | 94.8% | B
189 | 03715/ORSE | ORSE | DISJUNTOR TRIPOLAR 350 A, PADRÃO DIN (LINHA BRANCA ), CORRENTE DE INTERRUPÇÃO 65KA, REF.: SIEMENS JFC3M OU SIMILAR | UN | 1 | 2067.51 | 2067.51 | 0.05375% | 94.86% | B
190 | 14361/ORSE | ORSE | PROJETO DE SONORIZAÇÃO. OBSERVAÇÃO: ÁREA ATENDIDA. COM EQUIPAMENTOS. | M2 | 1074.24 | 1.9 | 2041.056 | 0.05306% | 94.91% | B
191 | 21045 | SINAPI | SPRINKLER TIPO PENDENTE, BULBO VERMELHO DE RESPOSTA RAPIDA, 68 GRAUS CELSIUS, ACABAMENTO CROMADO, D = 20 MM (3/4") | UN | 39 | 51.37 | 2003.43 | 0.05209% | 94.96% | B
192 | 9838 | SINAPI | TUBO PVC SERIE NORMAL, DN 50 MM, PARA ESGOTO PREDIAL (NBR 5688) | M | 194.0594 | 9.88 | 1917.3069 | 0.04985% | 95.01% | C
193 | 14477/ORSE | ORSE | LUMINÁRIA PLAFON DE SOBREPOR EM LED 22.5X22.5 CM, 18W 4000K BIVOLT, AVANT OU SIMILAR | UN | 54 | 35.28 | 1905.12 | 0.04953% | 95.06% | C
194 | 34709 | SINAPI | DISJUNTOR TERMOMAGNETICO PARA TRILHO DIN (IEC), TRIPOLAR, 10 - 50 A | UN | 31 | 58.56 | 1815.36 | 0.0472% | 95.11% | C
195 | 14501/orse | ORSE | FITA DE LED AUTO COLANTE, E = 2MM, 3000K (LUZ AMARELA), G-LIGHT OU SIMILAR. EXCLUSIVE FONTE | M | 151 | 11.97 | 1807.47 | 0.04699% | 95.16% | C
196 | 4813 | SINAPI | PLACA DE OBRA (PARA CONSTRUCAO CIVIL) EM CHAPA GALVANIZADA *N. 22*, ADESIVADA, DE *2,4 X 1,2* M (SEM POSTES PARA FIXACAO) | M2 | 4.5 | 400 | 1800 | 0.0468% | 95.2% | C
197 | 9836 | SINAPI | TUBO PVC SERIE NORMAL, DN 100 MM, PARA ESGOTO PREDIAL (NBR 5688) | M | 128.045 | 13.69 | 1752.9366 | 0.04557% | 95.25% | C
198 | 40626 | SINAPI | TUBO ACO GALVANIZADO COM COSTURA, CLASSE MEDIA, DN 1", E = 3,38 MM, PESO 2,50 KG/M (NBR 5580) | M | 49.872 | 34.85 | 1738.0392 | 0.04519% | 95.29% | C
199 | 09783/ORSE | ORSE | BARRA ROSCADA ZINCADA Ø 3/8" | M | 222.5197 | 7.7 | 1713.4014 | 0.04455% | 95.34% | C
200 | I1623 | SEINFRA | PERFIL DE ALUMINIO ANODIZADO FOSCO (DIVISORIA) | KG | 44.2 | 38.68 | 1709.656 | 0.04445% | 95.38% | C
201 | 34734 | SINAPI | DISJUNTOR TERMOMAGNETICO AJUSTAVEL, TRIPOLAR DE 300 ATE 400A, CAPACIDADE DE INTERRUPCAO DE 35KA | UN | 1 | 1681.08 | 1681.08 | 0.04371% | 95.43% | C
202 | 511 | SINAPI | PRIMER PARA MANTA ASFALTICA A BASE DE ASFALTO MODIFICADO DILUIDO EM SOLVENTE, APLICACAO A FRIO | L | 90.4523 | 18.5 | 1673.3673 | 0.04351% | 95.47% | C
203 | 37733 | SINAPI | CACAMBA METALICA BASCULANTE COM CAPACIDADE DE 6 M3 (INCLUI MONTAGEM, NAO INCLUI CAMINHAO) | UN | 0.03455 | 48251.74 | 1667.0852 | 0.04334% | 95.51% | C
204 | 151 | SINAPI | IMPERMEABILIZANTE INCOLOR, BASE SILICONE, PARA TRATAMENTO DE FACHADAS, TELHAS, PEDRAS E OUTRAS SUPERFICIES | L | 40.75 | 39.89 | 1625.5175 | 0.04226% | 95.56% | C
205 | 20269 | SINAPI | LAVATORIO / CUBA DE EMBUTIR, OVAL, DE LOUCA BRANCA, SEM LADRAO, DIMENSOES *50 X 35* CM (L X C) | UN | 15 | 107.11 | 1606.65 | 0.04177% | 95.6% | C
206 | 43487 | SINAPI | EPI - FAMILIA ENCARREGADO GERAL - HORISTA (ENCARGOS COMPLEMENTARES - COLETADO CAIXA) | H | 760 | 1.28 | 972.8 | 0.02529% | 95.62% | C
207 | 4351 | SINAPI | PARAFUSO NIQUELADO 3 1/2" COM ACABAMENTO CROMADO PARA FIXAR PECA SANITARIA, INCLUI PORCA CEGA, ARRUELA E BUCHA DE NYLON TAMANHO S-8 | UN | 98 | 16.17 | 1584.66 | 0.0412% | 95.66% | C
208 | 998 | SINAPI | CABO DE COBRE, FLEXIVEL, CLASSE 4 OU 5, ISOLACAO EM PVC/A, ANTICHAMA BWF-B, COBERTURA PVC-ST1, ANTICHAMA BWF-B, 1 CONDUTOR, 0,6/1 KV, SECAO NOMINAL 95 MM2 | M | 14.5246 | 107.28 | 1558.2045 | 0.04051% | 95.7% | C
209 | 21128 | SINAPI | ELETRODUTO EM ACO GALVANIZADO ELETROLITICO, LEVE, DIAMETRO 3/4", PAREDE DE 0,90 MM | M | 200.13 | 7.74 | 1549.0062 | 0.04027% | 95.74% | C
210 | 2684 | SINAPI | ELETRODUTO DE PVC RIGIDO ROSCAVEL DE 1 1/4", SEM LUVA | M | 143.2241 | 10.78 | 1543.9559 | 0.04014% | 95.78% | C
211 | 3379 | SINAPI | HASTE DE ATERRAMENTO EM ACO COM 3,00 M DE COMPRIMENTO E DN = 5/8", REVESTIDA COM BAIXA CAMADA DE COBRE, SEM CONECTOR | UN | 21 | 73.43 | 1542.03 | 0.04009% | 95.82% | C
212 | 301 | SINAPI | ANEL BORRACHA PARA TUBO ESGOTO PREDIAL, DN 100 MM (NBR 5688) | UN | 400 | 3.8 | 1520 | 0.03952% | 95.86% | C
213 | 11747 | SINAPI | VALVULA DE ESFERA BRUTA EM BRONZE, BITOLA 2" | UN | 6 | 250.65 | 1503.9 | 0.0391% | 95.9% | C
214 | 34364 | SINAPI | JANELA DE CORRER, EM ALUMINIO PERFIL 25, 120 X 150 CM (A X L), 4 FLS, BANDEIRA COM BASCULA, ACABAMENTO BRANCO OU BRILHANTE, BATENTE/REQUADRO DE 6 A 14 CM, COM VIDRO 4 MM, SEM GUARNICAO/ALIZAR | UN | 2.78 | 536.7 | 1492.026 | 0.03879% | 95.94% | C
215 | 40420 | SINAPI | TE RANHURADO EM FERRO FUNDIDO, DN 65 (2 1/2") | UN | 32 | 46.56 | 1489.92 | 0.03874% | 95.98% | C
216 | 07743/ORSE | ORSE | CAMPAINHA (ALARME) TIPO GONGO 4" VCC, P/INCENDIO, REF.GEVI GAMMA OU SIMILAR | UN | 6 | 246.51 | 1479.06 | 0.03845% | 96.02% | C
217 | 02524/ORSE | ORSE | ISOLADOR DE DISCO POLIMÉRICO 15 KV | UN | 23 | 64.2 | 1476.6 | 0.03839% | 96.06% | C
218 | 12237/ORSE | ORSE | CAIXA PARA MEDIÇÃO INDIRETA P/ TRANSFORMADORES ATÉ 225 KVA | UN | 1 | 1467.37 | 1467.37 | 0.03815% | 96.1% | C
219 | 43459 | SINAPI | FERRAMENTAS - FAMILIA CARPINTEIRO DE FORMAS - HORISTA (ENCARGOS COMPLEMENTARES - COLETADO CAIXA) | H | 3311.4568 | 0.44 | 1457.041 | 0.03788% | 96.13% | C
220 | 37555 | SINAPI | ESGUICHO JATO REGULAVEL, TIPO ELKHART, ENGATE RAPIDO 2 1/2", PARA COMBATE A INCENDIO | UN | 6 | 242.14 | 1452.84 | 0.03777% | 96.17% | C
221 | 38775 | SINAPI | LUMINARIA TIPO TARTARUGA PARA AREA EXTERNA EM ALUMINIO, COM GRADE, PARA 1 LAMPADA, BASE E27, POTENCIA MAXIMA 40/60 W (NAO INCLUI LAMPADA) | UN | 18 | 80.35 | 1446.3 | 0.0376% | 96.21% | C
222 | 09223/ORSE | ORSE | VALVULA DE FLUXO CONTÍNUO GALVANIZADA (P/INCENDIO) | UN | 4 | 359.43 | 1437.72 | 0.03738% | 96.25% | C
223 | I2322 | SEINFRA | ENGENHEIRO | H | 12 | 113.34 | 1360.08 | 0.03536% | 96.28% | C
224 | 10904 | SINAPI | REGISTRO OU VALVULA GLOBO ANGULAR EM LATAO, PARA HIDRANTES EM INSTALACAO PREDIAL DE INCENDIO, 45 GRAUS, DIAMETRO DE 2 1/2", COM VOLANTE, CLASSE DE PRESSAO DE ATE 200 PSI | UN | 8 | 169.5 | 1356 | 0.03525% | 96.32% | C
225 | 04908/ORSE | ORSE | QUADRO DE DISTRIBUIÇÃO DE EMBUTIR EM CHAPA DE AÇO, P/ATÉ 56 DISJUNTORES C/BAR RAMENTO, PADRÃO DIN, CEMAR OU SIMILAR | UN | 1 | 1350.95 | 1350.95 | 0.03512% | 96.35% | C
226 | 296 | SINAPI | ANEL BORRACHA PARA TUBO ESGOTO PREDIAL, DN 50 MM (NBR 5688) | UN | 616 | 2.14 | 1318.24 | 0.03427% | 96.39% | C
227 | 9868 | SINAPI | TUBO PVC, SOLDAVEL, DE 25 MM, AGUA FRIA (NBR-5648) | M | 307.3505 | 4.25 | 1306.2395 | 0.03396% | 96.42% | C
228 | 44474 | SINAPI | GUINDASTE HIDRAULICO AUTOPROPELIDO, COM LANCA TELESCOPICA 40 M, CAPACIDADE MAXIMA 60 T, POTENCIA 260 KW, TRACAO 6 X 6 | UN | 0.00052165 | 2491030.28 | 1299.4339 | 0.03378% | 96.45% | C
229 | 2432 | SINAPI | DOBRADICA EM ACO/FERRO, 3 1/2" X 3", E= 1,9 A 2 MM, COM ANEL, CROMADO OU ZINCADO, TAMPA BOLA, COM PARAFUSOS | UN | 48 | 26.95 | 1293.6 | 0.03363% | 96.49% | C
230 | 2705 | SINAPI | ENERGIA ELETRICA ATE 2000 KWH INDUSTRIAL, SEM DEMANDA | KWH | 1124.5092 | 1.1 | 1236.9601 | 0.03216% | 96.52% | C
231 | 04408/ORSE | ORSE | CORPO DA CAIXA DE INSPEÇÃO 300MM EM PVC, AKROS OU SIMILAR | UN | 7 | 175.99 | 1231.93 | 0.03203% | 96.55% | C
232 | 43657 | SINAPI | CONTRAMARCO DE ALUMINIO (PERFIL 25) PARA ESQUADRIAS, TIPO CONVENCIONAL / CADEIRINHA, 60 MM (CM-060), INCLUSO CONEXOES, GRAPAS E TRAVAMENTOS | M | 200.6 | 6.09 | 1221.654 | 0.03176% | 96.58% | C
233 | 1871 | SINAPI | CAIXA OCTOGONAL DE FUNDO MOVEL, EM PVC, DE 3" X 3", PARA ELETRODUTO FLEXIVEL CORRUGADO | UN | 300 | 4.06 | 1218 | 0.03167% | 96.62% | C
234 | 10973/ORSE | ORSE | CHAPA AÇO GROSSA PRETA 5/8"(16,00MM), 125,44 KG/M2 | KG | 69.6624 | 17.38 | 1210.7328 | 0.03148% | 96.65% | C
235 | 10848 | SINAPI | PLACA DE INAUGURACAO METALICA, *40* CM X *60* CM | UN | 1 | 1206.01 | 1206.01 | 0.03135% | 96.68% | C
236 | 7267 | SINAPI | BLOCO CERAMICO / TIJOLO VAZADO PARA ALVENARIA DE VEDACAO, 6 FUROS NA HORIZONTAL, 9 X 14 X 19 CM (L X A X C) | UN | 1485 | 0.8 | 1188 | 0.03089% | 96.71% | C
237 | 11530/ORSE | ORSE | CABO DE FIBRA ÓTICA DE 2 VIAS | M | 55 | 21.48 | 1181.4 | 0.03071% | 96.74% | C
238 | 1792 | SINAPI | CURVA 90 GRAUS DE FERRO GALVANIZADO, COM ROSCA BSP FEMEA, DE 3" | UN | 4 | 293.95 | 1175.8 | 0.03057% | 96.77% | C
239 | 7307 | SINAPI | FUNDO ANTICORROSIVO PARA METAIS FERROSOS (ZARCAO) | L | 27.6891 | 42.45 | 1175.4032 | 0.03056% | 96.8% | C
240 | I2282 | SEINFRA | VÁLVULA RETENÇÃO HORIZONTAL - 65MM (2 1/2') | UN | 3 | 388.95 | 1166.85 | 0.03034% | 96.83% | C
241 | 3315 | SINAPI | GESSO EM PO PARA REVESTIMENTOS/MOLDURAS/SANCAS E USO GERAL | KG | 1388.8001 | 0.84 | 1166.5921 | 0.03033% | 96.86% | C
242 | 03836/ORSE | ORSE | ELETRODUTO EM FERRO GALVANIZADO PESADO SEM COSTURA 1 1/2" X 3M | UN | 7.3333 | 159 | 1166 | 0.03031% | 96.89% | C
243 | 37588 | SINAPI | VALVULA DE ESCOAMENTO PARA TANQUE, EM METAL CROMADO, 1.1/2", SEM LADRAO, COM TAMPAO PLASTICO | UN | 18 | 64.74 | 1165.32 | 0.0303% | 96.92% | C
244 | 1355 | SINAPI | CHAPA/PAINEL DE MADEIRA COMPENSADA RESINADA (MADEIRITE RESINADO ROSA) PARA FORMA DE CONCRETO, DE 2200 x 1100 MM, E = 14 MM | M2 | 22.51 | 51.29 | 1154.5379 | 0.03002% | 96.95% | C
245 | 04411/ORSE | ORSE | PORTA TAMPA / TAMPA P/CAIXA DE INSPEÇÃO 300MM EM PVC, AKROS OU SIMILAR | UN | 7 | 163.9 | 1147.3 | 0.02983% | 96.98% | C
246 | 08878/ORSE | ORSE | TELHA TRANSLÚCIDA EM FIBRA DE VIDRO,0,50 X 0,19M | UN | 228.54 | 5 | 1142.7 | 0.02971% | 97.01% | C
247 | 9889 | SINAPI | UNIAO DE FERRO GALVANIZADO, COM ROSCA BSP, COM ASSENTO PLANO, DE 2 1/2" | UN | 7 | 160 | 1120 | 0.02912% | 97.04% | C
248 | 38101 | SINAPI | TOMADA 2P+T 10A, 250V (APENAS MODULO) | UN | 116 | 9.61 | 1114.76 | 0.02898% | 97.07% | C
249 | 34557 | SINAPI | TELA DE ACO SOLDADA GALVANIZADA/ZINCADA PARA ALVENARIA, FIO D = *1,20 A 1,70* MM, MALHA 15 X 15 MM, (C X L) *50 X 7,5* CM | M | 471.24 | 2.3 | 1083.852 | 0.02818% | 97.1% | C
250 | 3912 | SINAPI | LUVA DE FERRO GALVANIZADO, COM ROSCA BSP, DE 2" | UN | 32 | 33.35 | 1067.2 | 0.02775% | 97.13% | C
251 | 13807/ORSE | ORSE | RODIZIO GIRATÓRIO 4 POLEGADAS LINHA INDUSTRIAL COM FREIO - COLSON OU SIMILAR | UN | 4 | 263.28 | 1053.12 | 0.02738% | 97.15% | C
252 | 6305 | SINAPI | TE DE REDUCAO DE FERRO GALVANIZADO, COM ROSCA BSP, DE 2" X 1" | UN | 15 | 69.73 | 1045.95 | 0.02719% | 97.18% | C
253 | 6110 | SINAPI | SERRALHEIRO (HORISTA) | H | 51.2122 | 20.33 | 1041.145 | 0.02707% | 97.21% | C
254 | 07615/ORSE | ORSE | SWITCH 24 PORTAS 10/100 MBPS | UN | 2 | 520 | 1040 | 0.02704% | 97.23% | C
255 | 13087/ORSE | ORSE | PERFIL AÇO LAMINADO, I - W200 X 26,0 KG/M ASTM A 572 GRAU 50 | KG | 104 | 10 | 1040 | 0.02704% | 97.26% | C
256 | 39570 | SINAPI | PERFIL TRAVESSA (SECUNDARIO), T CLICADO, EM ACO GALVANIZADO, BRANCO, PARA FORRO REMOVIVEL, 24 X 1250 MM (L X C) | M | 249.3971 | 4.08 | 1017.5402 | 0.02645% | 97.29% | C
257 | 7292 | SINAPI | TINTA ESMALTE SINTETICO PREMIUM BRILHANTE | L | 25.8036 | 39.36 | 1015.6295 | 0.02641% | 97.31% | C
258 | 11108/ORSE | ORSE | TAMPA DE FERRO FUNDIDO (60X40CM) | UN | 2 | 500.1 | 1000.2 | 0.026% | 97.34% | C
259 | i0547 | SEINFRA | CHAVE FACA 3X200A CLASSE 15KV | UN | 1 | 990.02 | 990.02 | 0.02574% | 97.37% | C
260 | 44020 | SINAPI | MICTORIO INDIVIDUAL, SIFONADO, VALVULA EMBUTIDA, DE LOUCA BRANCA, SEM COMPLEMENTOS - PADRAO ALTO | UN | 1 | 977.98 | 977.98 | 0.02543% | 97.39% | C
261 | 6011 | SINAPI | REGISTRO GAVETA BRUTO EM LATAO FORJADO, BITOLA 2 1/2" (REF 1509) | UN | 3 | 320.62 | 961.86 | 0.02501% | 97.42% | C
262 | 7698 | SINAPI | TUBO ACO GALVANIZADO COM COSTURA, CLASSE MEDIA, DN 1.1/4", E = *3,25* MM, PESO *3,14* KG/M (NBR 5580) | M | 21.819 | 43.95 | 958.9451 | 0.02493% | 97.44% | C
263 | 44396 | SINAPI | COLA BRANCA BASE PVA | KG | 26.0505 | 36.6 | 953.4483 | 0.02479% | 97.47% | C
264 | 39028 | SINAPI | PERFILADO PERFURADO SIMPLES 38 X 38 MM, CHAPA 22 | M | 125 | 7.57 | 946.25 | 0.0246% | 97.49% | C
265 | 20083 | SINAPI | SOLUCAO PREPARADORA / LIMPADORA PARA PVC, FRASCO COM 1000 CM3 | UN | 11.355 | 82.38 | 935.4249 | 0.02432% | 97.52% | C
266 | 1214 | SINAPI | CARPINTEIRO DE ESQUADRIAS (HORISTA) | H | 47.8413 | 19.34 | 925.2514 | 0.02406% | 97.54% | C
267 | 07627/ORSE | ORSE | CENTRAL DE ALARME E DETECÇÃO DE INCENDIO, CAPACIDADE: 2 BATERIAS, 8 LAÇOS, CO M 2 LINHAS, MOD.VR-8L, VERIN OU SIMILAR | UN | 2 | 460.7 | 921.4 | 0.02396% | 97.56% | C
268 | 13085/ORSE | ORSE | PERFIL AÇO LAMINADO, I - W150 X 13,0 KG/M ASTM A 572 GRAU 50 | KG | 90.65 | 10 | 906.5 | 0.02357% | 97.59% | C
269 | 09123/ORSE | ORSE | FÓRMICA ALMOND REF.: L112 OU SIMILAR | M2 | 11.68 | 76.23 | 890.3664 | 0.02315% | 97.61% | C
270 | 07863/ORSE | ORSE | HASTE DE ATERRAMENTO GALVANIZADA A FOGO 3/8" X 3,45M (RE-BAR) TEL-760 | UN | 20 | 44.35 | 887 | 0.02306% | 97.63% | C
271 | 4433 | SINAPI | CAIBRO NAO APARELHADO *6 X 6* CM, EM MACARANDUBA/MASSARANDUBA, ANGELIM OU EQUIVALENTE DA REGIAO - BRUTA | M | 45.1687 | 19.55 | 883.0491 | 0.02296% | 97.66% | C
272 | 242 | SINAPI | AJUDANTE ESPECIALIZADO (HORISTA) | H | 55.471 | 15.91 | 882.5429 | 0.02295% | 97.68% | C
273 | 13650/ORSE | ORSE | PRESSURIZADOR ATÉ 12MCA/160W/220V | UN | 1 | 874.81 | 874.81 | 0.02274% | 97.7% | C
274 | 05236/ORSE | ORSE | CHAPA AÇO GROSSA PRETA 1/8"(3,00MM), 24,75 KG/M2 | KG | 106.6725 | 7.85 | 837.3791 | 0.02177% | 97.72% | C
275 | 13075/ORSE | ORSE | PERFIL AÇO LAMINADO, H - W200 X 22,5 KG/M ASTM A 572 GRAU 50 | KG | 64.65 | 12.91 | 834.6315 | 0.0217% | 97.75% | C
276 | 37400 | SINAPI | PAPELEIRA PLASTICA TIPO DISPENSER PARA PAPEL HIGIENICO ROLAO | UN | 16 | 51.84 | 829.44 | 0.02156% | 97.77% | C
277 | 4384 | SINAPI | PARAFUSO NIQUELADO COM ACABAMENTO CROMADO PARA FIXAR PECA SANITARIA, INCLUI PORCA CEGA, ARRUELA E BUCHA DE NYLON TAMANHO S-10 | UN | 38 | 21.82 | 829.16 | 0.02156% | 97.79% | C
278 | 2438 | SINAPI | ELETROTECNICO (HORISTA) | H | 28.8644 | 28.28 | 816.2841 | 0.02122% | 97.81% | C
279 | 12898 | SINAPI | MANOMETRO COM CAIXA EM ACO PINTADO, ESCALA *10* KGF/CM2 (*10* BAR), DIAMETRO NOMINAL DE 100 MM, CONEXAO DE 1/2" | UN | 4 | 203 | 812 | 0.02111% | 97.83% | C
280 | 07611/ORSE | ORSE | ACIONADOR MANUAL (BOTOEIRA) TIPO QUEBRA-VIDRO, P/INCENDIO | UN | 6 | 134.61 | 807.66 | 0.021% | 97.85% | C
281 | 6160 | SINAPI | SOLDADOR (HORISTA) | H | 39.709 | 20.33 | 807.2843 | 0.02099% | 97.87% | C
282 | 9869 | SINAPI | TUBO PVC, SOLDAVEL, DE 32 MM, AGUA FRIA (NBR-5648) | M | 87.9098 | 9.17 | 806.1327 | 0.02096% | 97.89% | C
283 | 10997 | SINAPI | ELETRODO REVESTIDO AWS - E7018, DIAMETRO IGUAL A 4,00 MM | KG | 23.618 | 34.11 | 805.61 | 0.02094% | 97.91% | C
284 | 41629 | SINAPI | CAIXA DE CONCRETO ARMADO PRE-MOLDADO, COM FUNDO E TAMPA, DIMENSOES DE 0,60 X 0,60 X 0,50 M | UN | 2 | 399.32 | 798.64 | 0.02076% | 97.94% | C
285 | 1872 | SINAPI | CAIXA DE PASSAGEM, EM PVC, DE 4" X 2", PARA ELETRODUTO FLEXIVEL CORRUGADO | UN | 350 | 2.27 | 794.5 | 0.02066% | 97.96% | C
286 | 20078 | SINAPI | PASTA LUBRIFICANTE PARA TUBOS E CONEXOES COM JUNTA ELASTICA, EMBALAGEM DE *400* GR (USO EM PVC, ACO, POLIETILENO E OUTROS) | UN | 26.2735 | 30.01 | 788.4677 | 0.0205% | 97.98% | C
287 | 10889 | SINAPI | EXTINTOR DE INCENDIO PORTATIL COM CARGA DE GAS CARBONICO CO2 DE 6 KG, CLASSE BC | UN | 1 | 780 | 780 | 0.02028% | 98% | C
288 | 9887 | SINAPI | UNIAO DE FERRO GALVANIZADO, COM ROSCA BSP, COM ASSENTO PLANO, DE 2" | UN | 8 | 96.7 | 773.6 | 0.02011% | 98.02% | C
289 | 3472 | SINAPI | COTOVELO 90 GRAUS DE FERRO GALVANIZADO, COM ROSCA BSP, DE 1" | UN | 52 | 14.79 | 769.08 | 0.02% | 98.04% | C
290 | 03978/ORSE | ORSE | ELETRODUTO EM FERRO GALVANIZADO PESADO SEM COSTURA 3" X 6M | UN | 1 | 750 | 750 | 0.0195% | 98.06% | C
291 | 20067 | SINAPI | TUBO PVC, SERIE R, DN 40 MM, PARA ESGOTO OU AGUAS PLUVIAIS PREDIAL (NBR 5688) | M | 87.897 | 8.36 | 734.8187 | 0.0191% | 98.08% | C
292 | 10098/ORSE | ORSE | CABO ELÉTRICO TRANÇADO PARA CFTV | M | 400 | 1.83 | 732 | 0.01903% | 98.09% | C
293 | 131 | SINAPI | ADESIVO ESTRUTURAL A BASE DE RESINA EPOXI, BICOMPONENTE, PASTOSO (TIXOTROPICO) | KG | 11.1459 | 65.16 | 726.2668 | 0.01888% | 98.11% | C
294 | 38112 | SINAPI | INTERRUPTOR SIMPLES 10A, 250V (APENAS MODULO) | UN | 84 | 8.45 | 709.8 | 0.01845% | 98.13% | C
295 | 1858 | SINAPI | CURVA LONGA PVC, PB, JE, 45 GRAUS, DN 100 MM, PARA REDE COLETORA ESGOTO | UN | 14 | 50.47 | 706.58 | 0.01837% | 98.15% | C
296 | 40358 | SINAPI | LUVA DE REDUCAO EM ACO CARBONO, COM ENCAIXE PARA SOLDA DN SW, PRESSAO 3.000 LBS, DN 1" X 3/4" | UN | 39 | 17.76 | 692.64 | 0.01801% | 98.17% | C
297 | I6815 | SEINFRA | ENCARREGADO DE TURMA / FEITOR | H | 20.978 | 32.75 | 687.0295 | 0.01786% | 98.19% | C
298 | 38423 | SINAPI | CURVA DE PVC, 90 GRAUS, SERIE R, DN 100 MM, PARA ESGOTO PREDIAL | UN | 21 | 32.57 | 683.97 | 0.01778% | 98.2% | C
299 | 37401 | SINAPI | TOALHEIRO PLASTICO TIPO DISPENSER PARA PAPEL TOALHA INTERFOLHADO | UN | 13 | 51.84 | 673.92 | 0.01752% | 98.22% | C
300 | 08797/ORSE | ORSE | RACK DE PAREDE 19" X 16 U X 450MM | UN | 1 | 673.19 | 673.19 | 0.0175% | 98.24% | C
301 | 35277 | SINAPI | CAIXA DE GORDURA EM PVC, DIAMETRO MINIMO 300 MM, DIAMETRO DE SAIDA 100 MM, CAPACIDADE APROXIMADA 18 LITROS, COM TAMPA E CESTO | UN | 2 | 336 | 672 | 0.01747% | 98.26% | C
302 | 43461 | SINAPI | FERRAMENTAS - FAMILIA ENCANADOR - HORISTA (ENCARGOS COMPLEMENTARES - COLETADO CAIXA) | H | 2143.6644 | 0.31 | 664.536 | 0.01728% | 98.27% | C
303 | 09496/ORSE | ORSE | CHAPA DE ACRILICO | M2 | 3.4 | 194.76 | 662.184 | 0.01722% | 98.29% | C
304 | 03670/ORSE | ORSE | KIT PARA SISTEMA DE CFTV (PARAFUSOS, BUCHAS, CONECTORES, FIO JUMPER E OUTROS) | UN | 1 | 660.78 | 660.78 | 0.01718% | 98.31% | C
305 | 20254 | SINAPI | CAIXA DE PASSAGEM METALICA, DE SOBREPOR, COM TAMPA APARAFUSADA, DIMENSOES 15 X 15 X *10* CM | UN | 28 | 23.4 | 655.2 | 0.01703% | 98.32% | C
306 | I8223 | SEINFRA | ARANDELA BLINDADA, EM ALUMÍNIO FUNDIDO COM PINTURA ELETROSTÁTICA A PÓ, COM GRADE DE PROTEÇÃO E SUPORTE ARTICULADO, GLOBO EM VIDRO E SOQUETE E-27 | UN | 2 | 327 | 654 | 0.017% | 98.34% | C
307 | 40549 | SINAPI | PARAFUSO, COMUM, ASTM A307, SEXTAVADO, DIAMETRO 1/2" (12,7 MM), COMPRIMENTO 1" (25,4 MM) | CENTO | 3.6327 | 179.92 | 653.599 | 0.01699% | 98.36% | C
308 | 10235 | SINAPI | VALVULA DE RETENCAO DE BRONZE, PE COM CRIVOS, EXTREMIDADE COM ROSCA, DE 3", PARA FUNDO DE POCO | UN | 1 | 652.16 | 652.16 | 0.01696% | 98.38% | C
309 | 34666 | SINAPI | CHAPA DE MDF BRANCO LISO 2 FACES, E = 25 MM, DE *2,75 X 1,85* M | M2 | 5.84 | 111.24 | 649.6416 | 0.01689% | 98.39% | C
310 | 2680 | SINAPI | ELETRODUTO DE PVC RIGIDO ROSCAVEL DE 1 1/2", SEM LUVA | M | 54.791 | 11.84 | 648.7254 | 0.01687% | 98.41% | C
311 | 377 | SINAPI | ASSENTO SANITARIO DE PLASTICO, TIPO CONVENCIONAL | UN | 16 | 40.5 | 648 | 0.01685% | 98.43% | C
312 | 11758 | SINAPI | SABONETEIRA PLASTICA TIPO DISPENSER PARA SABONETE LIQUIDO COM RESERVATORIO 800 A 1500 ML | UN | 13 | 49.8 | 647.4 | 0.01683% | 98.44% | C
313 | 1018 | SINAPI | CABO DE COBRE, FLEXIVEL, CLASSE 4 OU 5, ISOLACAO EM PVC/A, ANTICHAMA BWF-B, COBERTURA PVC-ST1, ANTICHAMA BWF-B, 1 CONDUTOR, 0,6/1 KV, SECAO NOMINAL 50 MM2 | M | 10.9315 | 59.06 | 645.6173 | 0.01679% | 98.46% | C
314 | 34653 | SINAPI | DISJUNTOR TERMOMAGNETICO PARA TRILHO DIN (IEC), MONOPOLAR, 6 - 32 A | UN | 77 | 8.34 | 642.18 | 0.0167% | 98.48% | C
315 | 43486 | SINAPI | EPI - FAMILIA ENGENHEIRO CIVIL - HORISTA (ENCARGOS COMPLEMENTARES - COLETADO CAIXA) | H | 605 | 0.77 | 465.85 | 0.01211% | 98.49% | C
316 | 774 | SINAPI | BUCHA DE REDUCAO DE FERRO GALVANIZADO, COM ROSCA BSP, DE 2 1/2" X 1 1/4" | UN | 15 | 42.43 | 636.45 | 0.01655% | 98.51% | C
317 | 10535 | SINAPI | BETONEIRA, CAPACIDADE NOMINAL 400 L, CAPACIDADE DE MISTURA 280 L, MOTOR ELETRICO TRIFASICO 220/380 V, POTENCIA 2 CV, SEM CARREGADOR | UN | 0.093387 | 6770.12 | 632.2408 | 0.01644% | 98.52% | C
318 | 12041 | SINAPI | QUADRO DE DISTRIBUICAO COM BARRAMENTO TRIFASICO, DE EMBUTIR, EM CHAPA DE ACO GALVANIZADO, PARA 30 DISJUNTORES DIN, 150 A | UN | 1 | 628.55 | 628.55 | 0.01634% | 98.54% | C
319 | 10426 | SINAPI | LAVATORIO DE LOUCA BRANCA, COM COLUNA, DIMENSOES *54 X 44* CM (L X C) | UN | 3 | 203.19 | 609.57 | 0.01585% | 98.55% | C
320 | 40547 | SINAPI | PARAFUSO ZINCADO, AUTOBROCANTE, FLANGEADO, 4,2 MM X 19 MM | CENTO | 22.4482 | 26.51 | 595.1016 | 0.01547% | 98.57% | C
321 | 400 | SINAPI | ABRACADEIRA EM ACO PARA AMARRACAO DE ELETRODUTOS, TIPO D, COM 3/4" E PARAFUSO DE FIXACAO | UN | 217 | 2.74 | 594.58 | 0.01546% | 98.59% | C
322 | 10899 | SINAPI | ADAPTADOR EM LATAO, ENGATE RAPIDO 2 1/2" X ROSCA INTERNA 5 FIOS 2 1/2", PARA INSTALACAO PREDIAL DE COMBATE A INCENDIO | UN | 8 | 74.25 | 594 | 0.01544% | 98.6% | C
323 | 11267 | SINAPI | ARRUELA LISA, REDONDA, DE LATAO POLIDO, DIAMETRO NOMINAL 5/8", DIAMETRO EXTERNO = 34 MM, DIAMETRO DO FURO = 17 MM, ESPESSURA = *2,5* MM | UN | 416.8932 | 1.42 | 591.9884 | 0.01539% | 98.62% | C
324 | 135 | SINAPI | ARGAMASSA POLIMERICA IMPERMEABILIZANTE SEMIFLEXIVEL, BICOMPONENTE, A BASE DE CIMENTO E ADITIVOS | KG | 125.5832 | 4.71 | 591.497 | 0.01538% | 98.63% | C
325 | 43430 | SINAPI | CAIXA DE CONCRETO ARMADO PRE-MOLDADO, SEM FUNDO, QUADRADA, DIMENSOES DE 0,40 X 0,40 X 0,40 M | UN | 4 | 146.97 | 587.88 | 0.01528% | 98.65% | C
326 | 122 | SINAPI | ADESIVO PLASTICO PARA PVC, FRASCO COM *850* GR | UN | 8.0218 | 72.71 | 583.2651 | 0.01516% | 98.66% | C
327 | 4276 | SINAPI | PARA-RAIOS DE DISTRIBUICAO, TENSAO NOMINAL 15 KV, CORRENTE NOMINAL DE DESCARGA 5 KA | UN | 3 | 191.5 | 574.5 | 0.01494% | 98.68% | C
328 | I9509 | SEINFRA | PRIMER, EMULSÃO ASFÁLTICA À BASE DE ÁGUA, PARA COLAGEM DE MANTAS E OU FITAS ASFÁLTICAS (DENSIDADE: 1KG/L) | L | 56.704 | 9.91 | 561.9366 | 0.01461% | 98.69% | C
329 | 38094 | SINAPI | ESPELHO / PLACA DE 3 POSTOS 4" X 2", PARA INSTALACAO DE TOMADAS E INTERRUPTORES | UN | 152 | 3.58 | 544.16 | 0.01415% | 98.71% | C
330 | 01352/ORSE | ORSE | LUMINÁRIA (CALHA) P/ LAMPADA FLUORESCENTE 2 X 32 W/TUBULAR LED 18W A 20W | UN | 12 | 44.95 | 539.4 | 0.01402% | 98.72% | C
331 | 3899 | SINAPI | LUVA SIMPLES, PVC, SOLDAVEL, DN 100 MM, SERIE NORMAL, PARA ESGOTO PREDIAL | UN | 89 | 6.02 | 535.78 | 0.01393% | 98.73% | C
332 | 40703 | SINAPI | MARTELO DEMOLIDOR ELETRICO, COM POTENCIA DE 2.000 W, FREQUENCIA DE 1.000 IMPACTOS POR MINUTO, FORCA DE IMPACTO ENTRE 60 E 65 J, PESO DE 30 KG | UN | 0.051123 | 10449 | 534.1794 | 0.01389% | 98.75% | C
333 | 2442 | SINAPI | ELETRODUTO/DUTO PEAD FLEXIVEL PAREDE SIMPLES, CORRUGACAO HELICOIDAL, COR PRETA, SEM ROSCA, DE 3", CRC 680 N, PARA CABEAMENTO SUBTERRANEO (NBR 15715) | M | 36.19 | 14.75 | 533.8025 | 0.01388% | 98.76% | C
334 | 13569/ORSE | ORSE | ESTRADO ( TAPETE ) DE BORRACHA ISOLANTE 15 KV - DIMENSÕES 1.000X1.000X25MM | UN | 1 | 533.62 | 533.62 | 0.01387% | 98.77% | C
335 | 10905 | SINAPI | TAMPAO COM CORRENTE, EM LATAO, ENGATE RAPIDO 2 1/2", PARA INSTALACAO PREDIAL DE COMBATE A INCENDIO | UN | 6 | 88.78 | 532.68 | 0.01385% | 98.79% | C
336 | 03116/ORSE | ORSE | CANTONEIRA ALUMÍNIO ANODIZADO NATURAL, 1" X 1/8" - VARA COM 6M - 0,408 KG/M | M | 34.134 | 15.3 | 522.2502 | 0.01358% | 98.8% | C
337 | 00805/ORSE | ORSE | CURVA 45 LONGA PVC SANITARIO D= 100MM | UN | 8 | 64.89 | 519.12 | 0.0135% | 98.82% | C
338 | 2674 | SINAPI | ELETRODUTO DE PVC RIGIDO ROSCAVEL DE 3/4", SEM LUVA | M | 99.1575 | 5.18 | 513.6359 | 0.01335% | 98.83% | C
339 | 345 | SINAPI | ARAME GALVANIZADO 18 BWG, D = 1,24MM (0,009 KG/M) | KG | 16.6255 | 30.79 | 511.8978 | 0.01331% | 98.84% | C
340 | 34794 | SINAPI | MECANICO DE REFRIGERACAO (HORISTA) | H | 25.0027 | 20.26 | 506.5552 | 0.01317% | 98.86% | C
341 | 3104 | SINAPI | CONJ. DE FERRAGENS PARA PORTA DE VIDRO TEMPERADO, EM ZAMAC CROMADO, CONTEMPLANDO DOBRADICA INF., DOBRADICA SUP., PIVO PARA DOBRADICA INF., PIVO PARA DOBRADICA SUP., FECHADURA CENTRAL EM ZAMC. CROMADO, CONTRA FECHADURA DE PRESSAO | CJ | 3 | 167.1 | 501.3 | 0.01303% | 98.87% | C
342 | 14253/ORSE | ORSE | SPOT DIRECIONÁVEL PARA TRILHOS PAR 20 - EXCLUSIVE LÂMPADA | UN | 8 | 62.5 | 500 | 0.013% | 98.88% | C
343 | 9890 | SINAPI | UNIAO DE FERRO GALVANIZADO, COM ROSCA BSP, COM ASSENTO PLANO, DE 3" | UN | 2 | 247.87 | 495.74 | 0.01289% | 98.89% | C
344 | 3913 | SINAPI | LUVA DE FERRO GALVANIZADO, COM ROSCA BSP, DE 2 1/2" | UN | 8 | 60.84 | 486.72 | 0.01265% | 98.91% | C
345 | 5061 | SINAPI | PREGO DE ACO POLIDO COM CABECA 18 X 27 (2 1/2 X 10) | KG | 24.3288 | 20 | 486.576 | 0.01265% | 98.92% | C
346 | 12038 | SINAPI | QUADRO DE DISTRIBUICAO COM BARRAMENTO TRIFASICO, DE SOBREPOR, EM CHAPA DE ACO GALVANIZADO, PARA 18 DISJUNTORES DIN, 100 A | UN | 1 | 482.7 | 482.7 | 0.01255% | 98.93% | C
347 | I1541 | SEINFRA | NIPLE DUPLO AÇO GALVANIZADO 2 1/2" | UN | 8 | 60.06 | 480.48 | 0.01249% | 98.95% | C
348 | 36081 | SINAPI | BARRA DE APOIO RETA, EM ACO INOX POLIDO, COMPRIMENTO 80CM, DIAMETRO MINIMO 3 CM | UN | 4 | 120 | 480 | 0.01248% | 98.96% | C
349 | 36796 | SINAPI | TORNEIRA METALICA CROMADA DE MESA, PARA LAVATORIO, TEMPORIZADA PRESSAO FECHAMENTO AUTOMATICO, BICA BAIXA | UN | 3 | 157.73 | 473.19 | 0.0123% | 98.97% | C
350 | 37556 | SINAPI | PLACA DE SINALIZACAO DE SEGURANCA CONTRA INCENDIO, FOTOLUMINESCENTE, QUADRADA, *20 X 20* CM, EM PVC *2* MM ANTI-CHAMAS (SIMBOLOS, CORES E PICTOGRAMAS CONFORME NBR 16820) | UN | 16 | 28.91 | 462.56 | 0.01203% | 98.98% | C
351 | 36207 | SINAPI | BARRA DE APOIO EM "L", EM ACO INOX POLIDO 70 X 70 CM, DIAMETRO MINIMO 3 CM | UN | 2 | 230.17 | 460.34 | 0.01197% | 98.99% | C
352 | 41426 | SINAPI | MINICAPTOR, EM ACO GALVANIZADO A FOGO, FIXACAO HORIZONTAL DE 2 FUROS, SEM BANDEIRA, H=600 MM X DN=10 MM | UN | 35 | 12.96 | 453.6 | 0.01179% | 99.01% | C
353 | 5318 | SINAPI | DILUENTE AGUARRAS | L | 12.8515 | 34.56 | 444.1493 | 0.01155% | 99.02% | C
354 | 6010 | SINAPI | REGISTRO GAVETA BRUTO EM LATAO FORJADO, BITOLA 1 1/2" | UN | 4 | 110.99 | 443.96 | 0.01154% | 99.03% | C
355 | 4417 | SINAPI | SARRAFO NAO APARELHADO *2,5 X 7* CM, EM MACARANDUBA/MASSARANDUBA, ANGELIM, PEROBA-ROSA OU EQUIVALENTE DA REGIAO - BRUTA | M | 81.5228 | 5.44 | 443.4838 | 0.01153% | 99.04% | C
356 | 21138 | SINAPI | MOURAO ROLICO DE MADEIRA TRATADA, D = 8 A 11 CM, H = 2,20 M, EM EUCALIPTO OU EQUIVALENTE DA REGIAO (PARA CERCA) | M | 41.3006 | 10.53 | 434.8951 | 0.01131% | 99.05% | C
357 | 4823 | SINAPI | MASSA PLASTICA PARA MARMORE/GRANITO | KG | 8.5013 | 50.96 | 433.2262 | 0.01126% | 99.06% | C
358 | 2681 | SINAPI | ELETRODUTO DE PVC RIGIDO ROSCAVEL DE 2", SEM LUVA | M | 21.857 | 19.36 | 423.1515 | 0.011% | 99.07% | C
359 | 5075 | SINAPI | PREGO DE ACO POLIDO COM CABECA 18 X 30 (2 3/4 X 10) | KG | 20.6112 | 20.34 | 419.2318 | 0.0109% | 99.08% | C
360 | 4253 | SINAPI | OPERADOR DE GUINCHO OU GUINCHEIRO (HORISTA) | H | 19.4889 | 21.48 | 418.6221 | 0.01088% | 99.1% | C
361 | 38774 | SINAPI | LUMINARIA DE EMERGENCIA 30 LEDS, POTENCIA 2 W, BATERIA DE LITIO, AUTONOMIA DE 6 HORAS | UN | 32 | 12.88 | 412.16 | 0.01072% | 99.11% | C
362 | 12665/ORSE | ORSE | SIRENE AUDIOVISUAL ENDEREÇAVEL, 120 DB, PARA ALARME DE INCÊNDIO | UN | 2 | 203.83 | 407.66 | 0.0106% | 99.12% | C
363 | 299 | SINAPI | ANEL BORRACHA, DN 100 MM, PARA TUBO SERIE REFORCADA ESGOTO PREDIAL | UN | 89 | 4.46 | 396.94 | 0.01032% | 99.13% | C
364 | 02454/ORSE | ORSE | CAMINHAO GUINDAUTO 11,5 T (M.BENZ - L 1620/57 - 184,0 HP) | H | 2.7584 | 143.72 | 396.4372 | 0.01031% | 99.14% | C
365 | 6138 | SINAPI | ANEL DE VEDACAO, PVC FLEXIVEL, 100 MM, PARA SAIDA DE BACIA / VASO SANITARIO | UN | 38 | 10.24 | 389.12 | 0.01012% | 99.15% | C
366 | 6012 | SINAPI | REGISTRO GAVETA BRUTO EM LATAO FORJADO, BITOLA 3" | UN | 1 | 388.17 | 388.17 | 0.01009% | 99.16% | C
367 | 21009 | SINAPI | TUBO ACO GALVANIZADO COM COSTURA, CLASSE LEVE, DN 20 MM ( 3/4"), E = 2,25 MM, *1,3* KG/M (NBR 5580) | M | 16.425 | 23.59 | 387.4658 | 0.01007% | 99.17% | C
368 | 00646/ORSE | ORSE | CONDULETE TIPO "LL" DE 3/4" EM ALUMÍNIO FUNDIDO A PROVA DE TEMPO, GASES, VAPORES E PÓS. | UN | 29 | 13 | 377 | 0.009802% | 99.18% | C
369 | 39571 | SINAPI | PERFIL LONGARINA (PRINCIPAL), T CLICADO, EM ACO, BRANCO NAS FACES APARENTES, PARA FORRO REMOVIVEL, 24 X 32 X 3750 MM (L X H X C | M | 90.6923 | 4.15 | 376.373 | 0.009785% | 99.19% | C
370 | 3670 | SINAPI | JUNCAO SIMPLES, PVC, 45 GRAUS, DN 100 X 100 MM, SERIE NORMAL PARA ESGOTO PREDIAL | UN | 17 | 22.06 | 375.02 | 0.00975% | 99.2% | C
371 | 6310 | SINAPI | TE DE REDUCAO DE FERRO GALVANIZADO, COM ROSCA BSP, DE 3" X 1" | UN | 2 | 185.93 | 371.86 | 0.009668% | 99.21% | C
372 | I1872 | SEINFRA | SOLDA 50X50 | KG | 2.475 | 147.13 | 364.1467 | 0.009467% | 99.22% | C
373 | 13287/ORSE | ORSE | REFLETOR SIMPLES LED 50W DE POTÊNCIA, BRANCO FRIO, 6500K, BIVOLT, MARCA NITR OLUX OU SIMILAR | UN | 8 | 44.95 | 359.6 | 0.009349% | 99.23% | C
374 | 11681 | SINAPI | ENGATE/RABICHO FLEXIVEL PLASTICO (PVC OU ABS) BRANCO 1/2" X 40 CM | UN | 57 | 6.28 | 357.96 | 0.009307% | 99.23% | C
375 | 40364 | SINAPI | LUVA DE REDUCAO EM ACO CARBONO, COM ENCAIXE PARA SOLDA DN SW, PRESSAO 3.000 LBS, DN 1 1/2" X 1 1/4" | UN | 6 | 59.6 | 357.6 | 0.009297% | 99.24% | C
376 | 300 | SINAPI | ANEL BORRACHA, DN 150 MM, PARA TUBO SERIE REFORCADA ESGOTO PREDIAL | UN | 23 | 15.42 | 354.66 | 0.009221% | 99.25% | C
377 | 07959/ORSE | ORSE | TAMPÃO EM LATÃO COM CORRENTE, D= 2 1/2", PARA ENGATE RÁPIDO (INCENDIO) | UN | 2 | 172.85 | 345.7 | 0.008988% | 99.26% | C
378 | i8629 | SEINFRA | VINIL AUTO-ADESIVO FOSCO OU BRILHANTE C/ APLICAÇÃO | M2 | 3.4 | 100.66 | 342.244 | 0.008898% | 99.27% | C
379 | 12141/ORSE | ORSE | CAIXA DE EQUIPOTENCIALIZAÇÃO EM AÇO 200X200X90MM, PARA EMBUTIR COM TAMPA, COM 9 TERMINAIS, REF:TEL-901 OU SIMILAR (SPDA) | UN | 1 | 338 | 338 | 0.008788% | 99.28% | C
380 | 36205 | SINAPI | BARRA DE APOIO RETA, EM ACO INOX POLIDO, COMPRIMENTO 70CM, DIAMETRO MINIMO 3 CM | UN | 3 | 112.54 | 337.62 | 0.008778% | 99.29% | C
381 | 1956 | SINAPI | CURVA DE PVC 90 GRAUS, SOLDAVEL, 25 MM, COR MARROM, PARA AGUA FRIA PREDIAL | UN | 110 | 3.05 | 335.5 | 0.008723% | 99.3% | C
382 | 4226 | SINAPI | GAS DE COZINHA - GLP | KG | 40.0504 | 8.37 | 335.2218 | 0.008715% | 99.31% | C
383 | 1743 | SINAPI | CUBA ACO INOX (AISI 304) DE EMBUTIR COM VALVULA 3 1/2", DE *46 X 30 X 12* CM | UN | 2 | 166.73 | 333.46 | 0.00867% | 99.31% | C
384 | 4182 | SINAPI | NIPLE DE FERRO GALVANIZADO, COM ROSCA BSP, DE 3" | UN | 4 | 83.09 | 332.36 | 0.008641% | 99.32% | C
385 | 3451 | SINAPI | COTOVELO 90 GRAUS DE FERRO GALVANIZADO, COM ROSCA BSP MACHO/FEMEA, DE 3/4" | UN | 29.2 | 11.01 | 321.492 | 0.008358% | 99.33% | C
386 | 21127 | SINAPI | FITA ISOLANTE ADESIVA ANTICHAMA, USO ATE 750 V, EM ROLO DE 19 MM X 5 M | UN | 84.1337 | 3.66 | 307.9293 | 0.008006% | 99.34% | C
387 | 4208 | SINAPI | NIPLE DE FERRO GALVANIZADO, COM ROSCA BSP, DE 2 1/2" | UN | 6 | 51.08 | 306.48 | 0.007968% | 99.35% | C
388 | 36204 | SINAPI | BARRA DE APOIO RETA, EM ACO INOX POLIDO, COMPRIMENTO 60CM, DIAMETRO MINIMO 3 CM | UN | 3 | 101.33 | 303.99 | 0.007903% | 99.36% | C
389 | 7568 | SINAPI | BUCHA DE NYLON SEM ABA S10, COM PARAFUSO DE 6,10 X 65 MM EM ACO ZINCADO COM ROSCA SOBERBA, CABECA CHATA E FENDA PHILLIPS | UN | 487.9123 | 0.61 | 297.6265 | 0.007738% | 99.36% | C
390 | 36397 | SINAPI | BETONEIRA, CAPACIDADE NOMINAL 600 L, CAPACIDADE DE MISTURA 360 L, MOTOR ELETRICO TRIFASICO 220/380V, POTENCIA 4CV, SEM CARREGADOR | UN | 0.010532 | 27539.47 | 290.0477 | 0.007541% | 99.37% | C
391 | I0430 | SEINFRA | CAIXA PASSAG. CHAPA C/TAMPA PARAF. 200X200X100MM | UN | 10 | 28.84 | 288.4 | 0.007498% | 99.38% | C
392 | 38099 | SINAPI | SUPORTE DE FIXACAO PARA ESPELHO / PLACA 4" X 2", PARA 3 MODULOS, PARA INSTALACAO DE TOMADAS E INTERRUPTORES (SOMENTE SUPORTE) | UN | 152 | 1.86 | 282.72 | 0.00735% | 99.39% | C
393 | I1218 | SEINFRA | GAS | KG | 36.8576 | 7.64 | 281.5921 | 0.007321% | 99.39% | C
394 | 1865 | SINAPI | CURVA LONGA PVC, PB, JE, 90 GRAUS, DN 150 MM, PARA REDE COLETORA ESGOTO | UN | 2 | 139.95 | 279.9 | 0.007277% | 99.4% | C
395 | 4254 | SINAPI | OPERADOR DE GUINDASTE (HORISTA) | H | 9.3289 | 29.16 | 272.0298 | 0.007072% | 99.41% | C
396 | 20152 | SINAPI | JOELHO, PVC SERIE R, 45 GRAUS, DN 150 MM, PARA ESGOTO PREDIAL | UN | 4 | 67.91 | 271.64 | 0.007062% | 99.41% | C
397 | 4962 | SINAPI | PORTA DE ABRIR / GIRO, DE MADEIRA FOLHA MEDIA (NBR 15930) DE 700 X 2100 MM, DE 35 MM A 40 MM DE ESPESSURA, NUCLEO SEMI-SOLIDO (SARRAFEADO), CAPA FRISADA EM HDF, ACABAMENTO MELAMINICO EM PADRAO MADEIRA | UN | 1 | 269.59 | 269.59 | 0.007009% | 99.42% | C
398 | 3518 | SINAPI | JOELHO PVC, SOLDAVEL, PB, 45 GRAUS, DN 50 MM, PARA ESGOTO PREDIAL | UN | 77 | 3.48 | 267.96 | 0.006967% | 99.43% | C
399 | 01270/ORSE | ORSE | JUNCAO SIMPLES PVC RIGIDO P/ ESGOTO PRIMARIO, DIAM =100 X 50MM | UN | 15 | 17.79 | 266.85 | 0.006938% | 99.44% | C
400 | 11772 | SINAPI | TORNEIRA METALICA CROMADA, DE MESA/BANCADA, PARA COZINHA, BICA MOVEL, COM AREJADOR, 1/2" OU 3/4" | UN | 2 | 133.42 | 266.84 | 0.006938% | 99.44% | C
401 | 6309 | SINAPI | TE DE REDUCAO DE FERRO GALVANIZADO, COM ROSCA BSP, DE 2 1/2" X 2" | UN | 2 | 133.02 | 266.04 | 0.006917% | 99.45% | C
402 | 13896 | SINAPI | VIBRADOR DE IMERSAO, DIAMETRO DA PONTEIRA DE *45* MM, COM MOTOR ELETRICO TRIFASICO DE 2 HP (2 CV) | UN | 0.080642 | 3146.52 | 253.7409 | 0.006597% | 99.46% | C
403 | 37395 | SINAPI | PINO DE ACO COM FURO, HASTE = 27 MM (ACAO DIRETA) | CENTO | 5.61 | 45.17 | 253.4037 | 0.006588% | 99.46% | C
404 | 6298 | SINAPI | TE DE FERRO GALVANIZADO, DE 2" | UN | 4 | 62.98 | 251.92 | 0.00655% | 99.47% | C
405 | I1515 | SEINFRA | MASSA IGAS PARA CAIXILHO DE ALUMINIO | KG | 26.52 | 9.34 | 247.6968 | 0.00644% | 99.48% | C
406 | 11708 | SINAPI | RALO FOFO SEMIESFERICO, 100 MM, PARA LAJES/ CALHAS | UN | 12 | 20.37 | 244.44 | 0.006355% | 99.48% | C
407 | 3459 | SINAPI | COTOVELO 90 GRAUS DE FERRO GALVANIZADO, COM ROSCA BSP, DE 3" | UN | 2 | 121.6 | 243.2 | 0.006323% | 99.49% | C
408 | 789 | SINAPI | BUCHA DE REDUCAO DE FERRO GALVANIZADO, COM ROSCA BSP, DE 1 1/4" X 1" | UN | 16 | 15.1 | 241.6 | 0.006281% | 99.49% | C
409 | 11717 | SINAPI | CAIXA SIFONADA, PVC, 150 X 150 X 50 MM, COM GRELHA REDONDA, BRANCA | UN | 5 | 47.98 | 239.9 | 0.006237% | 99.5% | C
410 | I7377 | SEINFRA | CARTUCHO DE SOLDA EXOTÉRMICA N.º 90 | UN | 10 | 23.74 | 237.4 | 0.006172% | 99.51% | C
411 | 39387 | SINAPI | LAMPADA LED TUBULAR BIVOLT 18/20 W, BASE G13 | UN | 24 | 9.83 | 235.92 | 0.006134% | 99.51% | C
412 | 5103 | SINAPI | CAIXA SIFONADA PVC, 100 X 100 X 50 MM, COM GRELHA REDONDA, BRANCA | UN | 11 | 21.27 | 233.97 | 0.006083% | 99.52% | C
413 | 40607 | SINAPI | CANOPLA ACABAMENTO CROMADO PARA INSTALACAO DE SPRINKLER, SOB FORRO, 15 MM | UN | 39 | 5.99 | 233.61 | 0.006074% | 99.53% | C
414 | I1621 | SEINFRA | PERFIL BATENTE DE AÇO (14/24)X44MM CHAPA 20 (DIVISÓRIA) | KG | 57.75 | 4.03 | 232.7325 | 0.006051% | 99.53% | C
415 | 12403 | SINAPI | COTOVELO DE REDUCAO 90 GRAUS DE FERRO GALVANIZADO, COM ROSCA BSP, DE 1 1/4" X 1" | UN | 8 | 28.71 | 229.68 | 0.005971% | 99.54% | C
416 | 09113/ORSE | ORSE | ELEMENTO DE CAPTURA PARA DVR | UN | 1 | 228.69 | 228.69 | 0.005946% | 99.54% | C
417 | 43458 | SINAPI | FERRAMENTAS - FAMILIA ALMOXARIFE - HORISTA (ENCARGOS COMPLEMENTARES - COLETADO CAIXA) | H | 1710 | 0.06 | 102.6 | 0.002667% | 99.55% | C
418 | 40412 | SINAPI | ACOPLAMENTO RIGIDO EM FERRO FUNDIDO PARA SISTEMA DE TUBULACAO RANHURADA, DN 80 MM (3") | UN | 9 | 24.95 | 224.55 | 0.005838% | 99.55% | C
419 | 09217/ORSE | ORSE | FONTE PARA CÂMERA DE SEGURANÇA CHAVEADA 110/220V | UN | 1 | 211 | 211 | 0.005486% | 99.56% | C
420 | 7543 | SINAPI | TAMPA CEGA EM PVC PARA CONDULETE 4 X 2" | UN | 39 | 5.12 | 199.68 | 0.005191% | 99.56% | C
421 | 4344 | SINAPI | PARAFUSO FRANCES METRICO ZINCADO, DIAMETRO 12 MM, COMPRIMENTO 150 MM, COM PORCA SEXTAVADA E ARRUELA DE PRESSAO MEDIA | UN | 9.9024 | 19.9 | 197.0578 | 0.005123% | 99.57% | C
422 | 39247 | SINAPI | ELETRODUTO/DUTO PEAD FLEXIVEL PAREDE SIMPLES, CORRUGACAO HELICOIDAL, COR PRETA, SEM ROSCA, DE 1 1/4", CRC 680 N, PARA CABEAMENTO SUBTERRANEO (NBR 15715) | M | 30.767 | 6.39 | 196.6011 | 0.005111% | 99.57% | C
423 | 11901/ORSE | ORSE | PARAFUSO AUTO-ATARRAXANTE EM AÇO INOX - 4,2 X 32MM | UN | 313 | 0.62 | 194.06 | 0.005045% | 99.58% | C
424 | 9875 | SINAPI | TUBO PVC, SOLDAVEL, DE 50 MM, AGUA FRIA (NBR-5648) | M | 12.1509 | 15.8 | 191.9841 | 0.004991% | 99.58% | C
425 | 34466 | SINAPI | AJUDANTE DE PINTOR (HORISTA) | H | 12.1771 | 15.57 | 189.5978 | 0.004929% | 99.59% | C
426 | 38109 | SINAPI | VARIADOR DE LUMINOSIDADE ROTATIVO (DIMMER) 220 V, 600 W (APENAS MODULO) | UN | 2 | 94.05 | 188.1 | 0.00489% | 99.59% | C
427 | 20151 | SINAPI | JOELHO, PVC SERIE R, 45 GRAUS, DN 100 MM, PARA ESGOTO PREDIAL | UN | 10 | 18.77 | 187.7 | 0.00488% | 99.6% | C
428 | 37329 | SINAPI | REJUNTE EPOXI, QUALQUER COR | KG | 1.9337 | 96.46 | 186.5247 | 0.004849% | 99.6% | C
429 | 20147 | SINAPI | JOELHO PVC, SOLDAVEL, COM BUCHA DE LATAO, 90 GRAUS, 25 MM X 1/2", PARA AGUA FRIA PREDIAL | UN | 34 | 5.48 | 186.32 | 0.004844% | 99.61% | C
430 | 3528 | SINAPI | JOELHO PVC, SOLDAVEL, PB, 45 GRAUS, DN 100 MM, PARA ESGOTO PREDIAL | UN | 22 | 8.4 | 184.8 | 0.004805% | 99.61% | C
431 | 10416 | SINAPI | VALVULA DE RETENCAO VERTICAL, DE BRONZE (PN-16), 1 1/2", 200 PSI, EXTREMIDADES COM ROSCA | UN | 1 | 181.53 | 181.53 | 0.00472% | 99.62% | C
432 | 3526 | SINAPI | JOELHO PVC, SOLDAVEL, PB, 90 GRAUS, DN 50 MM, PARA ESGOTO PREDIAL | UN | 64 | 2.81 | 179.84 | 0.004676% | 99.62% | C
433 | 2437 | SINAPI | MONTADOR DE MAQUINAS (HORISTA) | H | 8.247 | 21.09 | 173.9284 | 0.004522% | 99.63% | C
434 | 9835 | SINAPI | TUBO PVC SERIE NORMAL, DN 40 MM, PARA ESGOTO PREDIAL (NBR 5688) | M | 28.9469 | 5.98 | 173.1026 | 0.0045% | 99.63% | C
435 | I1974 | SEINFRA | TE PVC SOLDAVEL 40MM | UN | 17 | 10.08 | 171.36 | 0.004455% | 99.63% | C
436 | 5073 | SINAPI | PREGO DE ACO POLIDO COM CABECA 17 X 24 (2 1/4 X 11) | KG | 8.2478 | 20.74 | 171.0594 | 0.004447% | 99.64% | C
437 | 12925/ORSE | ORSE | LÂMPADA PAR 20 LED 7W BIVOLT AM/BR/NEU | UN | 8 | 19.99 | 159.92 | 0.004158% | 99.64% | C
438 | 7697 | SINAPI | TUBO ACO GALVANIZADO COM COSTURA, CLASSE MEDIA, DN 1.1/2", E = *3,25* MM, PESO *3,61* KG/M (NBR 5580) | M | 3.117 | 51.06 | 159.154 | 0.004138% | 99.65% | C
439 | 10908 | SINAPI | JUNCAO DE REDUCAO INVERTIDA, PVC SOLDAVEL, 100 X 50 MM, SERIE NORMAL PARA ESGOTO PREDIAL | UN | 9 | 17.52 | 157.68 | 0.004099% | 99.65% | C
440 | 11684 | SINAPI | ENGATE / RABICHO FLEXIVEL INOX 1/2" X 40 CM | UN | 3 | 51.66 | 154.98 | 0.004029% | 99.66% | C
441 | 10489 | SINAPI | VIDRACEIRO (HORISTA) | H | 9.903 | 15.46 | 153.101 | 0.00398% | 99.66% | C
442 | 20170 | SINAPI | LUVA SIMPLES, PVC SERIE R, 100 MM, PARA ESGOTO PREDIAL | UN | 12 | 12.47 | 149.64 | 0.00389% | 99.66% | C
443 | 40421 | SINAPI | TE RANHURADO EM FERRO FUNDIDO, DN 80 (3") | UN | 3 | 49.57 | 148.71 | 0.003866% | 99.67% | C
444 | 1959 | SINAPI | CURVA DE PVC 90 GRAUS, SOLDAVEL, 50 MM, COR MARROM, PARA AGUA FRIA PREDIAL | UN | 11 | 13.35 | 146.85 | 0.003818% | 99.67% | C
445 | 2690 | SINAPI | ELETRODUTO PVC FLEXIVEL CORRUGADO, COR AMARELA, DE 32 MM | M | 31.097 | 4.66 | 144.912 | 0.003768% | 99.68% | C
446 | 3471 | SINAPI | COTOVELO 90 GRAUS DE FERRO GALVANIZADO, COM ROSCA BSP, DE 2" | UN | 3 | 47.37 | 142.11 | 0.003695% | 99.68% | C
447 | i8619 | SEINFRA | FITA DUPLA FACE ACRÍLICA | M | 61.2 | 2.32 | 141.984 | 0.003691% | 99.68% | C
448 | 11096/ORSE | ORSE | MOLDE DE SOLDA EXOTÉRMICA PARA CABO COBRE NU 95 MM² | UN | 0.4 | 352 | 140.8 | 0.003661% | 99.69% | C
449 | 04112/ORSE | ORSE | SUPORTE VERTICAL 50 X 50MM PARA FIXAÇÃO DE ELETROCALHA METÁLICA (REF. MOPA OU SIMILAR) | UN | 37.5 | 3.75 | 140.625 | 0.003656% | 99.69% | C
450 | 11655 | SINAPI | TE SANITARIO DE REDUCAO, PVC, DN 100 X 50 MM, SERIE NORMAL, PARA ESGOTO PREDIAL | UN | 9 | 15.62 | 140.58 | 0.003655% | 99.69% | C
451 | 6157 | SINAPI | VALVULA EM METAL CROMADO PARA PIA AMERICANA 3.1/2 X 1.1/2" | UN | 2 | 70.28 | 140.56 | 0.003654% | 99.7% | C
452 | 11964 | SINAPI | PARAFUSO DE ACO ZINCADO, TIPO CHUMBADOR PARABOLT, DIAMETRO 3/8", COMPRIMENTO 75 MM | UN | 60 | 2.31 | 138.6 | 0.003603% | 99.7% | C
453 | 38365 | SINAPI | CAMADA SEPARADORA DE FILME DE POLIETILENO 20 A 25 MICRA | M2 | 37.7312 | 3.67 | 138.4735 | 0.0036% | 99.7% | C
454 | 1933 | SINAPI | CURVA PVC CURTA 90 GRAUS, DN 40 MM, PARA ESGOTO PREDIAL | UN | 30 | 4.61 | 138.3 | 0.003596% | 99.71% | C
455 | 44475 | SINAPI | GUINDASTE HIDRAULICO AUTOPROPELIDO, COM LANCA TELESCOPICA 28,80 M, CAPACIDADE MAXIMA 30 T, POTENCIA 97 KW, TRACAO 4 X 4 | UN | 0.00010582 | 1295335.74 | 137.0762 | 0.003564% | 99.71% | C
456 | 3875 | SINAPI | LUVA SIMPLES, PVC, SOLDAVEL, DN 50 MM, SERIE NORMAL, PARA ESGOTO PREDIAL | UN | 45 | 3.04 | 136.8 | 0.003557% | 99.71% | C
457 | 11749 | SINAPI | VALVULA DE ESFERA BRUTA EM BRONZE, BITOLA 3/4" | UN | 2 | 67.04 | 134.08 | 0.003486% | 99.72% | C
458 | 02036/ORSE | ORSE | SOLUCAO LIMPADORA PVC | L | 1.903 | 69.74 | 132.7152 | 0.00345% | 99.72% | C
459 | 3520 | SINAPI | JOELHO PVC, SOLDAVEL, PB, 90 GRAUS, DN 100 MM, PARA ESGOTO PREDIAL | UN | 17 | 7.63 | 129.71 | 0.003372% | 99.73% | C
460 | 3 | SINAPI | ACIDO CLORIDRICO / ACIDO MURIATICO, DILUICAO 10% A 12% PARA USO EM LIMPEZA | L | 4.9053 | 26.24 | 128.7164 | 0.003346% | 99.73% | C
461 | 14264/ORSE | ORSE | TRILHO ELETRIFICADO DE 2M | UN | 2 | 63.89 | 127.78 | 0.003322% | 99.73% | C
462 | 4274 | SINAPI | PARA-RAIOS TIPO FRANKLIN 350 MM, EM LATAO CROMADO, DUAS DESCIDAS, PARA PROTECAO DE EDIFICACOES CONTRA DESCARGAS ATMOSFERICAS | UN | 1 | 127.2 | 127.2 | 0.003307% | 99.74% | C
463 | 3536 | SINAPI | JOELHO PVC, SOLDAVEL, 90 GRAUS, 32 MM, COR MARROM, PARA AGUA FRIA PREDIAL | UN | 51 | 2.48 | 126.48 | 0.003288% | 99.74% | C
464 | 425 | SINAPI | GRAMPO METALICO TIPO OLHAL PARA HASTE DE ATERRAMENTO DE 5/8", CONDUTOR DE *10* A 50 MM2 | UN | 18 | 6.96 | 125.28 | 0.003257% | 99.74% | C
465 | I8449 | SEINFRA | RÉGUA DE TOMADAS ELÉTRICAS, COM 08 TOMADAS, PADRÃO RACK 19" | UN | 1 | 123.75 | 123.75 | 0.003217% | 99.74% | C
466 | 38383 | SINAPI | LIXA D'AGUA EM FOLHA, COR PRETA, GRAO 100 | UN | 57.2096 | 2.15 | 123.0007 | 0.003198% | 99.75% | C
467 | 6016 | SINAPI | REGISTRO GAVETA BRUTO EM LATAO FORJADO, BITOLA 3/4" | UN | 3 | 40.87 | 122.61 | 0.003188% | 99.75% | C
468 | 780 | SINAPI | BUCHA DE REDUCAO DE FERRO GALVANIZADO, COM ROSCA BSP, DE 3" X 2 1/2" | UN | 2 | 61.12 | 122.24 | 0.003178% | 99.75% | C
469 | 7311 | SINAPI | TINTA ESMALTE SINTETICO PREMIUM ACETINADO | L | 2.9992 | 40.65 | 121.9171 | 0.00317% | 99.76% | C
470 | 4777 | SINAPI | CANTONEIRA ACO ABAS IGUAIS (QUALQUER BITOLA), ESPESSURA ENTRE 1/8" E 1/4" | KG | 15.0892 | 8.02 | 121.0154 | 0.003146% | 99.76% | C
471 | I2035 | SEINFRA | TELA DE ARAME GALVANIZADO DE 2" (5 X 5 CM) FIO N.12 (2,77MM BWG) | M2 | 2.875 | 42.05 | 120.8937 | 0.003143% | 99.76% | C
472 | 3767 | SINAPI | LIXA EM FOLHA PARA PAREDE OU MADEIRA, NUMERO 120, COR VERMELHA | UN | 135.0037 | 0.89 | 120.1533 | 0.003124% | 99.77% | C
473 | 3662 | SINAPI | JUNCAO SIMPLES, PVC, 45 GRAUS, DN 50 X 50 MM, SERIE NORMAL PARA ESGOTO PREDIAL | UN | 13 | 9.05 | 117.65 | 0.003059% | 99.77% | C
474 | 1891 | SINAPI | LUVA EM PVC RIGIDO ROSCAVEL, DE 3/4", PARA ELETRODUTO | UN | 102 | 1.14 | 116.28 | 0.003023% | 99.77% | C
475 | 34643 | SINAPI | CAIXA DE INSPECAO PARA ATERRAMENTO E PARA RAIOS, EM POLIPROPILENO, DIAMETRO = 300 MM X ALTURA = 400 MM (INCLUIDA TAMPA SEM ESCOTILHA) | UN | 3 | 38.69 | 116.07 | 0.003018% | 99.78% | C
476 | 1844 | SINAPI | CURVA LONGA PVC, PB, JE, 45 GRAUS, DN 150 MM, PARA REDE COLETORA ESGOTO | UN | 1 | 115.6 | 115.6 | 0.003005% | 99.78% | C
477 | 11950 | SINAPI | BUCHA DE NYLON SEM ABA S6, COM PARAFUSO DE 4,20 X 40 MM EM ACO ZINCADO COM ROSCA SOBERBA, CABECA CHATA E FENDA PHILLIPS | UN | 572.617 | 0.2 | 114.5234 | 0.002977% | 99.78% | C
478 | 20171 | SINAPI | LUVA SIMPLES, PVC SERIE R, 150 MM, PARA ESGOTO PREDIAL | UN | 3 | 35.95 | 107.85 | 0.002804% | 99.79% | C
479 | 20157 | SINAPI | JOELHO, PVC SERIE R, 90 GRAUS, DN 100 MM, PARA ESGOTO PREDIAL | UN | 6 | 17.83 | 106.98 | 0.002781% | 99.79% | C
480 | 39345 | SINAPI | CONDULETE EM PVC, TIPO "X", SEM TAMPA, DE 1" | UN | 6 | 17.49 | 104.94 | 0.002728% | 99.79% | C
481 | 40304 | SINAPI | PREGO DE ACO POLIDO COM CABECA DUPLA 17 X 27 (2 1/2 X 11) | KG | 4.1758 | 25.11 | 104.8547 | 0.002726% | 99.79% | C
482 | I8448 | SEINFRA | ORGANIZADOR DE CABOS HORIZONTAL, ABERTO, PADRÃO RACK 19" | UN | 3 | 34.9 | 104.7 | 0.002722% | 99.8% | C
483 | 10234 | SINAPI | VALVULA DE RETENCAO DE BRONZE, PE COM CRIVOS, EXTREMIDADE COM ROSCA, DE 1", PARA FUNDO DE POCO | UN | 1 | 103.74 | 103.74 | 0.002697% | 99.8% | C
484 | 4350 | SINAPI | BUCHA DE NYLON, DIAMETRO DO FURO 8 MM, COMPRIMENTO 40 MM, COM PARAFUSO DE ROSCA SOBERBA, CABECA CHATA, FENDA SIMPLES, 4,8 X 50 MM | UN | 167.2014 | 0.62 | 103.6649 | 0.002695% | 99.8% | C
485 | 11830 | SINAPI | TORNEIRA DE BOIA CONVENCIONAL PARA CAIXA D'AGUA, AGUA FRIA, 3/4", COM HASTE E TORNEIRA METALICOS E BALAO PLASTICO | UN | 3 | 34.46 | 103.38 | 0.002688% | 99.8% | C
486 | 43463 | SINAPI | FERRAMENTAS - FAMILIA ENCARREGADO GERAL - HORISTA (ENCARGOS COMPLEMENTARES - COLETADO CAIXA) | H | 760 | 0.08 | 60.8 | 0.001581% | 99.81% | C
487 | 3930 | SINAPI | LUVA DE REDUCAO DE FERRO GALVANIZADO, COM ROSCA BSP, DE 3" X 2" | UN | 1 | 98.97 | 98.97 | 0.002573% | 99.81% | C
488 | 3931 | SINAPI | LUVA DE REDUCAO DE FERRO GALVANIZADO, COM ROSCA BSP, DE 3" X 2 1/2" | UN | 1 | 98.97 | 98.97 | 0.002573% | 99.81% | C
489 | 39315 | SINAPI | ESPACADOR / DISTANCIADOR TIPO GARRA DUPLA, EM PLASTICO, COBRIMENTO *20* MM, PARA FERRAGENS DE LAJES E FUNDO DE VIGAS | UN | 274.816 | 0.36 | 98.9338 | 0.002572% | 99.81% | C
490 | 20971 | SINAPI | CHAVE DUPLA PARA CONEXOES TIPO STORZ, ENGATE RAPIDO 1 1/2" X 2 1/2", EM LATAO, PARA INSTALACAO PREDIAL COMBATE A INCENDIO | UN | 6 | 16.14 | 96.84 | 0.002518% | 99.82% | C
491 | 6296 | SINAPI | TE DE FERRO GALVANIZADO, DE 1 1/4" | UN | 3 | 31.39 | 94.17 | 0.002448% | 99.82% | C
492 | I8226 | SEINFRA | BUCHA REDUÇÃO DE AÇO GALVANIZADO 1 1/2"X 1" | UN | 4 | 23.11 | 92.44 | 0.002403% | 99.82% | C
493 | 38194 | SINAPI | LAMPADA LED 10 W BIVOLT BRANCA, FORMATO TRADICIONAL (BASE E27) | UN | 18 | 5.13 | 92.34 | 0.002401% | 99.82% | C
494 | 1892 | SINAPI | LUVA EM PVC RIGIDO ROSCAVEL, DE 1", PARA ELETRODUTO | UN | 58 | 1.59 | 92.22 | 0.002398% | 99.83% | C
495 | 4377 | SINAPI | PARAFUSO DE ACO ZINCADO COM ROSCA SOBERBA, CABECA CHATA E FENDA SIMPLES, DIAMETRO 4,2 MM, COMPRIMENTO * 32 * MM | UN | 511.956 | 0.18 | 92.1521 | 0.002396% | 99.83% | C
496 | 3914 | SINAPI | LUVA DE FERRO GALVANIZADO, COM ROSCA BSP, DE 3" | UN | 1 | 91.78 | 91.78 | 0.002386% | 99.83% | C
497 | 20250 | SINAPI | SISAL EM FIBRA / ESTOPA SISAL PARA GESSO | KG | 5.976 | 15 | 89.6395 | 0.002331% | 99.83% | C
498 | 9837 | SINAPI | TUBO PVC SERIE NORMAL, DN 75 MM, PARA ESGOTO PREDIAL (NBR 5688) | M | 6.8955 | 12.96 | 89.366 | 0.002323% | 99.83% | C
499 | 01703/ORSE | ORSE | PASTA LUBRIFICANTE P/ PVC JE | KG | 1.707 | 63.5 | 108.3945 | 0.002818% | 99.84% | C
500 | 1570 | SINAPI | TERMINAL A COMPRESSAO EM COBRE ESTANHADO PARA CABO 2,5 MM2, 1 FURO E 1 COMPRESSAO, PARA PARAFUSO DE FIXACAO M5 | UN | 73 | 1.21 | 88.33 | 0.002296% | 99.84% | C
501 | 00138/ORSE | ORSE | ADESIVO PVC EM FRASCO DE 850 GRAMAS | KG | 1.192 | 72.41 | 86.3127 | 0.002244% | 99.84% | C
502 | 7258 | SINAPI | TIJOLO CERAMICO MACICO COMUM DE *5 X 10 X 20* CM (L X A X C) | UN | 123.4632 | 0.69 | 85.1896 | 0.002215% | 99.84% | C
503 | 20085 | SINAPI | ANEL BORRACHA, DN 50 MM, PARA TUBO SERIE REFORCADA ESGOTO PREDIAL | UN | 30 | 2.82 | 84.6 | 0.002199% | 99.85% | C
504 | 2446 | SINAPI | ELETRODUTO/DUTO PEAD FLEXIVEL PAREDE SIMPLES, CORRUGACAO HELICOIDAL, COR PRETA, SEM ROSCA, DE 2", CRC 680 N, PARA CABEAMENTO SUBTERRANEO (NBR 15715) | M | 7.909 | 10.53 | 83.2818 | 0.002165% | 99.85% | C
505 | 11002 | SINAPI | ELETRODO REVESTIDO AWS - E6013, DIAMETRO IGUAL A 2,50 MM | KG | 2.436 | 32.75 | 79.779 | 0.002074% | 99.85% | C
506 | 08433/ORSE | ORSE | SUPORTE P/ BUCHA DE PASSAGEM INTERNA/INTERNA | UN | 3 | 26.52 | 79.56 | 0.002068% | 99.85% | C
507 | 406 | SINAPI | FITA ACO INOX PARA CINTAR POSTE, L = 19 MM, E = 0,5 MM (ROLO DE 30M) | UN | 1 | 79.21 | 79.21 | 0.002059% | 99.86% | C
508 | 788 | SINAPI | BUCHA DE REDUCAO DE FERRO GALVANIZADO, COM ROSCA BSP, DE 2" X 1 1/2" | UN | 3 | 26.37 | 79.11 | 0.002057% | 99.86% | C
509 | 7142 | SINAPI | TE SOLDAVEL, PVC, 90 GRAUS,50 MM, PARA AGUA FRIA PREDIAL (NBR 5648) | UN | 8 | 9.87 | 78.96 | 0.002053% | 99.86% | C
510 | 34357 | SINAPI | REJUNTE CIMENTICIO, QUALQUER COR | KG | 16.829 | 4.58 | 77.0766 | 0.002004% | 99.86% | C
511 | 3148 | SINAPI | FITA VEDA ROSCA, EM PTFE, ROLO DE 18 MM X 50 M (L X C) | UN | 4.9449 | 15.26 | 75.4592 | 0.001962% | 99.86% | C
512 | 14618 | SINAPI | SERRA CIRCULAR DE BANCADA COM MOTOR ELETRICO, POTENCIA DE *1600* W, PARA DISCO DE DIAMETRO DE 10" (250 MM) | UN | 0.059655 | 1252.51 | 74.7187 | 0.001943% | 99.87% | C
513 | 3935 | SINAPI | LUVA DE REDUCAO DE FERRO GALVANIZADO, COM ROSCA BSP, DE 2" X 1 1/4" | UN | 2 | 37.03 | 74.06 | 0.001925% | 99.87% | C
514 | 4509 | SINAPI | SARRAFO *2,5 X 10* CM EM PINUS, MISTA OU EQUIVALENTE DA REGIAO - BRUTA | M | 14.4374 | 5.1 | 73.6305 | 0.001914% | 99.87% | C
515 | 3897 | SINAPI | LUVA SIMPLES, PVC, SOLDAVEL, DN 40 MM, SERIE NORMAL, PARA ESGOTO PREDIAL | UN | 50 | 1.47 | 73.5 | 0.001911% | 99.87% | C
516 | 1574 | SINAPI | TERMINAL A COMPRESSAO EM COBRE ESTANHADO PARA CABO 10 MM2, 1 FURO E 1 COMPRESSAO, PARA PARAFUSO DE FIXACAO M6 | UN | 36 | 2.03 | 73.08 | 0.0019% | 99.87% | C
517 | I0869 | SEINFRA | CORTE DE SUPERFICIE C/DISCO DIAMANTADO | M2 | 98.11 | 0.73 | 71.6203 | 0.001862% | 99.87% | C
518 | 43492 | SINAPI | EPI - FAMILIA SOLDADOR - HORISTA (ENCARGOS COMPLEMENTARES - COLETADO CAIXA) | H | 39.256 | 1.82 | 71.4459 | 0.001858% | 99.88% | C
519 | 12352/ORSE | ORSE | JUNÇÃO INTERNA TIPO "I" PARA PERFILADO, REF. MOPA OU SIMILAR | UN | 21.25 | 3.3 | 70.125 | 0.001823% | 99.88% | C
520 | 7097 | SINAPI | TE SANITARIO, PVC, DN 50 X 50 MM, SERIE NORMAL, PARA ESGOTO PREDIAL | UN | 10 | 6.9 | 69 | 0.001794% | 99.88% | C
521 | 03226/ORSE | ORSE | CHAPA AÇO GROSSA PRETA 3/8"(9,53MM) 74,48 KG/M2 | M2 | 0.1133 | 601.49 | 68.1488 | 0.001772% | 99.88% | C
522 | 20149 | SINAPI | JOELHO, PVC SERIE R, 45 GRAUS, DN 50 MM, PARA ESGOTO PREDIAL | UN | 11 | 6.16 | 67.76 | 0.001762% | 99.88% | C
523 | 2574 | SINAPI | CONDULETE DE ALUMINIO TIPO T, PARA ELETRODUTO ROSCAVEL DE 3/4", COM TAMPA CEGA | UN | 5 | 13.52 | 67.6 | 0.001758% | 99.89% | C
524 | 5104 | SINAPI | REBITE DE REPUXO EM ALUMINIO VAZADO, DIAMETRO 3,2 X 8 MM DE COMPRIMENTO (1KG = 1025 UNIDADES) | KG | 0.92784 | 70.37 | 65.2924 | 0.001698% | 99.89% | C
525 | 39443 | SINAPI | PARAFUSO DRY WALL, EM ACO ZINCADO, CABECA LENTILHA E PONTA BROCA (LB), LARGURA 4,2 MM, COMPRIMENTO 13 MM | UN | 283.4612 | 0.23 | 65.1961 | 0.001695% | 99.89% | C
526 | 4720 | SINAPI | PEDRA BRITADA N. 0, OU PEDRISCO (4,8 A 9,5 MM) POSTO PEDREIRA/FORNECEDOR, SEM FRETE | M3 | 0.2156 | 300.9 | 64.874 | 0.001687% | 99.89% | C
527 | 6019 | SINAPI | REGISTRO GAVETA BRUTO EM LATAO FORJADO, BITOLA 1" | UN | 1 | 64.51 | 64.51 | 0.001677% | 99.89% | C
528 | 43493 | SINAPI | EPI - FAMILIA TOPOGRAFO - HORISTA (ENCARGOS COMPLEMENTARES - COLETADO CAIXA) | H | 86 | 0.74 | 63.64 | 0.001655% | 99.89% | C
529 | 43131 | SINAPI | ARAME GALVANIZADO 6 BWG, D = 5,16 MM (0,157 KG/M), OU 8 BWG, D = 4,19 MM (0,101 KG/M), OU 10 BWG, D = 3,40 MM (0,0713 KG/M) | KG | 2.519 | 25.08 | 63.1761 | 0.001643% | 99.9% | C
530 | 1571 | SINAPI | TERMINAL A COMPRESSAO EM COBRE ESTANHADO PARA CABO 4 MM2, 1 FURO E 1 COMPRESSAO, PARA PARAFUSO DE FIXACAO M5 | UN | 40 | 1.57 | 62.8 | 0.001633% | 99.9% | C
531 | 3516 | SINAPI | JOELHO PVC, SOLDAVEL, BB, 45 GRAUS, DN 40 MM, PARA ESGOTO PREDIAL | UN | 29 | 2.15 | 62.35 | 0.001621% | 99.9% | C
532 | 4374 | SINAPI | BUCHA DE NYLON SEM ABA S10 | UN | 168 | 0.37 | 62.16 | 0.001616% | 99.9% | C
533 | 303 | SINAPI | ANEL BORRACHA, PARA TUBO PVC, REDE COLETOR ESGOTO, DN 100 MM (NBR 7362) | UN | 14 | 4.21 | 58.94 | 0.001532% | 99.9% | C
534 | 40331 | SINAPI | ASSENTADOR DE MANILHAS (HORISTA) | H | 4.1197 | 13.99 | 57.6349 | 0.001498% | 99.9% | C
535 | 37596 | SINAPI | ARGAMASSA COLANTE TIPO AC III E | KG | 20.3991 | 2.75 | 56.0975 | 0.001458% | 99.9% | C
536 | 40415 | SINAPI | CURVA 90 GRAUS RANHURADA EM FERRO FUNDIDO, DN 65 MM (2 1/2") | UN | 2 | 27.77 | 55.54 | 0.001444% | 99.91% | C
537 | 02931/ORSE | ORSE | COLA À BASE DE RESINA POLIÉSTER COM CATALISADOR | KG | 1.168 | 46.46 | 54.2653 | 0.001411% | 99.91% | C
538 | 65 | SINAPI | ADAPTADOR PVC SOLDAVEL CURTO COM BOLSA E ROSCA, 25 MM X 3/4", PARA AGUA FRIA | UN | 59 | 0.91 | 53.69 | 0.001396% | 99.91% | C
539 | 20068 | SINAPI | TUBO PVC, SERIE R, DN 50 MM, PARA ESGOTO OU AGUAS PLUVIAIS PREDIAL (NBR 5688) | M | 4.4518 | 11.77 | 52.3976 | 0.001362% | 99.91% | C
540 | 38060 | SINAPI | BASE PARA MASTRO DE PARA-RAIOS DIAMETRO NOMINAL 1 1/2" | UN | 1 | 51.33 | 51.33 | 0.001335% | 99.91% | C
541 | 7137 | SINAPI | TE PVC, SOLDAVEL, COM BUCHA DE LATAO NA BOLSA CENTRAL, 90 GRAUS, 25 MM X 1/2", PARA AGUA FRIA PREDIAL | UN | 5 | 10.24 | 51.2 | 0.001331% | 99.91% | C
542 | 39319 | SINAPI | TERMINAL DE VENTILACAO, 50 MM, SERIE NORMAL, ESGOTO PREDIAL | UN | 6 | 8.38 | 50.28 | 0.001307% | 99.91% | C
543 | I7378 | SEINFRA | IGNEX - PALITO IGNITOR PARA SOLDA EXOTÉRMICA | UN | 10 | 4.8 | 48 | 0.001248% | 99.92% | C
544 | 43468 | SINAPI | FERRAMENTAS - FAMILIA SOLDADOR - HORISTA (ENCARGOS COMPLEMENTARES - COLETADO CAIXA) | H | 39.256 | 1.21 | 47.4998 | 0.001235% | 99.92% | C
545 | 112 | SINAPI | ADAPTADOR PVC SOLDAVEL CURTO COM BOLSA E ROSCA, 50 MM X1 1/2", PARA AGUA FRIA | UN | 10 | 4.56 | 45.6 | 0.001186% | 99.92% | C
546 | 14153 | SINAPI | FITA METALICA PERFURADA, L = *18* MM, ROLO DE 30 M, CARGA RECOMENDADA = *30* KGF | UN | 0.71719 | 62.14 | 44.566 | 0.001159% | 99.92% | C
547 | 1894 | SINAPI | LUVA EM PVC RIGIDO ROSCAVEL, DE 2", PARA ELETRODUTO | UN | 9 | 4.92 | 44.28 | 0.001151% | 99.92% | C
548 | 1893 | SINAPI | LUVA EM PVC RIGIDO ROSCAVEL, DE 1 1/2", PARA ELETRODUTO | UN | 13 | 3.4 | 44.2 | 0.001149% | 99.92% | C
549 | 297 | SINAPI | ANEL BORRACHA PARA TUBO ESGOTO PREDIAL, DN 75 MM (NBR 5688) | UN | 14 | 3.15 | 44.1 | 0.001147% | 99.92% | C
550 | 775 | SINAPI | BUCHA DE REDUCAO DE FERRO GALVANIZADO, COM ROSCA BSP, DE 2 1/2" X 2" | UN | 1 | 42.43 | 42.43 | 0.001103% | 99.92% | C
551 | 4333 | SINAPI | PARAFUSO DE LATAO COM ROSCA SOBERBA, CABECA CHATA E FENDA SIMPLES, DIAMETRO 3,2 MM, COMPRIMENTO 16 MM | UN | 168 | 0.25 | 42 | 0.001092% | 99.92% | C
552 | 20179 | SINAPI | TE, PVC, SERIE R, 100 X 100 MM, PARA ESGOTO PREDIAL | UN | 1 | 40.21 | 40.21 | 0.001045% | 99.93% | C
553 | 1573 | SINAPI | TERMINAL A COMPRESSAO EM COBRE ESTANHADO PARA CABO 6 MM2, 1 FURO E 1 COMPRESSAO, PARA PARAFUSO DE FIXACAO M6 | UN | 21 | 1.88 | 39.48 | 0.001026% | 99.93% | C
554 | 01188/ORSE | ORSE | JOELHO 90° PVC RIGIDO COM ANEL P/ESGOTO SECUNDARIO, D= 40MM | UN | 18 | 2.11 | 37.98 | 0.0009874% | 99.93% | C
555 | I2167 | SEINFRA | TUBO AÇO GALVANIZADO DE 20MM (3/4') | M | 1.6 | 23.24 | 37.184 | 0.0009667% | 99.93% | C
556 | 20148 | SINAPI | JOELHO, PVC SERIE R, 45 GRAUS, DN 40 MM, PARA ESGOTO PREDIAL | UN | 10 | 3.69 | 36.9 | 0.0009594% | 99.93% | C
557 | 44329 | SINAPI | DETERGENTE NEUTRO USO GERAL, CONCENTRADO | L | 1.676 | 21.38 | 35.8338 | 0.0009316% | 99.93% | C
558 | 2593 | SINAPI | CONDULETE DE ALUMINIO TIPO LR, PARA ELETRODUTO ROSCAVEL DE 3/4", COM TAMPA CEGA | UN | 3 | 11.72 | 35.16 | 0.0009141% | 99.93% | C
559 | 11055 | SINAPI | PARAFUSO ROSCA SOBERBA ZINCADO CABECA CHATA FENDA SIMPLES 3,5 X 25 MM (1") | UN | 316.8 | 0.11 | 34.848 | 0.000906% | 99.93% | C
560 | 7139 | SINAPI | TE SOLDAVEL, PVC, 90 GRAUS, 25 MM, PARA AGUA FRIA PREDIAL (NBR 5648) | UN | 28 | 1.23 | 34.44 | 0.0008954% | 99.93% | C
561 | 298 | SINAPI | ANEL BORRACHA, DN 75 MM, PARA TUBO SERIE REFORCADA ESGOTO PREDIAL | UN | 10 | 3.43 | 34.3 | 0.0008918% | 99.93% | C
562 | 20247 | SINAPI | PREGO DE ACO POLIDO COM CABECA 15 X 15 (1 1/4 X 13) | KG | 1.4022 | 22.53 | 31.5925 | 0.0008214% | 99.94% | C
563 | 20140 | SINAPI | JUNCAO SIMPLES, PVC SERIE R, DN 40 X 40 MM, PARA ESGOTO PREDIAL | UN | 4 | 7.87 | 31.48 | 0.0008184% | 99.94% | C
564 | 3909 | SINAPI | LUVA DE FERRO GALVANIZADO, COM ROSCA BSP, DE 3/4" | UN | 4 | 7.82 | 31.28 | 0.0008132% | 99.94% | C
565 | 7129 | SINAPI | TE DE REDUCAO, PVC, SOLDAVEL, 90 GRAUS, 50 MM X 25 MM, PARA AGUA FRIA PREDIAL | UN | 3 | 10.42 | 31.26 | 0.0008127% | 99.94% | C
566 | 7583 | SINAPI | BUCHA DE NYLON SEM ABA S8, COM PARAFUSO DE 4,80 X 50 MM EM ACO ZINCADO COM ROSCA SOBERBA, CABECA CHATA E FENDA PHILLIPS | UN | 75.7 | 0.41 | 31.037 | 0.0008069% | 99.94% | C
567 | 768 | SINAPI | BUCHA DE REDUCAO DE FERRO GALVANIZADO, COM ROSCA BSP, DE 1 1/4" X 1/2" | UN | 2 | 15.43 | 30.86 | 0.0008023% | 99.94% | C
568 | 38418 | SINAPI | BUCHA DE REDUCAO, PVC, LONGA, SERIE R, DN 50 X 40 MM, PARA ESGOTO PREDIAL | UN | 6 | 4.87 | 29.22 | 0.0007597% | 99.94% | C
569 | 2678 | SINAPI | ELETRODUTO DE PVC RIGIDO SOLDAVEL, CLASSE B, DE 25 MM | M | 9.4842 | 3.03 | 28.7371 | 0.0007471% | 99.94% | C
570 | 43464 | SINAPI | FERRAMENTAS - FAMILIA OPERADOR ESCAVADEIRA - HORISTA (ENCARGOS COMPLEMENTARES - COLETADO CAIXA) | H | 2735.4305 | 0.01 | 27.3543 | 0.0007112% | 99.94% | C
571 | 7340 | SINAPI | IMUNIZANTE PARA MADEIRA, INCOLOR | L | 0.73282 | 37.31 | 27.3417 | 0.0007109% | 99.94% | C
572 | 305 | SINAPI | ANEL BORRACHA, PARA TUBO PVC, REDE COLETOR ESGOTO, DN 150 MM (NBR 7362) | UN | 2 | 13.24 | 26.48 | 0.0006884% | 99.94% | C
573 | 43776 | SINAPI | TINTA A OLEO BRILHANTE, PARA MADEIRAS E METAIS | L | 0.93933 | 27.4 | 25.7376 | 0.0006691% | 99.94% | C
574 | 3500 | SINAPI | JOELHO, PVC SOLDAVEL, 45 GRAUS, 25 MM, COR MARROM, PARA AGUA FRIA PREDIAL | UN | 16 | 1.54 | 24.64 | 0.0006406% | 99.94% | C
575 | 5074 | SINAPI | PREGO DE ACO POLIDO COM CABECA 15 X 18 (1 1/2 X 13) | KG | 1.0784 | 22.79 | 24.5767 | 0.000639% | 99.94% | C
576 | 820 | SINAPI | BUCHA DE REDUCAO DE PVC, SOLDAVEL, LONGA, COM 50 X 32 MM, PARA AGUA FRIA PREDIAL | UN | 4 | 5.84 | 23.36 | 0.0006073% | 99.95% | C
577 | 2692 | SINAPI | DESMOLDANTE PROTETOR PARA FORMAS DE MADEIRA, DE BASE OLEOSA EMULSIONADA EM AGUA | L | 2.3254 | 9.88 | 22.9749 | 0.0005973% | 99.95% | C
578 | 3519 | SINAPI | JOELHO PVC, SOLDAVEL, PB, 45 GRAUS, DN 75 MM, PARA ESGOTO PREDIAL | UN | 3 | 7.28 | 21.84 | 0.0005678% | 99.95% | C
579 | 770 | SINAPI | BUCHA DE REDUCAO DE FERRO GALVANIZADO, COM ROSCA BSP, DE 1/2" X 1/4" | UN | 4 | 5.45 | 21.8 | 0.0005668% | 99.95% | C
580 | 12394 | SINAPI | BUCHA DE REDUCAO DE FERRO GALVANIZADO, COM ROSCA BSP, DE 1/2" X 3/8" | UN | 4 | 5.45 | 21.8 | 0.0005668% | 99.95% | C
581 | 2586 | SINAPI | CONDULETE DE ALUMINIO TIPO T, PARA ELETRODUTO ROSCAVEL DE 1", COM TAMPA CEGA | UN | 1 | 21.78 | 21.78 | 0.0005663% | 99.95% | C
582 | 11741 | SINAPI | RALO SIFONADO CILINDRICO, PVC, 100 X 40 MM, COM GRELHA REDONDA BRANCA | UN | 2 | 10.67 | 21.34 | 0.0005548% | 99.95% | C
583 | I9588 | SEINFRA | BUCHA REDUÇÃO PVC SOLD. D=1 1/4"X1" (40X32MM) | UN | 17 | 1.23 | 20.91 | 0.0005436% | 99.95% | C
584 | 2581 | SINAPI | CONDULETE DE ALUMINIO TIPO X, PARA ELETRODUTO ROSCAVEL DE 1", COM TAMPA CEGA | UN | 1 | 20.84 | 20.84 | 0.0005418% | 99.95% | C
585 | 3848 | SINAPI | LUVA DE CORRER, PVC, DN 50 MM, PARA ESGOTO PREDIAL | UN | 2 | 10.33 | 20.66 | 0.0005371% | 99.95% | C
586 | 1957 | SINAPI | CURVA DE PVC 90 GRAUS, SOLDAVEL, 32 MM, COR MARROM, PARA AGUA FRIA PREDIAL | UN | 3 | 6.61 | 19.83 | 0.0005156% | 99.95% | C
587 | 3456 | SINAPI | COTOVELO 90 GRAUS DE FERRO GALVANIZADO, COM ROSCA BSP, DE 3/4" | UN | 2 | 9.85 | 19.7 | 0.0005122% | 99.95% | C
588 | 13261 | SINAPI | FLANELA *30 X 40* CM | UN | 8.3001 | 2.35 | 19.5053 | 0.0005071% | 99.95% | C
589 | 01703/orse | ORSE | PASTA LUBRIFICANTE P/ PVC JE | KG | 1.707 | 63.5 | 108.3945 | 0.002818% | 99.95% | C
590 | 11945 | SINAPI | BUCHA DE NYLON SEM ABA S4 | UN | 316.8 | 0.06 | 19.008 | 0.0004942% | 99.96% | C
591 | 97 | SINAPI | ADAPTADOR PVC SOLDAVEL, COM FLANGE E ANEL DE VEDACAO, 32 MM X 1", PARA CAIXA D'AGUA | UN | 1 | 18.97 | 18.97 | 0.0004932% | 99.96% | C
592 | 20168 | SINAPI | LUVA SIMPLES, PVC SERIE R, 50 MM, PARA ESGOTO PREDIAL | UN | 2 | 9.3 | 18.6 | 0.0004836% | 99.96% | C
593 | 11656 | SINAPI | TE SANITARIO DE REDUCAO, PVC, DN 100 X 75 MM, SERIE NORMAL PARA ESGOTO PREDIAL | UN | 1 | 17.93 | 17.93 | 0.0004662% | 99.96% | C
594 | 00162/ORSE | ORSE | ANEL BORRACHA P/ TUBO PVC SANITÁRIO PREDIAL, D= 40MM | UN | 18 | 0.98 | 17.64 | 0.0004586% | 99.96% | C
595 | 3904 | SINAPI | LUVA PVC SOLDAVEL, 25 MM, PARA AGUA FRIA PREDIAL | UN | 21 | 0.84 | 17.64 | 0.0004586% | 99.96% | C
596 | 3658 | SINAPI | JUNCAO SIMPLES, PVC, 45 GRAUS, DN 75 X 75 MM, SERIE NORMAL PARA ESGOTO PREDIAL | UN | 1 | 17.15 | 17.15 | 0.0004459% | 99.96% | C
597 | 00055/ORSE | ORSE | UNIDADE DE SERVIÇO PADRAO ENERGISA | US | 1.12 | 15.14 | 16.9568 | 0.0004409% | 99.96% | C
598 | 3524 | SINAPI | JOELHO PVC, SOLDAVEL, COM BUCHA DE LATAO, 90 GRAUS, 25 MM X 3/4", PARA AGUA FRIA PREDIAL | UN | 2 | 8.25 | 16.5 | 0.000429% | 99.96% | C
599 | 3538 | SINAPI | JOELHO DE REDUCAO, PVC SOLDAVEL, 90 GRAUS, 32 MM X 25 MM, COR MARROM, PARA AGUA FRIA PREDIAL | UN | 3 | 5.3 | 15.9 | 0.0004134% | 99.96% | C
600 | 09709/ORSE | ORSE | BUCHA DE NYLON Nº06, REF: TEL-5306 (SPDA) | UN | 313 | 0.05 | 15.65 | 0.0004069% | 99.96% | C
601 | 7140 | SINAPI | TE SOLDAVEL, PVC, 90 GRAUS, 32 MM, PARA AGUA FRIA PREDIAL (NBR 5648) | UN | 4 | 3.86 | 15.44 | 0.0004014% | 99.96% | C
602 | 2676 | SINAPI | ELETRODUTO DE PVC RIGIDO SOLDAVEL, CLASSE B, DE 20 MM | M | 6.3228 | 2.42 | 15.3012 | 0.0003978% | 99.96% | C
603 | 12815 | SINAPI | FITA CREPE ROLO DE *25* MM X 50 M | UN | 1.141 | 13.01 | 14.8444 | 0.0003859% | 99.96% | C
604 | I0805 | SEINFRA | CIMENTO PORTLAND | KG | 20.6856 | 0.71 | 14.6868 | 0.0003818% | 99.96% | C
605 | 3146 | SINAPI | FITA VEDA ROSCA EM ROLOS DE 18 MM X 10 M (L X C) | UN | 3.304 | 4.14 | 13.6786 | 0.0003556% | 99.96% | C
606 | 20167 | SINAPI | LUVA SIMPLES, PVC SERIE R, 40 MM, PARA ESGOTO PREDIAL | UN | 3 | 4.52 | 13.56 | 0.0003525% | 99.96% | C
607 | 01268/ORSE | ORSE | JUNCAO SIMPLES PVC RIGIDO P/ ESGOTO PRIMARIO, DIAM = 75 X 50MM | UN | 1 | 13.41 | 13.41 | 0.0003486% | 99.96% | C
608 | I1180 | SEINFRA | FITA DE VEDAÇÃO | M | 36.69 | 0.36 | 13.2084 | 0.0003434% | 99.96% | C
609 | 21008 | SINAPI | TUBO ACO GALVANIZADO COM COSTURA, CLASSE LEVE, DN 15 MM (1/2"), E = 2,25 MM, *1,2* KG/M (NBR 5580) | M | 0.7273 | 18.11 | 13.1714 | 0.0003424% | 99.96% | C
610 | 813 | SINAPI | BUCHA DE REDUCAO DE PVC, SOLDAVEL, LONGA, COM 50 X 25 MM, PARA AGUA FRIA PREDIAL | UN | 3 | 4.34 | 13.02 | 0.0003385% | 99.96% | C
611 | 3509 | SINAPI | JOELHO PVC, SOLDAVEL, PB, 90 GRAUS, DN 75 MM, PARA ESGOTO PREDIAL | UN | 2 | 6.39 | 12.78 | 0.0003323% | 99.96% | C
612 | 96 | SINAPI | ADAPTADOR PVC SOLDAVEL, COM FLANGE E ANEL DE VEDACAO, 25 MM X 3/4", PARA CAIXA D'AGUA | UN | 1 | 12.61 | 12.61 | 0.0003278% | 99.96% | C
613 | 36487 | SINAPI | GUINCHO ELETRICO DE COLUNA, CAPACIDADE 400 KG, COM MOTO FREIO, MOTOR TRIFASICO DE 1,25 CV | UN | 0.0019941 | 6050.16 | 12.0645 | 0.0003137% | 99.96% | C
614 | 39138 | SINAPI | ABRACADEIRA EM ACO PARA AMARRACAO DE ELETRODUTOS, TIPO U SIMPLES, COM 3/4" | UN | 10 | 1.2 | 12 | 0.000312% | 99.96% | C
615 | 43652 | SINAPI | MASSA PARA MADEIRA - INTERIOR E EXTERIOR | KG | 1.1049 | 10.64 | 11.7556 | 0.0003056% | 99.97% | C
616 | 36531 | SINAPI | RETROESCAVADEIRA SOBRE RODAS COM CARREGADEIRA, TRACAO 4 X 4, POTENCIA LIQUIDA 88 HP, PESO OPERACIONAL MINIMO DE 6674 KG, CAPACIDADE DA CARREGADEIRA DE 1,00 M3 E DA RETROESCAVADEIRA MINIMA DE 0,26 M3, PROFUNDIDADE DE ESCAVACAO MAXIMA DE 4,37 M | UN | 2.4852e-05 | 466463.38 | 11.5925 | 0.0003014% | 99.97% | C
617 | 4096 | SINAPI | MOTORISTA OPERADOR DE CAMINHAO COM MUNCK (HORISTA) | H | 0.36547 | 22.78 | 8.3253 | 0.0002164% | 99.97% | C
618 | 43462 | SINAPI | FERRAMENTAS - FAMILIA ENGENHEIRO CIVIL - HORISTA (ENCARGOS COMPLEMENTARES - COLETADO CAIXA) | H | 605 | 0.01 | 6.05 | 0.0001573% | 99.97% | C
619 | 1884 | SINAPI | CURVA 90 GRAUS, LONGA, DE PVC RIGIDO ROSCAVEL, DE 1", PARA ELETRODUTO | UN | 2 | 3.99 | 7.98 | 0.0002075% | 99.97% | C
620 | 6142 | SINAPI | CONJUNTO DE LIGACAO AJUSTAVEL, PARA VASO / BACIA SANITARIA, EM PLASTICO BRANCO, COM TUBO, CANOPLA E ESPUDE | UN | 1 | 7.54 | 7.54 | 0.000196% | 99.97% | C
621 | 3363 | SINAPI | GUINDAUTO HIDRAULICO, CAPACIDADE MAXIMA DE CARGA 6200 KG, MOMENTO MAXIMO DE CARGA 11,7 TM, ALCANCE MAXIMO HORIZONTAL 9,70 M, PARA MONTAGEM SOBRE CHASSI DE CAMINHAO PBT MINIMO 13000 KG (INCLUI MONTAGEM, NAO INCLUI CAMINHAO) | UN | 5.1851e-05 | 143750 | 7.4536 | 0.0001938% | 99.97% | C
622 | 1902 | SINAPI | LUVA EM PVC RIGIDO ROSCAVEL, DE 1 1/4", PARA ELETRODUTO | UN | 3 | 2.47 | 7.41 | 0.0001927% | 99.97% | C
623 | 4234 | SINAPI | OPERADOR DE ESCAVADEIRA (HORISTA) | H | 0.26786 | 24.53 | 6.5705 | 0.0001708% | 99.97% | C
624 | 3898 | SINAPI | LUVA SIMPLES, PVC, SOLDAVEL, DN 75 MM, SERIE NORMAL, PARA ESGOTO PREDIAL | UN | 1 | 6.16 | 6.16 | 0.0001602% | 99.97% | C
625 | 00981/ORSE | ORSE | FITA VEDA ROSCA 18MM | M | 19.74 | 0.3 | 5.922 | 0.000154% | 99.97% | C
626 | I2084 | SEINFRA | TINTA A BASE DE EMULSÃO ACRÍLICA (PARA PISOS) | L | 0.45 | 12.22 | 5.499 | 0.000143% | 99.97% | C
627 | 108 | SINAPI | ADAPTADOR PVC SOLDAVEL CURTO COM BOLSA E ROSCA, 32 MM X 1", PARA AGUA FRIA | UN | 3 | 1.83 | 5.49 | 0.0001427% | 99.97% | C
628 | 3863 | SINAPI | LUVA PVC SOLDAVEL, 50 MM, PARA AGUA FRIA PREDIAL | UN | 1 | 4.46 | 4.46 | 0.000116% | 99.97% | C
629 | 40839 | SINAPI | PARAFUSO, ASTM A307 - GRAU A, SEXTAVADO, ZINCADO, DIAMETRO 3/8" (9,52 MM), COMPRIMENTO 1" (25,4 MM) | CENTO | 0.04 | 109.84 | 4.3936 | 0.0001142% | 99.97% | C
630 | 43469 | SINAPI | FERRAMENTAS - FAMILIA TOPOGRAFO - HORISTA (ENCARGOS COMPLEMENTARES - COLETADO CAIXA) | H | 86 | 0.05 | 4.3 | 0.0001118% | 99.97% | C
631 | I0109 | SEINFRA | AREIA MEDIA | M3 | 0.051272 | 83.58 | 4.2853 | 0.0001114% | 99.97% | C
632 | 37411 | SINAPI | TELA DE ACO SOLDADA GALVANIZADA/ZINCADA PARA ALVENARIA, FIO D = *1,24 MM, MALHA 25 X 25 MM | M2 | 0.22134 | 16.85 | 3.7296 | 9.696e-05% | 99.97% | C
633 | 39997 | SINAPI | PORCA ZINCADA, SEXTAVADA, DIAMETRO 1/4" | UN | 12 | 0.29 | 3.48 | 9.048e-05% | 99.97% | C
634 | 7691 | SINAPI | TUBO ACO GALVANIZADO COM COSTURA, CLASSE MEDIA, DN 1/2", E = *2,65* MM, PESO *1,22* KG/M (NBR 5580) | M | 0.1824 | 18.57 | 3.3872 | 8.806e-05% | 99.97% | C
635 | 123 | SINAPI | ADITIVO IMPERMEABILIZANTE DE PEGA NORMAL PARA ARGAMASSAS E CONCRETOS SEM ARMACAO, LIQUIDO E ISENTO DE CLORETOS | L | 0.29743 | 10.28 | 3.0576 | 7.949e-05% | 99.97% | C
636 | 2637 | SINAPI | LUVA PARA ELETRODUTO, EM ACO GALVANIZADO ELETROLITICO, COM ROSCA, DIAMETRO DE 20 MM (3/4") | UN | 2 | 1.42 | 2.84 | 7.384e-05% | 99.97% | C
637 | 1927 | SINAPI | CURVA DE PVC 45 GRAUS, SOLDAVEL, 25 MM, COR MARROM, PARA AGUA FRIA PREDIAL | UN | 1 | 2.51 | 2.51 | 6.526e-05% | 99.97% | C
638 | 39996 | SINAPI | VERGALHAO ZINCADO ROSCA TOTAL, 1/4" (6,3 MM) | M | 0.6 | 3.6 | 2.16 | 5.616e-05% | 99.97% | C
639 | 5065 | SINAPI | PREGO DE ACO POLIDO COM CABECA 10 X 10 (7/8 X 17) | KG | 0.05085 | 38.7 | 1.9679 | 5.116e-05% | 99.97% | C
640 | 5069 | SINAPI | PREGO DE ACO POLIDO COM CABECA 17 X 27 (2 1/2 X 11) | KG | 0.0594 | 20.74 | 1.232 | 3.203e-05% | 99.97% | C
641 | 11962 | SINAPI | PARAFUSO ZINCADO, SEXTAVADO, COM ROSCA INTEIRA, DIAMETRO 1/4", COMPRIMENTO 1/2" | UN | 3.8 | 0.21 | 0.798 | 2.075e-05% | 99.97% | C
642 | 43617 | SINAPI | ADITIVO PLASTIFICANTE E ESTABILIZADOR PARA ARGAMASSAS DE ASSENTAMENTO E REBOCO, LIQUIDO E ISENTO DE CLORETOS | L | 0.022302 | 11.39 | 0.25402 | 6.604e-06% | 99.97% | C
643 | 4222 | SINAPI | GASOLINA COMUM | L | 0.025699 | 5.8 | 0.14905 | 3.875e-06% | 99.97% | C
644 | 13458 | SINAPI | COMPACTADOR DE SOLOS DE PERCURSAO (SOQUETE) COM MOTOR A GASOLINA 4 TEMPOS DE 4 HP (4 CV) | UN | 4.9154e-06 | 17335.43 | 0.08521 | 2.215e-06% | 99.97% | C
645 | 04480/ORSE | ORSE | TINTA COM ALTO TEOR DE ZINCO - NITOPRIMER ZN OU SIMILAR | L | 3.9244 | 243.06 | 953.8647 | 0.0248% | 99.99% | C
646 | 3768 | SINAPI | LIXA EM FOLHA PARA FERRO, NUMERO 150 | UN | 98.11 | 2.66 | 260.9726 | 0.006785% | 100% | C
TOTAL SEM BDI | [6 empty] | 3846336.487 | 100% | 100% | FAIXA
TOTAL DE MATERIAIS | [6 empty] | 2740109.9716 | 71.24%
TOTAL DE SERVIÇOS/MÃO DE OBRA | [6 empty] | 1106226.5155 | 28.76%
TOTAL COM BDI | [6 empty] | 4751764.0961 | 123.5%
TOTAL DE MATERIAIS COM BDI | [6 empty] | 3385131.8589 | 123.5%
TOTAL DE SERVIÇOS/MÃO DE OBRA COM BDI | [6 empty] | 1366632.2372 | 123.5%
|  |  | Jose Orlando da silva Junior Engenheiro Civil CREA RN: 1921916877 | Jessé Gomes da Silva Colaço Engenheiro Eletricista responsável Instalações Elétricas CREA RN: 1921453605 |  |  | CLASSE | CORTE | PROPORÇÃO ITENS | PROPORÇÃO CUSTO
[7 empty] | A | 80% | 11.3% | 79.78%
[7 empty] | B | 95% | 18.27% | 15.18%
[7 empty] | C | 100% | 70.43% | 5.038%
Princípio de Pareto, total ac.: A - até 80%; B - de 80% a 95%; C - de 95% a 100%.

## COMPRAS (hidden)
COMPRA DE MATERIAIS
GOVERNO DO ESTADO DO PIAUÍ
SECRETARIA DE ESTADO DA EDUCAÇÃO - SEDUC
UNIDADE DE GESTÃO DA REDE FÍSICA - UGERF
OBRA: | REFORMA E AMPLIAÇÃO - CINE REX |  |  | LEIS SOCIAIS (%): | 113.33
DATA: | FEVEREIRO DE 2026 | LOCAL: |  | BDI (%): | 23.54
ENDEREÇO: | PRAÇA PEDRO II, 1301 - CENTRO | TERESINA - PI
DATA BASE: | SINAPI PI 12/2025 ¦ SEINFRA CE 28 ¦ ORSE SE 11/2025 ¦CPOS 09/2025 |  |  | TIPO: | SEM DESONERAÇÃO
ETAPA | 30 DIAS
CÓDIGO | DESCRIÇÃO | UNID. | QUANTIDADE | PREÇO (R$) | TOTAL (R$)
392 | ABRACADEIRA EM ACO PARA AMARRACAO DE ELETRODUTOS, TIPO D, COM 1/2" E PARAFUSO DE FIXACAO | UN | 0 |  | 0
400 | ABRACADEIRA EM ACO PARA AMARRACAO DE ELETRODUTOS, TIPO D, COM 3/4" E PARAFUSO DE FIXACAO | UN | 0 |  | 0
39138 | ABRACADEIRA EM ACO PARA AMARRACAO DE ELETRODUTOS, TIPO U SIMPLES, COM 3/4" | UN | 0 |  | 0
3 | ACIDO CLORIDRICO / ACIDO MURIATICO, DILUICAO 10% A 12% PARA USO EM LIMPEZA | L | 0 |  | 0
07611/ORSE | ACIONADOR MANUAL (BOTOEIRA) TIPO QUEBRA-VIDRO, P/INCENDIO | UN | 0 |  | 0
34 | ACO CA-50, 10,0 MM, VERGALHAO | KG | 0 |  | 0
43055 | ACO CA-50, 12,5 MM OU 16,0 MM, VERGALHAO | KG | 0 |  | 0
32 | ACO CA-50, 6,3 MM, VERGALHAO | KG | 0 |  | 0
33 | ACO CA-50, 8,0 MM, VERGALHAO | KG | 0 |  | 0
43059 | ACO CA-60, 4,2 MM, OU 5,0 MM, OU 6,0 MM, OU 7,0 MM, VERGALHAO | KG | 0 |  | 0
40411 | ACOPLAMENTO RIGIDO EM FERRO FUNDIDO PARA SISTEMA DE TUBULACAO RANHURADA, DN 65 MM (2 1/2") | UN | 0 |  | 0
40412 | ACOPLAMENTO RIGIDO EM FERRO FUNDIDO PARA SISTEMA DE TUBULACAO RANHURADA, DN 80 MM (3") | UN | 0 |  | 0
10899 | ADAPTADOR EM LATAO, ENGATE RAPIDO 2 1/2" X ROSCA INTERNA 5 FIOS 2 1/2", PARA INSTALACAO PREDIAL DE COMBATE A INCENDIO | UN | 0 |  | 0
65 | ADAPTADOR PVC SOLDAVEL CURTO COM BOLSA E ROSCA, 25 MM X 3/4", PARA AGUA FRIA | UN | 0 |  | 0
108 | ADAPTADOR PVC SOLDAVEL CURTO COM BOLSA E ROSCA, 32 MM X 1", PARA AGUA FRIA | UN | 0 |  | 0
112 | ADAPTADOR PVC SOLDAVEL CURTO COM BOLSA E ROSCA, 50 MM X1 1/2", PARA AGUA FRIA | UN | 0 |  | 0
96 | ADAPTADOR PVC SOLDAVEL, COM FLANGE E ANEL DE VEDACAO, 25 MM X 3/4", PARA CAIXA D'AGUA | UN | 0 |  | 0
97 | ADAPTADOR PVC SOLDAVEL, COM FLANGE E ANEL DE VEDACAO, 32 MM X 1", PARA CAIXA D'AGUA | UN | 0 |  | 0
4791 | ADESIVO ACRILICO DE BASE AQUOSA / COLA DE CONTATO | KG | 0 |  | 0
11392/ORSE | ADESIVO EM VINIL PARA PLOTAGEM EM LETREIRO DE CHAPA GALVANIZADA (C/APLICAÇÃO) | M2 | 0 |  | 0
131 | ADESIVO ESTRUTURAL A BASE DE RESINA EPOXI, BICOMPONENTE, PASTOSO (TIXOTROPICO) | KG | 0 |  | 0
122 | ADESIVO PLASTICO PARA PVC, FRASCO COM *850* GR | UN | 0 |  | 0
00138/ORSE | ADESIVO PVC EM FRASCO DE 850 GRAMAS | KG | 0 |  | 0
7334 | ADITIVO ADESIVO LIQUIDO PARA ARGAMASSAS DE REVESTIMENTOS CIMENTICIOS | L | 0 |  | 0
123 | ADITIVO IMPERMEABILIZANTE DE PEGA NORMAL PARA ARGAMASSAS E CONCRETOS SEM ARMACAO, LIQUIDO E ISENTO DE CLORETOS | L | 0 |  | 0
43617 | ADITIVO PLASTIFICANTE E ESTABILIZADOR PARA ARGAMASSAS DE ASSENTAMENTO E REBOCO, LIQUIDO E ISENTO DE CLORETOS | L | 0 |  | 0
00162/ORSE | ANEL BORRACHA P/ TUBO PVC SANITÁRIO PREDIAL, D= 40MM | UN | 0 |  | 0
301 | ANEL BORRACHA PARA TUBO ESGOTO PREDIAL, DN 100 MM (NBR 5688) | UN | 0 |  | 0
296 | ANEL BORRACHA PARA TUBO ESGOTO PREDIAL, DN 50 MM (NBR 5688) | UN | 0 |  | 0
297 | ANEL BORRACHA PARA TUBO ESGOTO PREDIAL, DN 75 MM (NBR 5688) | UN | 0 |  | 0
299 | ANEL BORRACHA, DN 100 MM, PARA TUBO SERIE REFORCADA ESGOTO PREDIAL | UN | 0 |  | 0
300 | ANEL BORRACHA, DN 150 MM, PARA TUBO SERIE REFORCADA ESGOTO PREDIAL | UN | 0 |  | 0
20085 | ANEL BORRACHA, DN 50 MM, PARA TUBO SERIE REFORCADA ESGOTO PREDIAL | UN | 0 |  | 0
298 | ANEL BORRACHA, DN 75 MM, PARA TUBO SERIE REFORCADA ESGOTO PREDIAL | UN | 0 |  | 0
303 | ANEL BORRACHA, PARA TUBO PVC, REDE COLETOR ESGOTO, DN 100 MM (NBR 7362) | UN | 0 |  | 0
305 | ANEL BORRACHA, PARA TUBO PVC, REDE COLETOR ESGOTO, DN 150 MM (NBR 7362) | UN | 0 |  | 0
6138 | ANEL DE VEDACAO, PVC FLEXIVEL, 100 MM, PARA SAIDA DE BACIA / VASO SANITARIO | UN | 0 |  | 0
345 | ARAME GALVANIZADO 18 BWG, D = 1,24MM (0,009 KG/M) | KG | 0 |  | 0
43131 | ARAME GALVANIZADO 6 BWG, D = 5,16 MM (0,157 KG/M), OU 8 BWG, D = 4,19 MM (0,101 KG/M), OU 10 BWG, D = 3,40 MM (0,0713 KG/M) | KG | 0 |  | 0
43132 | ARAME RECOZIDO 16 BWG, D = 1,65 MM (0,016 KG/M) OU 18 BWG, D = 1,25 MM (0,01 KG/M) | KG | 0 |  | 0
I8223 | ARANDELA BLINDADA, EM ALUMÍNIO FUNDIDO COM PINTURA ELETROSTÁTICA A PÓ, COM GRADE DE PROTEÇÃO E SUPORTE ARTICULADO, GLOBO EM VIDRO E SOQUETE E-27 | UN | 0 |  | 0
367 | AREIA GROSSA - POSTO JAZIDA/FORNECEDOR (RETIRADO NA JAZIDA, SEM TRANSPORTE) | M3 | 0 |  | 0
I0109 | AREIA MEDIA | M3 | 0 |  | 0
370 | AREIA MEDIA - POSTO JAZIDA/FORNECEDOR (RETIRADO NA JAZIDA, SEM TRANSPORTE) | M3 | 0 |  | 0
I6508 | ARGAMASSA COLANTE PRÉ-FABRICADA P/ CERÂMICAS E PORCELANATOS | KG | 0 |  | 0
37595 | ARGAMASSA COLANTE TIPO AC III | KG | 0 |  | 0
37596 | ARGAMASSA COLANTE TIPO AC III E | KG | 0 |  | 0
135 | ARGAMASSA POLIMERICA IMPERMEABILIZANTE SEMIFLEXIVEL, BICOMPONENTE, A BASE DE CIMENTO E ADITIVOS | KG | 0 |  | 0
I9058 | ARGAMASSA POLIMÉRICA RP PLUS BOTAMENT, COMPOSTO POR PONTE DE ADERÊNCIA E PINTURA PROTETORA CONTRA A CORROSÃO, P/ REPAROS SEMI-PROFUNDOS | KG | 0 |  | 0
11267 | ARRUELA LISA, REDONDA, DE LATAO POLIDO, DIAMETRO NOMINAL 5/8", DIAMETRO EXTERNO = 34 MM, DIAMETRO DO FURO = 17 MM, ESPESSURA = *2,5* MM | UN | 0 |  | 0
377 | ASSENTO SANITARIO DE PLASTICO, TIPO CONVENCIONAL | UN | 0 |  | 0
00081/ORSE | AÇO CA-50 6,3 A 12,5 MM | KG | 0 |  | 0
10422 | BACIA SANITARIA (VASO) COM CAIXA ACOPLADA, SIFAO APARENTE, DE LOUCA BRANCA (SEM ASSENTO) | UN | 0 |  | 0
11687 | BANCADA/TAMPO ACO INOX (AISI 304), LARGURA 60 CM, COM RODABANCA (NAO INCLUI PES DE APOIO) | M | 0 |  | 0
39621 | BARRA ANTIPANICO DUPLA, CEGA EM LADO OPOSTO, COR CINZA | PAR | 0 |  | 0
36207 | BARRA DE APOIO EM "L", EM ACO INOX POLIDO 70 X 70 CM, DIAMETRO MINIMO 3 CM | UN | 0 |  | 0
36204 | BARRA DE APOIO RETA, EM ACO INOX POLIDO, COMPRIMENTO 60CM, DIAMETRO MINIMO 3 CM | UN | 0 |  | 0
36205 | BARRA DE APOIO RETA, EM ACO INOX POLIDO, COMPRIMENTO 70CM, DIAMETRO MINIMO 3 CM | UN | 0 |  | 0
36081 | BARRA DE APOIO RETA, EM ACO INOX POLIDO, COMPRIMENTO 80CM, DIAMETRO MINIMO 3 CM | UN | 0 |  | 0
09783/ORSE | BARRA ROSCADA ZINCADA Ø 3/8" | M | 0 |  | 0
04912/ORSE | BARRAMENTO DE ALTA TENSÃO EM VERGALHÃO DE COBRE NU 3/8" | KG | 0 |  | 0
38060 | BASE PARA MASTRO DE PARA-RAIOS DIAMETRO NOMINAL 1 1/2" | UN | 0 |  | 0
10535 | BETONEIRA, CAPACIDADE NOMINAL 400 L, CAPACIDADE DE MISTURA 280 L, MOTOR ELETRICO TRIFASICO 220/380 V, POTENCIA 2 CV, SEM CARREGADOR | UN | 0 |  | 0
36397 | BETONEIRA, CAPACIDADE NOMINAL 600 L, CAPACIDADE DE MISTURA 360 L, MOTOR ELETRICO TRIFASICO 220/380V, POTENCIA 4CV, SEM CARREGADOR | UN | 0 |  | 0
7267 | BLOCO CERAMICO / TIJOLO VAZADO PARA ALVENARIA DE VEDACAO, 6 FUROS NA HORIZONTAL, 9 X 14 X 19 CM (L X A X C) | UN | 0 |  | 0
7268 | BLOCO CERAMICO / TIJOLO VAZADO PARA ALVENARIA DE VEDACAO, 8 FUROS NA HORIZONTAL DE 9 X 19 X 29 CM (L X A X C) | UN | 0 |  | 0
736 | BOMBA CENTRIFUGA MOTOR ELETRICO TRIFASICO 2,96HP, DIAMETRO DE SUCCAO X ELEVACAO 1 1/2" X 1 1/4", DIAMETRO DO ROTOR 148 MM, HM/Q: 34 M / 14,80 M3/H A 40 M / 8,60 M3/H | UN | 0 |  | 0
740 | BOMBA CENTRIFUGA MOTOR ELETRICO TRIFASICO 9,86 DIAMETRO DE SUCCAO X ELEVACAO 1" X 1", 4 ESTAGIOS, DIAMETRO DOS ROTORES 4 X 146 MM, HM/Q: 85 M / 14,9 M3/H A 140 M / 4,2 M3/H | UN | 0 |  | 0
09709/ORSE | BUCHA DE NYLON Nº06, REF: TEL-5306 (SPDA) | UN | 0 |  | 0
4374 | BUCHA DE NYLON SEM ABA S10 | UN | 0 |  | 0
7568 | BUCHA DE NYLON SEM ABA S10, COM PARAFUSO DE 6,10 X 65 MM EM ACO ZINCADO COM ROSCA SOBERBA, CABECA CHATA E FENDA PHILLIPS | UN | 0 |  | 0
11945 | BUCHA DE NYLON SEM ABA S4 | UN | 0 |  | 0
11950 | BUCHA DE NYLON SEM ABA S6, COM PARAFUSO DE 4,20 X 40 MM EM ACO ZINCADO COM ROSCA SOBERBA, CABECA CHATA E FENDA PHILLIPS | UN | 0 |  | 0
7583 | BUCHA DE NYLON SEM ABA S8, COM PARAFUSO DE 4,80 X 50 MM EM ACO ZINCADO COM ROSCA SOBERBA, CABECA CHATA E FENDA PHILLIPS | UN | 0 |  | 0
4350 | BUCHA DE NYLON, DIAMETRO DO FURO 8 MM, COMPRIMENTO 40 MM, COM PARAFUSO DE ROSCA SOBERBA, CABECA CHATA, FENDA SIMPLES, 4,8 X 50 MM | UN | 0 |  | 0
11073/ORSE | BUCHA DE PASSAGEM INTERNA/INTERNA, EM PORCELANA, CLASSE 15 KV, CORRENTE 400A (NBI 110 KV) | UN | 0 |  | 0
789 | BUCHA DE REDUCAO DE FERRO GALVANIZADO, COM ROSCA BSP, DE 1 1/4" X 1" | UN | 0 |  | 0
768 | BUCHA DE REDUCAO DE FERRO GALVANIZADO, COM ROSCA BSP, DE 1 1/4" X 1/2" | UN | 0 |  | 0
770 | BUCHA DE REDUCAO DE FERRO GALVANIZADO, COM ROSCA BSP, DE 1/2" X 1/4" | UN | 0 |  | 0
12394 | BUCHA DE REDUCAO DE FERRO GALVANIZADO, COM ROSCA BSP, DE 1/2" X 3/8" | UN | 0 |  | 0
774 | BUCHA DE REDUCAO DE FERRO GALVANIZADO, COM ROSCA BSP, DE 2 1/2" X 1 1/4" | UN | 0 |  | 0
775 | BUCHA DE REDUCAO DE FERRO GALVANIZADO, COM ROSCA BSP, DE 2 1/2" X 2" | UN | 0 |  | 0
788 | BUCHA DE REDUCAO DE FERRO GALVANIZADO, COM ROSCA BSP, DE 2" X 1 1/2" | UN | 0 |  | 0
780 | BUCHA DE REDUCAO DE FERRO GALVANIZADO, COM ROSCA BSP, DE 3" X 2 1/2" | UN | 0 |  | 0
813 | BUCHA DE REDUCAO DE PVC, SOLDAVEL, LONGA, COM 50 X 25 MM, PARA AGUA FRIA PREDIAL | UN | 0 |  | 0
820 | BUCHA DE REDUCAO DE PVC, SOLDAVEL, LONGA, COM 50 X 32 MM, PARA AGUA FRIA PREDIAL | UN | 0 |  | 0
38418 | BUCHA DE REDUCAO, PVC, LONGA, SERIE R, DN 50 X 40 MM, PARA ESGOTO PREDIAL | UN | 0 |  | 0
I8226 | BUCHA REDUÇÃO DE AÇO GALVANIZADO 1 1/2"X 1" | UN | 0 |  | 0
I9588 | BUCHA REDUÇÃO PVC SOLD. D=1 1/4"X1" (40X32MM) | UN | 0 |  | 0
863 | CABO DE COBRE NU 35 MM2 MEIO-DURO | M | 0 |  | 0
867 | CABO DE COBRE NU 50 MM2 MEIO-DURO | M | 0 |  | 0
1014 | CABO DE COBRE, FLEXIVEL, CLASSE 4 OU 5, ISOLACAO EM PVC/A, ANTICHAMA BWF-B, 1 CONDUTOR, 450/750 V, SECAO NOMINAL 2,5 MM2 | M | 0 |  | 0
981 | CABO DE COBRE, FLEXIVEL, CLASSE 4 OU 5, ISOLACAO EM PVC/A, ANTICHAMA BWF-B, 1 CONDUTOR, 450/750 V, SECAO NOMINAL 4 MM2 | M | 0 |  | 0
999 | CABO DE COBRE, FLEXIVEL, CLASSE 4 OU 5, ISOLACAO EM PVC/A, ANTICHAMA BWF-B, COBERTURA PVC-ST1, ANTICHAMA BWF-B, 1 CONDUTOR, 0,6/1 KV, SECAO NOMINAL 150 MM2 | M | 0 |  | 0
995 | CABO DE COBRE, FLEXIVEL, CLASSE 4 OU 5, ISOLACAO EM PVC/A, ANTICHAMA BWF-B, COBERTURA PVC-ST1, ANTICHAMA BWF-B, 1 CONDUTOR, 0,6/1 KV, SECAO NOMINAL 16 MM2 | M | 0 |  | 0
1018 | CABO DE COBRE, FLEXIVEL, CLASSE 4 OU 5, ISOLACAO EM PVC/A, ANTICHAMA BWF-B, COBERTURA PVC-ST1, ANTICHAMA BWF-B, 1 CONDUTOR, 0,6/1 KV, SECAO NOMINAL 50 MM2 | M | 0 |  | 0
994 | CABO DE COBRE, FLEXIVEL, CLASSE 4 OU 5, ISOLACAO EM PVC/A, ANTICHAMA BWF-B, COBERTURA PVC-ST1, ANTICHAMA BWF-B, 1 CONDUTOR, 0,6/1 KV, SECAO NOMINAL 6 MM2 | M | 0 |  | 0
977 | CABO DE COBRE, FLEXIVEL, CLASSE 4 OU 5, ISOLACAO EM PVC/A, ANTICHAMA BWF-B, COBERTURA PVC-ST1, ANTICHAMA BWF-B, 1 CONDUTOR, 0,6/1 KV, SECAO NOMINAL 70 MM2 | M | 0 |  | 0
998 | CABO DE COBRE, FLEXIVEL, CLASSE 4 OU 5, ISOLACAO EM PVC/A, ANTICHAMA BWF-B, COBERTURA PVC-ST1, ANTICHAMA BWF-B, 1 CONDUTOR, 0,6/1 KV, SECAO NOMINAL 95 MM2 | M | 0 |  | 0
11530/ORSE | CABO DE FIBRA ÓTICA DE 2 VIAS | M | 0 |  | 0
39599 | CABO DE REDE, PAR TRANCADO UTP, 4 PARES, CATEGORIA 6 (CAT 6), ISOLAMENTO PVC (LSZH) | M | 0 |  | 0
10098/ORSE | CABO ELÉTRICO TRANÇADO PARA CFTV | M | 400 |  | 0
37733 | CACAMBA METALICA BASCULANTE COM CAPACIDADE DE 6 M3 (INCLUI MONTAGEM, NAO INCLUI CAMINHAO) | UN | 0 |  | 0
4433 | CAIBRO NAO APARELHADO *6 X 6* CM, EM MACARANDUBA/MASSARANDUBA, ANGELIM OU EQUIVALENTE DA REGIAO - BRUTA | M | 0 |  | 0
37106 | CAIXA D'AGUA / RESERVATORIO EM POLIESTER REFORCADO COM FIBRA DE VIDRO, 10000 LITROS, COM TAMPA | UN | 0 |  | 0
41629 | CAIXA DE CONCRETO ARMADO PRE-MOLDADO, COM FUNDO E TAMPA, DIMENSOES DE 0,60 X 0,60 X 0,50 M | UN | 0 |  | 0
43430 | CAIXA DE CONCRETO ARMADO PRE-MOLDADO, SEM FUNDO, QUADRADA, DIMENSOES DE 0,40 X 0,40 X 0,40 M | UN | 0 |  | 0
12141/ORSE | CAIXA DE EQUIPOTENCIALIZAÇÃO EM AÇO 200X200X90MM, PARA EMBUTIR COM TAMPA, COM 9 TERMINAIS, REF:TEL-901 OU SIMILAR (SPDA) | UN | 0 |  | 0
35277 | CAIXA DE GORDURA EM PVC, DIAMETRO MINIMO 300 MM, DIAMETRO DE SAIDA 100 MM, CAPACIDADE APROXIMADA 18 LITROS, COM TAMPA E CESTO | UN | 0 |  | 0
20963 | CAIXA DE INCENDIO/ABRIGO PARA MANGUEIRA, DE SOBREPOR/EXTERNA, COM 90 X 60 X 17 CM, EM CHAPA DE ACO, PORTA COM VENTILACAO, VISOR COM A INSCRICAO "INCENDIO", SUPORTE/CESTA INTERNA PARA A MANGUEIRA, PINTURA ELETROSTATICA VERMELHA | UN | 0 |  | 0
34643 | CAIXA DE INSPECAO PARA ATERRAMENTO E PARA RAIOS, EM POLIPROPILENO, DIAMETRO = 300 MM X ALTURA = 400 MM (INCLUIDA TAMPA SEM ESCOTILHA) | UN | 0 |  | 0
20254 | CAIXA DE PASSAGEM METALICA, DE SOBREPOR, COM TAMPA APARAFUSADA, DIMENSOES 15 X 15 X *10* CM | UN | 0 |  | 0
1872 | CAIXA DE PASSAGEM, EM PVC, DE 4" X 2", PARA ELETRODUTO FLEXIVEL CORRUGADO | UN | 0 |  | 0
1871 | CAIXA OCTOGONAL DE FUNDO MOVEL, EM PVC, DE 3" X 3", PARA ELETRODUTO FLEXIVEL CORRUGADO | UN | 0 |  | 0
12237/ORSE | CAIXA PARA MEDIÇÃO INDIRETA P/ TRANSFORMADORES ATÉ 225 KVA | UN | 0 |  | 0
I0430 | CAIXA PASSAG. CHAPA C/TAMPA PARAF. 200X200X100MM | UN | 0 |  | 0
5103 | CAIXA SIFONADA PVC, 100 X 100 X 50 MM, COM GRELHA REDONDA, BRANCA | UN | 0 |  | 0
11717 | CAIXA SIFONADA, PVC, 150 X 150 X 50 MM, COM GRELHA REDONDA, BRANCA | UN | 0 |  | 0
1106 | CAL HIDRATADA CH-I PARA ARGAMASSAS | KG | 0 |  | 0
40784 | CALHA QUADRADA DE CHAPA DE ACO GALVANIZADA NUM 24, CORTE 100 CM | M | 0 |  | 0
38365 | CAMADA SEPARADORA DE FILME DE POLIETILENO 20 A 25 MICRA | M2 | 0 |  | 0
37752 | CAMINHAO TOCO, PESO BRUTO TOTAL 16000 KG, CARGA UTIL MAXIMA 11030 KG, DISTANCIA ENTRE EIXOS 5,41 M, POTENCIA 185 CV (INCLUI CABINE E CHASSI, NAO INCLUI CARROCERIA) | UN | 0 |  | 0
07743/ORSE | CAMPAINHA (ALARME) TIPO GONGO 4" VCC, P/INCENDIO, REF.GEVI GAMMA OU SIMILAR | UN | 0 |  | 0
40607 | CANOPLA ACABAMENTO CROMADO PARA INSTALACAO DE SPRINKLER, SOB FORRO, 15 MM | UN | 0 |  | 0
4777 | CANTONEIRA ACO ABAS IGUAIS (QUALQUER BITOLA), ESPESSURA ENTRE 1/8" E 1/4" | KG | 0 |  | 0
03116/ORSE | CANTONEIRA ALUMÍNIO ANODIZADO NATURAL, 1" X 1/8" - VARA COM 6M - 0,408 KG/M | M | 0 |  | 0
I7377 | CARTUCHO DE SOLDA EXOTÉRMICA N.º 90 | UN | 0 |  | 0
07627/ORSE | CENTRAL DE ALARME E DETECÇÃO DE INCENDIO, CAPACIDADE: 2 BATERIAS, 8 LAÇOS, CO M 2 LINHAS, MOD.VR-8L, VERIN OU SIMILAR | UN | 0 |  | 0
12660/ORSE | CENTRAL DE ALARME ENDEREÇÁVEL DE INCENDIO COM SISTEMA P/ ATÉ 250 DISPOSITIVOS, MARCAL VERIN OU SIMILAR, MODELO VRE-250 C/ BATERIA DE 12V E 7AMPERES | UN | 0 |  | 0
05236/ORSE | CHAPA AÇO GROSSA PRETA 1/8"(3,00MM), 24,75 KG/M2 | KG | 0 |  | 0
03226/ORSE | CHAPA AÇO GROSSA PRETA 3/8"(9,53MM) 74,48 KG/M2 | M2 | 0 |  | 0
10973/ORSE | CHAPA AÇO GROSSA PRETA 5/8"(16,00MM), 125,44 KG/M2 | KG | 0 |  | 0
09496/ORSE | CHAPA DE ACRILICO | M2 | 0 |  | 0
34666 | CHAPA DE MDF BRANCO LISO 2 FACES, E = 25 MM, DE *2,75 X 1,85* M | M2 | 0 |  | 0
02547/ORSE | CHAPA XADREZ 1/8" - 3MM - (26,5 KG/M2) | KG | 0 |  | 0
1345 | CHAPA/PAINEL DE MADEIRA COMPENSADA PLASTIFICADA (MADEIRITE PLASTIFICADO) PARA FORMA DE CONCRETO, DE 2200 X 1100 MM, E = *17* MM | M2 | 0 |  | 0
1358 | CHAPA/PAINEL DE MADEIRA COMPENSADA RESINADA (MADEIRITE RESINADO ROSA) PARA FORMA DE CONCRETO, DE 2200 X 1100 MM, E = 17 MM | M2 | 0 |  | 0
1355 | CHAPA/PAINEL DE MADEIRA COMPENSADA RESINADA (MADEIRITE RESINADO ROSA) PARA FORMA DE CONCRETO, DE 2200 x 1100 MM, E = 14 MM | M2 | 0 |  | 0
20971 | CHAVE DUPLA PARA CONEXOES TIPO STORZ, ENGATE RAPIDO 1 1/2" X 2 1/2", EM LATAO, PARA INSTALACAO PREDIAL COMBATE A INCENDIO | UN | 0 |  | 0
i0547 | CHAVE FACA 3X200A CLASSE 15KV | UN | 0 |  | 0
I0805 | CIMENTO PORTLAND | KG | 0 |  | 0
1379 | CIMENTO PORTLAND COMPOSTO CP II-32 | KG | 0 |  | 0
44396 | COLA BRANCA BASE PVA | KG | 0 |  | 0
02931/ORSE | COLA À BASE DE RESINA POLIÉSTER COM CATALISADOR | KG | 0 |  | 0
13458 | COMPACTADOR DE SOLOS DE PERCURSAO (SOQUETE) COM MOTOR A GASOLINA 4 TEMPOS DE 4 HP (4 CV) | UN | 0 |  | 0
1525 | CONCRETO USINADO BOMBEAVEL, CLASSE DE RESISTENCIA C30, BRITA 0 E 1, SLUMP = 100 +/- 20 MM, COM BOMBEAMENTO (DISPONIBILIZACAO DE BOMBA), SEM O LANCAMENTO (NBR 8953) | M3 | 0 |  | 0
2593 | CONDULETE DE ALUMINIO TIPO LR, PARA ELETRODUTO ROSCAVEL DE 3/4", COM TAMPA CEGA | UN | 0 |  | 0
2586 | CONDULETE DE ALUMINIO TIPO T, PARA ELETRODUTO ROSCAVEL DE 1", COM TAMPA CEGA | UN | 0 |  | 0
2574 | CONDULETE DE ALUMINIO TIPO T, PARA ELETRODUTO ROSCAVEL DE 3/4", COM TAMPA CEGA | UN | 0 |  | 0
2581 | CONDULETE DE ALUMINIO TIPO X, PARA ELETRODUTO ROSCAVEL DE 1", COM TAMPA CEGA | UN | 0 |  | 0
39345 | CONDULETE EM PVC, TIPO "X", SEM TAMPA, DE 1" | UN | 0 |  | 0
00646/ORSE | CONDULETE TIPO "LL" DE 3/4" EM ALUMÍNIO FUNDIDO A PROVA DE TEMPO, GASES, VAPORES E PÓS. | UN | 0 |  | 0
3104 | CONJ. DE FERRAGENS PARA PORTA DE VIDRO TEMPERADO, EM ZAMAC CROMADO, CONTEMPLANDO DOBRADICA INF., DOBRADICA SUP., PIVO PARA DOBRADICA INF., PIVO PARA DOBRADICA SUP., FECHADURA CENTRAL EM ZAMC. CROMADO, CONTRA FECHADURA DE PRESSAO | CJ | 0 |  | 0
6142 | CONJUNTO DE LIGACAO AJUSTAVEL, PARA VASO / BACIA SANITARIA, EM PLASTICO BRANCO, COM TUBO, CANOPLA E ESPUDE | UN | 0 |  | 0
43657 | CONTRAMARCO DE ALUMINIO (PERFIL 25) PARA ESQUADRIAS, TIPO CONVENCIONAL / CADEIRINHA, 60 MM (CM-060), INCLUSO CONEXOES, GRAPAS E TRAVAMENTOS | M | 0 |  | 0
04408/ORSE | CORPO DA CAIXA DE INSPEÇÃO 300MM EM PVC, AKROS OU SIMILAR | UN | 0 |  | 0
I0869 | CORTE DE SUPERFICIE C/DISCO DIAMANTADO | M2 | 0 |  | 0
3451 | COTOVELO 90 GRAUS DE FERRO GALVANIZADO, COM ROSCA BSP MACHO/FEMEA, DE 3/4" | UN | 0 |  | 0
3472 | COTOVELO 90 GRAUS DE FERRO GALVANIZADO, COM ROSCA BSP, DE 1" | UN | 0 |  | 0
3470 | COTOVELO 90 GRAUS DE FERRO GALVANIZADO, COM ROSCA BSP, DE 2 1/2" | UN | 0 |  | 0
3471 | COTOVELO 90 GRAUS DE FERRO GALVANIZADO, COM ROSCA BSP, DE 2" | UN | 0 |  | 0
3459 | COTOVELO 90 GRAUS DE FERRO GALVANIZADO, COM ROSCA BSP, DE 3" | UN | 0 |  | 0
3456 | COTOVELO 90 GRAUS DE FERRO GALVANIZADO, COM ROSCA BSP, DE 3/4" | UN | 0 |  | 0
12403 | COTOVELO DE REDUCAO 90 GRAUS DE FERRO GALVANIZADO, COM ROSCA BSP, DE 1 1/4" X 1" | UN | 0 |  | 0
1743 | CUBA ACO INOX (AISI 304) DE EMBUTIR COM VALVULA 3 1/2", DE *46 X 30 X 12* CM | UN | 0 |  | 0
00805/ORSE | CURVA 45 LONGA PVC SANITARIO D= 100MM | UN | 0 |  | 0
1792 | CURVA 90 GRAUS DE FERRO GALVANIZADO, COM ROSCA BSP FEMEA, DE 3" | UN | 0 |  | 0
40415 | CURVA 90 GRAUS RANHURADA EM FERRO FUNDIDO, DN 65 MM (2 1/2") | UN | 0 |  | 0
1884 | CURVA 90 GRAUS, LONGA, DE PVC RIGIDO ROSCAVEL, DE 1", PARA ELETRODUTO | UN | 0 |  | 0
1927 | CURVA DE PVC 45 GRAUS, SOLDAVEL, 25 MM, COR MARROM, PARA AGUA FRIA PREDIAL | UN | 0 |  | 0
1956 | CURVA DE PVC 90 GRAUS, SOLDAVEL, 25 MM, COR MARROM, PARA AGUA FRIA PREDIAL | UN | 0 |  | 0
1957 | CURVA DE PVC 90 GRAUS, SOLDAVEL, 32 MM, COR MARROM, PARA AGUA FRIA PREDIAL | UN | 0 |  | 0
1959 | CURVA DE PVC 90 GRAUS, SOLDAVEL, 50 MM, COR MARROM, PARA AGUA FRIA PREDIAL | UN | 0 |  | 0
38423 | CURVA DE PVC, 90 GRAUS, SERIE R, DN 100 MM, PARA ESGOTO PREDIAL | UN | 0 |  | 0
1858 | CURVA LONGA PVC, PB, JE, 45 GRAUS, DN 100 MM, PARA REDE COLETORA ESGOTO | UN | 0 |  | 0
1844 | CURVA LONGA PVC, PB, JE, 45 GRAUS, DN 150 MM, PARA REDE COLETORA ESGOTO | UN | 0 |  | 0
1865 | CURVA LONGA PVC, PB, JE, 90 GRAUS, DN 150 MM, PARA REDE COLETORA ESGOTO | UN | 0 |  | 0
1933 | CURVA PVC CURTA 90 GRAUS, DN 40 MM, PARA ESGOTO PREDIAL | UN | 0 |  | 0
12992/ORSE | CÂMERA VHD 3140 VF G3 720P 40MTS IR 2.7-12MM TOP INTELBRAS OU SIMILAR | UN | 8 |  | 0
2692 | DESMOLDANTE PROTETOR PARA FORMAS DE MADEIRA, DE BASE OLEOSA EMULSIONADA EM AGUA | L | 0 |  | 0
12883/ORSE | DETECTOR DE FUMAÇA ÓPTICO ENDEREÇÁVEL, MODELO VRE-F, MARCA VERIN OU SIMILAR | UN | 0 |  | 0
44329 | DETERGENTE NEUTRO USO GERAL, CONCENTRADO | L | 0 |  | 0
5318 | DILUENTE AGUARRAS | L | 0 |  | 0
34729 | DISJUNTOR TERMOMAGNETICO AJUSTAVEL, TRIPOLAR DE 100 ATE 250A, CAPACIDADE DE INTERRUPCAO DE 35KA | UN | 0 |  | 0
34734 | DISJUNTOR TERMOMAGNETICO AJUSTAVEL, TRIPOLAR DE 300 ATE 400A, CAPACIDADE DE INTERRUPCAO DE 35KA | UN | 0 |  | 0
34653 | DISJUNTOR TERMOMAGNETICO PARA TRILHO DIN (IEC), MONOPOLAR, 6 - 32 A | UN | 0 |  | 0
34709 | DISJUNTOR TERMOMAGNETICO PARA TRILHO DIN (IEC), TRIPOLAR, 10 - 50 A | UN | 0 |  | 0
03715/ORSE | DISJUNTOR TRIPOLAR 350 A, PADRÃO DIN (LINHA BRANCA ), CORRENTE DE INTERRUPÇÃO 65KA, REF.: SIEMENS JFC3M OU SIMILAR | UN | 0 |  | 0
39471 | DISPOSITIVO DPS CLASSE II, 1 POLO, TENSAO MAXIMA DE 275 V, CORRENTE MAXIMA DE *45* KA (TIPO AC) | UN | 0 |  | 0
44476 | DIVISORIA EM GRANITO, COM DUAS FACES POLIDAS, TIPO ANDORINHA/ QUARTZ/ CASTELO/ CORUMBA OU OUTROS EQUIVALENTES DA REGIAO, E= *3,0* CM | M2 | 0 |  | 0
2432 | DOBRADICA EM ACO/FERRO, 3 1/2" X 3", E= 1,9 A 2 MM, COM ANEL, CROMADO OU ZINCADO, TAMPA BOLA, COM PARAFUSOS | UN | 0 |  | 0
09113/ORSE | ELEMENTO DE CAPTURA PARA DVR | UN | 1 |  | 0
11002 | ELETRODO REVESTIDO AWS - E6013, DIAMETRO IGUAL A 2,50 MM | KG | 0 |  | 0
10997 | ELETRODO REVESTIDO AWS - E7018, DIAMETRO IGUAL A 4,00 MM | KG | 0 |  | 0
2680 | ELETRODUTO DE PVC RIGIDO ROSCAVEL DE 1 1/2", SEM LUVA | M | 0 |  | 0
2684 | ELETRODUTO DE PVC RIGIDO ROSCAVEL DE 1 1/4", SEM LUVA | M | 0 |  | 0
2681 | ELETRODUTO DE PVC RIGIDO ROSCAVEL DE 2", SEM LUVA | M | 0 |  | 0
2674 | ELETRODUTO DE PVC RIGIDO ROSCAVEL DE 3/4", SEM LUVA | M | 0 |  | 0
2676 | ELETRODUTO DE PVC RIGIDO SOLDAVEL, CLASSE B, DE 20 MM | M | 0 |  | 0
2678 | ELETRODUTO DE PVC RIGIDO SOLDAVEL, CLASSE B, DE 25 MM | M | 0 |  | 0
21128 | ELETRODUTO EM ACO GALVANIZADO ELETROLITICO, LEVE, DIAMETRO 3/4", PAREDE DE 0,90 MM | M | 0 |  | 0
03836/ORSE | ELETRODUTO EM FERRO GALVANIZADO PESADO SEM COSTURA 1 1/2" X 3M | UN | 0 |  | 0
03978/ORSE | ELETRODUTO EM FERRO GALVANIZADO PESADO SEM COSTURA 3" X 6M | UN | 0 |  | 0
2690 | ELETRODUTO PVC FLEXIVEL CORRUGADO, COR AMARELA, DE 32 MM | M | 0 |  | 0
39244 | ELETRODUTO PVC FLEXIVEL CORRUGADO, REFORCADO, COR LARANJA, DE 25 MM, PARA LAJES E PISOS | M | 0 |  | 0
39247 | ELETRODUTO/DUTO PEAD FLEXIVEL PAREDE SIMPLES, CORRUGACAO HELICOIDAL, COR PRETA, SEM ROSCA, DE 1 1/4", CRC 680 N, PARA CABEAMENTO SUBTERRANEO (NBR 15715) | M | 0 |  | 0
2446 | ELETRODUTO/DUTO PEAD FLEXIVEL PAREDE SIMPLES, CORRUGACAO HELICOIDAL, COR PRETA, SEM ROSCA, DE 2", CRC 680 N, PARA CABEAMENTO SUBTERRANEO (NBR 15715) | M | 0 |  | 0
2442 | ELETRODUTO/DUTO PEAD FLEXIVEL PAREDE SIMPLES, CORRUGACAO HELICOIDAL, COR PRETA, SEM ROSCA, DE 3", CRC 680 N, PARA CABEAMENTO SUBTERRANEO (NBR 15715) | M | 0 |  | 0
31548 | ELEVADOR PARA PASSAGEIROS USO INTERNO COM CAPACIDADE ATÉ 600KG, VELOCIDADE DE 1M/S, PARA TRÊS PARADAS, PORTAS UNILATERAIS, EM CONFORMIDADE COM AS NORMAS TÉCNICAS ABNT NBR 16858-2: 2020, 16858-1:2021, MM 313:2007 E EN 13501-1 | CJ | 0 |  | 0
2705 | ENERGIA ELETRICA ATE 2000 KWH INDUSTRIAL, SEM DEMANDA | KWH | 162.3291 |  | 0
11684 | ENGATE / RABICHO FLEXIVEL INOX 1/2" X 40 CM | UN | 0 |  | 0
11681 | ENGATE/RABICHO FLEXIVEL PLASTICO (PVC OU ABS) BRANCO 1/2" X 40 CM | UN | 0 |  | 0
14240/ORSE | ENSAIO - ESCLEROMETRIA | UN | 46 |  | 0
14238/ORSE | ENSAIO - PACOMETRIA TIPO 1 (SEM DETERMINAÇÃO DE BITOLA) | UN | 46 |  | 0
14249/ORSE | ENSAIO - PROFUNDIDADE DE CARBONATAÇÃO | UN | 46 |  | 0
37555 | ESGUICHO JATO REGULAVEL, TIPO ELKHART, ENGATE RAPIDO 2 1/2", PARA COMBATE A INCENDIO | UN | 0 |  | 0
39017 | ESPACADOR / DISTANCIADOR CIRCULAR COM ENTRADA LATERAL, EM PLASTICO, PARA VERGALHAO *4,2 A 12,5* MM, COBRIMENTO 20 MM | UN | 0 |  | 0
39315 | ESPACADOR / DISTANCIADOR TIPO GARRA DUPLA, EM PLASTICO, COBRIMENTO *20* MM, PARA FERRAGENS DE LAJES E FUNDO DE VIGAS | UN | 0 |  | 0
38094 | ESPELHO / PLACA DE 3 POSTOS 4" X 2", PARA INSTALACAO DE TOMADAS E INTERRUPTORES | UN | 0 |  | 0
11186 | ESPELHO CRISTAL E = 4 MM | M2 | 0 |  | 0
13569/ORSE | ESTRADO ( TAPETE ) DE BORRACHA ISOLANTE 15 KV - DIMENSÕES 1.000X1.000X25MM | UN | 0 |  | 0
10889 | EXTINTOR DE INCENDIO PORTATIL COM CARGA DE GAS CARBONICO CO2 DE 6 KG, CLASSE BC | UN | 0 |  | 0
13174/ORSE | EXTINTOR DE PÓ QUÍMICO ( PQS) ABC, CAPACIDADE 12 KG, | UN | 0 |  | 0
406 | FITA ACO INOX PARA CINTAR POSTE, L = 19 MM, E = 0,5 MM (ROLO DE 30M) | UN | 0 |  | 0
12815 | FITA CREPE ROLO DE *25* MM X 50 M | UN | 0 |  | 0
14501/orse | FITA DE LED AUTO COLANTE, E = 2MM, 3000K (LUZ AMARELA), G-LIGHT OU SIMILAR. EXCLUSIVE FONTE | M | 0 |  | 0
I1180 | FITA DE VEDAÇÃO | M | 0 |  | 0
i8619 | FITA DUPLA FACE ACRÍLICA | M | 0 |  | 0
21127 | FITA ISOLANTE ADESIVA ANTICHAMA, USO ATE 750 V, EM ROLO DE 19 MM X 5 M | UN | 0 |  | 0
14153 | FITA METALICA PERFURADA, L = *18* MM, ROLO DE 30 M, CARGA RECOMENDADA = *30* KGF | UN | 0 |  | 0
00981/ORSE | FITA VEDA ROSCA 18MM | M | 0 |  | 0
3146 | FITA VEDA ROSCA EM ROLOS DE 18 MM X 10 M (L X C) | UN | 0 |  | 0
3148 | FITA VEDA ROSCA, EM PTFE, ROLO DE 18 MM X 50 M (L X C) | UN | 0 |  | 0
13261 | FLANELA *30 X 40* CM | UN | 0 |  | 0
09217/ORSE | FONTE PARA CÂMERA DE SEGURANÇA CHAVEADA 110/220V | UN | 1 |  | 0
14037/ORSE | FORN. C/ INST. DE FORRO ACÚSTICO CONST. DE PAINEL RÍGIDO EM LÃ DE ROCHA BASÁLICA, ESP DE 25 MM, REVEST. EM SUA FACE VISÍVEL C/ UM FILME DE VEU DE VIDRO NA COR PRETA, ELEV. ÍND DE ADSORÇÃO SONORA, BAIXA CONDUT TÉR, INCOMBUSTÍVEIS C/ESTRUTURA METÁLICA | M2 | 0 |  | 0
14035/ORSE | FORNECIMENTO COM INSTALAÇÃO DE DIFUSOR ACÚSTICO MULTIFACETADO, CONSTUIDO EM MDF ACABAMENTO EM PINTURA NA COR INDICADA PELA ARQUITETURA | M2 | 0 |  | 0
12614/ORSE | FORNECIMENTO E INSTALAÇÃO DE ABSORVEDOR ACÚSTICO LINEAR, EM MDF CRU, REVESTIDO INTERNAMENTE COM 01 CAMADA DE LÃ DE ROCHA BASÁLTICA ESP. 25MM, ACABAMENTO EM TECIDO TRAMADO, COR 05, MARROM CLARO DE ORDEM 1777, MÓDULOS DE 5,30 X 2,90M | M2 | 0 |  | 0
04878/ORSE | FORNECIMENTO E INSTALAÇÃODE CARPETE BERBER POINT 650 DA BEAULIEU E=6MM | M2 | 0 |  | 0
7307 | FUNDO ANTICORROSIVO PARA METAIS FERROSOS (ZARCAO) | L | 0 |  | 0
09123/ORSE | FÓRMICA ALMOND REF.: L112 OU SIMILAR | M2 | 0 |  | 0
I1218 | GAS | KG | 0 |  | 0
4226 | GAS DE COZINHA - GLP | KG | 0 |  | 0
4222 | GASOLINA COMUM | L | 0 |  | 0
3315 | GESSO EM PO PARA REVESTIMENTOS/MOLDURAS/SANCAS E USO GERAL | KG | 0 |  | 0
425 | GRAMPO METALICO TIPO OLHAL PARA HASTE DE ATERRAMENTO DE 5/8", CONDUTOR DE *10* A 50 MM2 | UN | 0 |  | 0
14012/ORSE | GRANITO SÃO GABRIEL, E=2CM, COM POLIMENTO DOS 2 LADOS | M2 | 0 |  | 0
36888 | GUARNICAO / MOLDURA / ARREMATE DE ACABAMENTO PARA ESQUADRIA, EM ALUMINIO PERFIL 25, ACABAMENTO ANODIZADO BRANCO OU BRILHANTE, PARA 1 FACE | M | 0 |  | 0
36487 | GUINCHO ELETRICO DE COLUNA, CAPACIDADE 400 KG, COM MOTO FREIO, MOTOR TRIFASICO DE 1,25 CV | UN | 0 |  | 0
44475 | GUINDASTE HIDRAULICO AUTOPROPELIDO, COM LANCA TELESCOPICA 28,80 M, CAPACIDADE MAXIMA 30 T, POTENCIA 97 KW, TRACAO 4 X 4 | UN | 0 |  | 0
44474 | GUINDASTE HIDRAULICO AUTOPROPELIDO, COM LANCA TELESCOPICA 40 M, CAPACIDADE MAXIMA 60 T, POTENCIA 260 KW, TRACAO 6 X 6 | UN | 0 |  | 0
3363 | GUINDAUTO HIDRAULICO, CAPACIDADE MAXIMA DE CARGA 6200 KG, MOMENTO MAXIMO DE CARGA 11,7 TM, ALCANCE MAXIMO HORIZONTAL 9,70 M, PARA MONTAGEM SOBRE CHASSI DE CAMINHAO PBT MINIMO 13000 KG (INCLUI MONTAGEM, NAO INCLUI CAMINHAO) | UN | 0 |  | 0
3379 | HASTE DE ATERRAMENTO EM ACO COM 3,00 M DE COMPRIMENTO E DN = 5/8", REVESTIDA COM BAIXA CAMADA DE COBRE, SEM CONECTOR | UN | 0 |  | 0
07863/ORSE | HASTE DE ATERRAMENTO GALVANIZADA A FOGO 3/8" X 3,45M (RE-BAR) TEL-760 | UN | 0 |  | 0
11029 | HASTE RETA PARA GANCHO DE FERRO GALVANIZADO, COM ROSCA 1/4" X 30 CM PARA FIXACAO DE TELHA METALICA, INCLUI PORCA E ARRUELAS DE VEDACAO | CJ | 0 |  | 0
I1246 | HIDRANTE COM REGISTRO GLOBO AMARELO 2 1/2" | UN | 0 |  | 0
I7378 | IGNEX - PALITO IGNITOR PARA SOLDA EXOTÉRMICA | UN | 0 |  | 0
151 | IMPERMEABILIZANTE INCOLOR, BASE SILICONE, PARA TRATAMENTO DE FACHADAS, TELHAS, PEDRAS E OUTRAS SUPERFICIES | L | 0 |  | 0
7340 | IMUNIZANTE PARA MADEIRA, INCOLOR | L | 0.73282 |  | 0
38112 | INTERRUPTOR SIMPLES 10A, 250V (APENAS MODULO) | UN | 0 |  | 0
02524/ORSE | ISOLADOR DE DISCO POLIMÉRICO 15 KV | UN | 0 |  | 0
14006/ORSE | ISOLAMENTO ACÚSTICO COM PLACA DE ESPUMA DE POLIURETANO POLIESTER MODELO PYRAMID COR NATURAL 25/30 ( SONEX ILLTEC / OWA ) OU SIMILAR) | M2 | 0 |  | 0
36896 | JANELA DE CORRER, EM ALUMINIO PERFIL 25, 100 X 120 CM (A X L), 2 FLS MOVEIS, SEM BANDEIRA, ACABAMENTO BRANCO OU BRILHANTE, BATENTE DE 6 A 7 CM, COM VIDRO 4 MM, SEM GUARNICAO | UN | 0 |  | 0
34364 | JANELA DE CORRER, EM ALUMINIO PERFIL 25, 120 X 150 CM (A X L), 4 FLS, BANDEIRA COM BASCULA, ACABAMENTO BRANCO OU BRILHANTE, BATENTE/REQUADRO DE 6 A 14 CM, COM VIDRO 4 MM, SEM GUARNICAO/ALIZAR | UN | 0 |  | 0
01188/ORSE | JOELHO 90° PVC RIGIDO COM ANEL P/ESGOTO SECUNDARIO, D= 40MM | UN | 0 |  | 0
3538 | JOELHO DE REDUCAO, PVC SOLDAVEL, 90 GRAUS, 32 MM X 25 MM, COR MARROM, PARA AGUA FRIA PREDIAL | UN | 0 |  | 0
3536 | JOELHO PVC, SOLDAVEL, 90 GRAUS, 32 MM, COR MARROM, PARA AGUA FRIA PREDIAL | UN | 0 |  | 0
3516 | JOELHO PVC, SOLDAVEL, BB, 45 GRAUS, DN 40 MM, PARA ESGOTO PREDIAL | UN | 0 |  | 0
20147 | JOELHO PVC, SOLDAVEL, COM BUCHA DE LATAO, 90 GRAUS, 25 MM X 1/2", PARA AGUA FRIA PREDIAL | UN | 0 |  | 0
3524 | JOELHO PVC, SOLDAVEL, COM BUCHA DE LATAO, 90 GRAUS, 25 MM X 3/4", PARA AGUA FRIA PREDIAL | UN | 0 |  | 0
3528 | JOELHO PVC, SOLDAVEL, PB, 45 GRAUS, DN 100 MM, PARA ESGOTO PREDIAL | UN | 0 |  | 0
3518 | JOELHO PVC, SOLDAVEL, PB, 45 GRAUS, DN 50 MM, PARA ESGOTO PREDIAL | UN | 0 |  | 0
3519 | JOELHO PVC, SOLDAVEL, PB, 45 GRAUS, DN 75 MM, PARA ESGOTO PREDIAL | UN | 0 |  | 0
3520 | JOELHO PVC, SOLDAVEL, PB, 90 GRAUS, DN 100 MM, PARA ESGOTO PREDIAL | UN | 0 |  | 0
3526 | JOELHO PVC, SOLDAVEL, PB, 90 GRAUS, DN 50 MM, PARA ESGOTO PREDIAL | UN | 0 |  | 0
3509 | JOELHO PVC, SOLDAVEL, PB, 90 GRAUS, DN 75 MM, PARA ESGOTO PREDIAL | UN | 0 |  | 0
20151 | JOELHO, PVC SERIE R, 45 GRAUS, DN 100 MM, PARA ESGOTO PREDIAL | UN | 0 |  | 0
20152 | JOELHO, PVC SERIE R, 45 GRAUS, DN 150 MM, PARA ESGOTO PREDIAL | UN | 0 |  | 0
20148 | JOELHO, PVC SERIE R, 45 GRAUS, DN 40 MM, PARA ESGOTO PREDIAL | UN | 0 |  | 0
20149 | JOELHO, PVC SERIE R, 45 GRAUS, DN 50 MM, PARA ESGOTO PREDIAL | UN | 0 |  | 0
20157 | JOELHO, PVC SERIE R, 90 GRAUS, DN 100 MM, PARA ESGOTO PREDIAL | UN | 0 |  | 0
3500 | JOELHO, PVC SOLDAVEL, 45 GRAUS, 25 MM, COR MARROM, PARA AGUA FRIA PREDIAL | UN | 0 |  | 0
10908 | JUNCAO DE REDUCAO INVERTIDA, PVC SOLDAVEL, 100 X 50 MM, SERIE NORMAL PARA ESGOTO PREDIAL | UN | 0 |  | 0
01268/ORSE | JUNCAO SIMPLES PVC RIGIDO P/ ESGOTO PRIMARIO, DIAM = 75 X 50MM | UN | 0 |  | 0
01270/ORSE | JUNCAO SIMPLES PVC RIGIDO P/ ESGOTO PRIMARIO, DIAM =100 X 50MM | UN | 0 |  | 0
20140 | JUNCAO SIMPLES, PVC SERIE R, DN 40 X 40 MM, PARA ESGOTO PREDIAL | UN | 0 |  | 0
3670 | JUNCAO SIMPLES, PVC, 45 GRAUS, DN 100 X 100 MM, SERIE NORMAL PARA ESGOTO PREDIAL | UN | 0 |  | 0
3662 | JUNCAO SIMPLES, PVC, 45 GRAUS, DN 50 X 50 MM, SERIE NORMAL PARA ESGOTO PREDIAL | UN | 0 |  | 0
3658 | JUNCAO SIMPLES, PVC, 45 GRAUS, DN 75 X 75 MM, SERIE NORMAL PARA ESGOTO PREDIAL | UN | 0 |  | 0
12352/ORSE | JUNÇÃO INTERNA TIPO "I" PARA PERFILADO, REF. MOPA OU SIMILAR | UN | 0 |  | 0
03670/ORSE | KIT PARA SISTEMA DE CFTV (PARAFUSOS, BUCHAS, CONECTORES, FIO JUMPER E OUTROS) | UN | 1 |  | 0
01286/ORSE | LAJE PRÉ-FABRICADA TRELIÇADA PARA PISO OU COBERTURA, H=12CM, EL. ENCHIMENTO EM BLOCO EPS, H=8CM | M2 | 0 |  | 0
38194 | LAMPADA LED 10 W BIVOLT BRANCA, FORMATO TRADICIONAL (BASE E27) | UN | 0 |  | 0
39387 | LAMPADA LED TUBULAR BIVOLT 18/20 W, BASE G13 | UN | 0 |  | 0
20269 | LAVATORIO / CUBA DE EMBUTIR, OVAL, DE LOUCA BRANCA, SEM LADRAO, DIMENSOES *50 X 35* CM (L X C) | UN | 0 |  | 0
10426 | LAVATORIO DE LOUCA BRANCA, COM COLUNA, DIMENSOES *54 X 44* CM (L X C) | UN | 0 |  | 0
12901/ORSE | LETRAS EM ALUMÍNIO - 50X50CM | UN | 0 |  | 0
38383 | LIXA D'AGUA EM FOLHA, COR PRETA, GRAO 100 | UN | 0 |  | 0
3768 | LIXA EM FOLHA PARA FERRO, NUMERO 150 | UN | 0 |  | 0
3767 | LIXA EM FOLHA PARA PAREDE OU MADEIRA, NUMERO 120, COR VERMELHA | UN | 0 |  | 0
38774 | LUMINARIA DE EMERGENCIA 30 LEDS, POTENCIA 2 W, BATERIA DE LITIO, AUTONOMIA DE 6 HORAS | UN | 0 |  | 0
38775 | LUMINARIA TIPO TARTARUGA PARA AREA EXTERNA EM ALUMINIO, COM GRADE, PARA 1 LAMPADA, BASE E27, POTENCIA MAXIMA 40/60 W (NAO INCLUI LAMPADA) | UN | 0 |  | 0
01348/ORSE | LUMINÁRIA (CALHA) P/ LAMPADA FLUORESCENTE 2 X 16W/TUBULAR LED 9,9W A 10W | UN | 0 |  | 0
01352/ORSE | LUMINÁRIA (CALHA) P/ LAMPADA FLUORESCENTE 2 X 32 W/TUBULAR LED 18W A 20W | UN | 0 |  | 0
14477/ORSE | LUMINÁRIA PLAFON DE SOBREPOR EM LED 22.5X22.5 CM, 18W 4000K BIVOLT, AVANT OU SIMILAR | UN | 0 |  | 0
3848 | LUVA DE CORRER, PVC, DN 50 MM, PARA ESGOTO PREDIAL | UN | 0 |  | 0
3913 | LUVA DE FERRO GALVANIZADO, COM ROSCA BSP, DE 2 1/2" | UN | 0 |  | 0
3912 | LUVA DE FERRO GALVANIZADO, COM ROSCA BSP, DE 2" | UN | 0 |  | 0
3914 | LUVA DE FERRO GALVANIZADO, COM ROSCA BSP, DE 3" | UN | 0 |  | 0
3909 | LUVA DE FERRO GALVANIZADO, COM ROSCA BSP, DE 3/4" | UN | 0 |  | 0
3935 | LUVA DE REDUCAO DE FERRO GALVANIZADO, COM ROSCA BSP, DE 2" X 1 1/4" | UN | 0 |  | 0
3931 | LUVA DE REDUCAO DE FERRO GALVANIZADO, COM ROSCA BSP, DE 3" X 2 1/2" | UN | 0 |  | 0
3930 | LUVA DE REDUCAO DE FERRO GALVANIZADO, COM ROSCA BSP, DE 3" X 2" | UN | 0 |  | 0
40364 | LUVA DE REDUCAO EM ACO CARBONO, COM ENCAIXE PARA SOLDA DN SW, PRESSAO 3.000 LBS, DN 1 1/2" X 1 1/4" | UN | 0 |  | 0
40358 | LUVA DE REDUCAO EM ACO CARBONO, COM ENCAIXE PARA SOLDA DN SW, PRESSAO 3.000 LBS, DN 1" X 3/4" | UN | 0 |  | 0
1893 | LUVA EM PVC RIGIDO ROSCAVEL, DE 1 1/2", PARA ELETRODUTO | UN | 0 |  | 0
1902 | LUVA EM PVC RIGIDO ROSCAVEL, DE 1 1/4", PARA ELETRODUTO | UN | 0 |  | 0
1892 | LUVA EM PVC RIGIDO ROSCAVEL, DE 1", PARA ELETRODUTO | UN | 0 |  | 0
1894 | LUVA EM PVC RIGIDO ROSCAVEL, DE 2", PARA ELETRODUTO | UN | 0 |  | 0
1891 | LUVA EM PVC RIGIDO ROSCAVEL, DE 3/4", PARA ELETRODUTO | UN | 0 |  | 0
2637 | LUVA PARA ELETRODUTO, EM ACO GALVANIZADO ELETROLITICO, COM ROSCA, DIAMETRO DE 20 MM (3/4") | UN | 0 |  | 0
3904 | LUVA PVC SOLDAVEL, 25 MM, PARA AGUA FRIA PREDIAL | UN | 0 |  | 0
3863 | LUVA PVC SOLDAVEL, 50 MM, PARA AGUA FRIA PREDIAL | UN | 0 |  | 0
20170 | LUVA SIMPLES, PVC SERIE R, 100 MM, PARA ESGOTO PREDIAL | UN | 0 |  | 0
20171 | LUVA SIMPLES, PVC SERIE R, 150 MM, PARA ESGOTO PREDIAL | UN | 0 |  | 0
20167 | LUVA SIMPLES, PVC SERIE R, 40 MM, PARA ESGOTO PREDIAL | UN | 0 |  | 0
20168 | LUVA SIMPLES, PVC SERIE R, 50 MM, PARA ESGOTO PREDIAL | UN | 0 |  | 0
3899 | LUVA SIMPLES, PVC, SOLDAVEL, DN 100 MM, SERIE NORMAL, PARA ESGOTO PREDIAL | UN | 0 |  | 0
3897 | LUVA SIMPLES, PVC, SOLDAVEL, DN 40 MM, SERIE NORMAL, PARA ESGOTO PREDIAL | UN | 0 |  | 0
3875 | LUVA SIMPLES, PVC, SOLDAVEL, DN 50 MM, SERIE NORMAL, PARA ESGOTO PREDIAL | UN | 0 |  | 0
3898 | LUVA SIMPLES, PVC, SOLDAVEL, DN 75 MM, SERIE NORMAL, PARA ESGOTO PREDIAL | UN | 0 |  | 0
12925/ORSE | LÂMPADA PAR 20 LED 7W BIVOLT AM/BR/NEU | UN | 0 |  | 0
01569/ORSE | MADEIRA MISTA SERRADA (BARROTE) 6 X 6CM - 0,0036 M3/M (ANGELIM, LOURO) | M | 0 |  | 0
06995/ORSE | MADEIRA MISTA SERRADA (SARRAFO) 2,2 X 5,5CM - 0,00121 M³/M | M | 0 |  | 0
37530 | MANGUEIRA DE INCENDIO, TIPO 2, DE 1 1/2", COMPRIMENTO = 30 M, TECIDO EM FIO DE POLIESTER E TUBO INTERNO EM BORRACHA SINTETICA, COM UNIOES | UN | 0 |  | 0
12898 | MANOMETRO COM CAIXA EM ACO PINTADO, ESCALA *10* KGF/CM2 (*10* BAR), DIAMETRO NOMINAL DE 100 MM, CONEXAO DE 1/2" | UN | 0 |  | 0
4015 | MANTA ASFALTICA ELASTOMERICA EM POLIESTER 4 MM, TIPO III, CLASSE B, ACABAMENTO PP (NBR 9952) | M2 | 0 |  | 0
I9500 | MANTA ASFÁLTICA COM POLÍMEROS E ELASTÔMEROS, CLASSE B, ESTRUTURADA COM POLIESTER NÃO TECIDO, FACE EXPOSTA EM ALUMÍNIO, TIPO II, E=4MM (NBR 9952:2014) | M2 | 0 |  | 0
626 | MANTA LIQUIDA DE BASE ASFALTICA MODIFICADA COM A ADICAO DE ELASTOMEROS DILUIDOS EM SOLVENTE ORGANICO, APLICACAO A FRIO (MEMBRANA DE EMULSAO ASFALTICA PARA IMPERMEABILIZACAO FLEXIVEL) | KG | 0 |  | 0
40703 | MARTELO DEMOLIDOR ELETRICO, COM POTENCIA DE 2.000 W, FREQUENCIA DE 1.000 IMPACTOS POR MINUTO, FORCA DE IMPACTO ENTRE 60 E 65 J, PESO DE 30 KG | UN | 0.020952 |  | 0
43626 | MASSA CORRIDA PARA SUPERFICIES DE AMBIENTES INTERNOS | KG | 0 |  | 0
I1515 | MASSA IGAS PARA CAIXILHO DE ALUMINIO | KG | 0 |  | 0
43652 | MASSA PARA MADEIRA - INTERIOR E EXTERIOR | KG | 0 |  | 0
4823 | MASSA PLASTICA PARA MARMORE/GRANITO | KG | 0 |  | 0
44020 | MICTORIO INDIVIDUAL, SIFONADO, VALVULA EMBUTIDA, DE LOUCA BRANCA, SEM COMPLEMENTOS - PADRAO ALTO | UN | 0 |  | 0
41426 | MINICAPTOR, EM ACO GALVANIZADO A FOGO, FIXACAO HORIZONTAL DE 2 FUROS, SEM BANDEIRA, H=600 MM X DN=10 MM | UN | 0 |  | 0
11096/ORSE | MOLDE DE SOLDA EXOTÉRMICA PARA CABO COBRE NU 95 MM² | UN | 0 |  | 0
21138 | MOURAO ROLICO DE MADEIRA TRATADA, D = 8 A 11 CM, H = 2,20 M, EM EUCALIPTO OU EQUIVALENTE DA REGIAO (PARA CERCA) | M | 0 |  | 0
4208 | NIPLE DE FERRO GALVANIZADO, COM ROSCA BSP, DE 2 1/2" | UN | 0 |  | 0
4182 | NIPLE DE FERRO GALVANIZADO, COM ROSCA BSP, DE 3" | UN | 0 |  | 0
I1541 | NIPLE DUPLO AÇO GALVANIZADO 2 1/2" | UN | 0 |  | 0
4221 | OLEO DIESEL COMBUSTIVEL COMUM METROPOLITANO S-10 OU S-500 | L | 228.4666 |  | 0
I8448 | ORGANIZADOR DE CABOS HORIZONTAL, ABERTO, PADRÃO RACK 19" | UN | 0 |  | 0
4262 | PA CARREGADEIRA SOBRE RODAS, POTENCIA LIQUIDA 128 HP, CAPACIDADE DA CACAMBA DE 1,7 A 2,8 M3, PESO OPERACIONAL MAXIMO DE 11632 KG | UN | 0.0054402 |  | 0
37400 | PAPELEIRA PLASTICA TIPO DISPENSER PARA PAPEL HIGIENICO ROLAO | UN | 0 |  | 0
4276 | PARA-RAIOS DE DISTRIBUICAO, TENSAO NOMINAL 15 KV, CORRENTE NOMINAL DE DESCARGA 5 KA | UN | 0 |  | 0
4274 | PARA-RAIOS TIPO FRANKLIN 350 MM, EM LATAO CROMADO, DUAS DESCIDAS, PARA PROTECAO DE EDIFICACOES CONTRA DESCARGAS ATMOSFERICAS | UN | 0 |  | 0
11901/ORSE | PARAFUSO AUTO-ATARRAXANTE EM AÇO INOX - 4,2 X 32MM | UN | 0 |  | 0
4377 | PARAFUSO DE ACO ZINCADO COM ROSCA SOBERBA, CABECA CHATA E FENDA SIMPLES, DIAMETRO 4,2 MM, COMPRIMENTO * 32 * MM | UN | 0 |  | 0
11964 | PARAFUSO DE ACO ZINCADO, TIPO CHUMBADOR PARABOLT, DIAMETRO 3/8", COMPRIMENTO 75 MM | UN | 0 |  | 0
4333 | PARAFUSO DE LATAO COM ROSCA SOBERBA, CABECA CHATA E FENDA SIMPLES, DIAMETRO 3,2 MM, COMPRIMENTO 16 MM | UN | 0 |  | 0
39443 | PARAFUSO DRY WALL, EM ACO ZINCADO, CABECA LENTILHA E PONTA BROCA (LB), LARGURA 4,2 MM, COMPRIMENTO 13 MM | UN | 0 |  | 0
4344 | PARAFUSO FRANCES METRICO ZINCADO, DIAMETRO 12 MM, COMPRIMENTO 150 MM, COM PORCA SEXTAVADA E ARRUELA DE PRESSAO MEDIA | UN | 0 |  | 0
4351 | PARAFUSO NIQUELADO 3 1/2" COM ACABAMENTO CROMADO PARA FIXAR PECA SANITARIA, INCLUI PORCA CEGA, ARRUELA E BUCHA DE NYLON TAMANHO S-8 | UN | 0 |  | 0
4384 | PARAFUSO NIQUELADO COM ACABAMENTO CROMADO PARA FIXAR PECA SANITARIA, INCLUI PORCA CEGA, ARRUELA E BUCHA DE NYLON TAMANHO S-10 | UN | 0 |  | 0
11055 | PARAFUSO ROSCA SOBERBA ZINCADO CABECA CHATA FENDA SIMPLES 3,5 X 25 MM (1") | UN | 0 |  | 0
40547 | PARAFUSO ZINCADO, AUTOBROCANTE, FLANGEADO, 4,2 MM X 19 MM | CENTO | 0 |  | 0
11962 | PARAFUSO ZINCADO, SEXTAVADO, COM ROSCA INTEIRA, DIAMETRO 1/4", COMPRIMENTO 1/2" | UN | 0 |  | 0
40839 | PARAFUSO, ASTM A307 - GRAU A, SEXTAVADO, ZINCADO, DIAMETRO 3/8" (9,52 MM), COMPRIMENTO 1" (25,4 MM) | CENTO | 0 |  | 0
40549 | PARAFUSO, COMUM, ASTM A307, SEXTAVADO, DIAMETRO 1/2" (12,7 MM), COMPRIMENTO 1" (25,4 MM) | CENTO | 0 |  | 0
12251/ORSE | PAREDE DE GESSO ACARTONADO - DRY-WALL D95/70/60 - CHAPA 1RU /1RU ESP. 12,5MM, INSTALADO SISTEMA LAFARGE GYPSUM OU SIMILAR | M2 | 0 |  | 0
01703/ORSE | PASTA LUBRIFICANTE P/ PVC JE | KG | 0 |  | 0
01703/orse | PASTA LUBRIFICANTE P/ PVC JE | KG | 0 |  | 0
20078 | PASTA LUBRIFICANTE PARA TUBOS E CONEXOES COM JUNTA ELASTICA, EMBALAGEM DE *400* GR (USO EM PVC, ACO, POLIETILENO E OUTROS) | UN | 0 |  | 0
39606 | PATCH CORD (CABO DE REDE), CATEGORIA 6 (CAT 6) UTP, 23 AWG, 4 PARES, EXTENSAO DE 1,50 M | UN | 0 |  | 0
39607 | PATCH CORD (CABO DE REDE), CATEGORIA 6 (CAT 6) UTP, 23 AWG, 4 PARES, EXTENSAO DE 2,50 M | UN | 0 |  | 0
39596 | PATCH PANEL, 24 PORTAS, CATEGORIA 6, COM RACKS DE 19" DE LARGURA E 1 U DE ALTURA | UN | 0 |  | 0
4720 | PEDRA BRITADA N. 0, OU PEDRISCO (4,8 A 9,5 MM) POSTO PEDREIRA/FORNECEDOR, SEM FRETE | M3 | 0 |  | 0
4721 | PEDRA BRITADA N. 1 (9,5 a 19 MM) POSTO PEDREIRA/FORNECEDOR, SEM FRETE | M3 | 0 |  | 0
4718 | PEDRA BRITADA N. 2 (19 A 38 MM) POSTO PEDREIRA/FORNECEDOR, SEM FRETE | M3 | 0 |  | 0
34747 | PEITORIL EM MARMORE, POLIDO, BRANCO COMUM, L= *15* CM, E= *2,0* CM, COM PINGADEIRA | M | 0 |  | 0
40598 | PERFIL "U" SIMPLES, EM CHAPA DOBRADA DE ACO LAMINADO, E = 3 MM, H = 125 MM, L = 50 MM (5,07 KG/M) | KG | 0 |  | 0
13075/ORSE | PERFIL AÇO LAMINADO, H - W200 X 22,5 KG/M ASTM A 572 GRAU 50 | KG | 0 |  | 0
13085/ORSE | PERFIL AÇO LAMINADO, I - W150 X 13,0 KG/M ASTM A 572 GRAU 50 | KG | 0 |  | 0
13087/ORSE | PERFIL AÇO LAMINADO, I - W200 X 26,0 KG/M ASTM A 572 GRAU 50 | KG | 0 |  | 0
04897/ORSE | PERFIL AÇO, CANTONEIRA ABAS IGUAIS - 1 1/2" X 1/8" (1,83 KG/M) | KG | 0 |  | 0
13122/ORSE | PERFIL AÇO, UDC ENRIJECIDO 100 X 50 X 4,45(KG/M) - SAE 1008/1012 | KG | 0 |  | 0
I1621 | PERFIL BATENTE DE AÇO (14/24)X44MM CHAPA 20 (DIVISÓRIA) | KG | 0 |  | 0
I1623 | PERFIL DE ALUMINIO ANODIZADO FOSCO (DIVISORIA) | KG | 0 |  | 0
39571 | PERFIL LONGARINA (PRINCIPAL), T CLICADO, EM ACO, BRANCO NAS FACES APARENTES, PARA FORRO REMOVIVEL, 24 X 32 X 3750 MM (L X H X C | M | 0 |  | 0
39570 | PERFIL TRAVESSA (SECUNDARIO), T CLICADO, EM ACO GALVANIZADO, BRANCO, PARA FORRO REMOVIVEL, 24 X 1250 MM (L X C) | M | 0 |  | 0
39028 | PERFILADO PERFURADO SIMPLES 38 X 38 MM, CHAPA 22 | M | 0 |  | 0
37395 | PINO DE ACO COM FURO, HASTE = 27 MM (ACAO DIRETA) | CENTO | 0 |  | 0
4795 | PISO DE BORRACHA PASTILHADO EM PLACAS 50 X 50 CM, E = 15 MM, PARA ARGAMASSA, PRETO | M2 | 0 |  | 0
10842 | PISO EM GRANITO, POLIDO, TIPO PRETO SAO GABRIEL/ TIJUCA OU OUTROS EQUIVALENTES DA REGIAO, FORMATO MENOR OU IGUAL A 3025 CM2, E= *2* CM | M2 | 0 |  | 0
45190 | PISO EM PORCELANATO, RETIFICADO, LISO, MONOCOLOR, ACETINADO OU POLIDO, FORMATO MAIOR QUE 2500 ATE 6400 CM2 | M2 | 0 |  | 0
38181 | PISO TATIL ALERTA OU DIRECIONAL, DE BORRACHA, COLORIDO, 25 X 25 CM, E = 5 MM, PARA COLA | M2 | 0 |  | 0
I8329 | PISO VINÍLICO TIPO "PAVIFLEX", E=2,0MM (COLOCADO) | M2 | 0 |  | 0
39514 | PLACA DE FIBRA MINERAL PARA FORRO, DE 625 X 625 MM, E = 15 MM, BORDA RETA, COM PINTURA ANTIMOFO (NAO INCLUI PERFIS) | UN | 0 |  | 0
4812 | PLACA DE GESSO PARA FORRO, *60 X 60* CM, ESPESSURA DE 12 MM (SEM COLOCACAO) | M2 | 0 |  | 0
10848 | PLACA DE INAUGURACAO METALICA, *40* CM X *60* CM | UN | 0 |  | 0
4813 | PLACA DE OBRA (PARA CONSTRUCAO CIVIL) EM CHAPA GALVANIZADA *N. 22*, ADESIVADA, DE *2,4 X 1,2* M (SEM POSTES PARA FIXACAO) | M2 | 4.5 |  | 0
37556 | PLACA DE SINALIZACAO DE SEGURANCA CONTRA INCENDIO, FOTOLUMINESCENTE, QUADRADA, *20 X 20* CM, EM PVC *2* MM ANTI-CHAMAS (SIMBOLOS, CORES E PICTOGRAMAS CONFORME NBR 16820) | UN | 0 |  | 0
37558 | PLACA DE SINALIZACAO DE SEGURANCA CONTRA INCENDIO, FOTOLUMINESCENTE, RETANGULAR, *20 X 40* CM, EM PVC *2* MM ANTI-CHAMAS (SIMBOLOS, CORES E PICTOGRAMAS CONFORME NBR 16820) | UN | 0 |  | 0
14000/ORSE | PLATAFORMA ELEVATÓRIA PARA PNE, SEMI CABINADA, MODELO (UN140/1 ENTRADA)/OPOSTO (OP140/2 ENTRADA) DIM. CABINE 900X1400X1100MM, AÇO INOX POLIDO, FECHAMENTO ALUMINIO COMP.(ACM) PAINEIS VIDRO LAMINADO,02 PARADAS PERC.3M CX. ALVENARIA, DA APTUS OU SIMILAR | UN | 0 |  | 0
4491 | PONTALETE *7,5 X 7,5* CM EM PINUS, MISTA OU EQUIVALENTE DA REGIAO - BRUTA | M | 0 |  | 0
39997 | PORCA ZINCADA, SEXTAVADA, DIAMETRO 1/4" | UN | 0 |  | 0
I6501 | PORCELANATO RETIFICADO POLIDO | M2 | 0 |  | 0
13703/ORSE | PORTA ACÚSTICA EM MADEIRA 0,90 X 2,10, ESPESSURA 80MM COM VISOR DE 25 X25 CM | UN | 0 |  | 0
12929/ORSE | PORTA CORTA FOGO, DUAS FOLHAS, ABRIR, CLASSE P90, DA DKS OU SIMILAR - INCLUSIVE BATENTE | M2 | 0 |  | 0
4962 | PORTA DE ABRIR / GIRO, DE MADEIRA FOLHA MEDIA (NBR 15930) DE 700 X 2100 MM, DE 35 MM A 40 MM DE ESPESSURA, NUCLEO SEMI-SOLIDO (SARRAFEADO), CAPA FRISADA EM HDF, ACABAMENTO MELAMINICO EM PADRAO MADEIRA | UN | 0 |  | 0
39024 | PORTA DE ABRIR EM ALUMINIO COM DIVISAO HORIZONTAL PARA VIDROS, ACABAMENTO ANODIZADO NATURAL, VIDROS INCLUSOS, SEM GUARNICAO/ALIZAR/VISTA, 87 CM X 210 CM | UN | 0 |  | 0
39025 | PORTA DE ABRIR, TIPO VENEZIANA, EM ALUMINIO, ACABAMENTO ANODIZADO NATURAL, 90 CM X 210 CM (LARGURA X ALTURA), SEM GUARNICAO/ALIZAR/VISTA | UN | 0 |  | 0
10556 | PORTA DE MADEIRA, FOLHA MEDIA (NBR 15930) DE 900 X 2100 MM, DE 35 MM A 40 MM DE ESPESSURA, NUCLEO SEMI-SOLIDO (SARRAFEADO), CAPA LISA EM HDF, ACABAMENTO EM PRIMER PARA PINTURA | UN | 0 |  | 0
04411/ORSE | PORTA TAMPA / TAMPA P/CAIXA DE INSPEÇÃO 300MM EM PVC, AKROS OU SIMILAR | UN | 0 |  | 0
5065 | PREGO DE ACO POLIDO COM CABECA 10 X 10 (7/8 X 17) | KG | 0.05085 |  | 0
20247 | PREGO DE ACO POLIDO COM CABECA 15 X 15 (1 1/4 X 13) | KG | 0 |  | 0
5074 | PREGO DE ACO POLIDO COM CABECA 15 X 18 (1 1/2 X 13) | KG | 0 |  | 0
5068 | PREGO DE ACO POLIDO COM CABECA 17 X 21 (2 X 11) | KG | 0 |  | 0
5073 | PREGO DE ACO POLIDO COM CABECA 17 X 24 (2 1/4 X 11) | KG | 0 |  | 0
5069 | PREGO DE ACO POLIDO COM CABECA 17 X 27 (2 1/2 X 11) | KG | 0.0594 |  | 0
5061 | PREGO DE ACO POLIDO COM CABECA 18 X 27 (2 1/2 X 10) | KG | 0 |  | 0
5075 | PREGO DE ACO POLIDO COM CABECA 18 X 30 (2 3/4 X 10) | KG | 0 |  | 0
40304 | PREGO DE ACO POLIDO COM CABECA DUPLA 17 X 27 (2 1/2 X 11) | KG | 0 |  | 0
13650/ORSE | PRESSURIZADOR ATÉ 12MCA/160W/220V | UN | 0 |  | 0
511 | PRIMER PARA MANTA ASFALTICA A BASE DE ASFALTO MODIFICADO DILUIDO EM SOLVENTE, APLICACAO A FRIO | L | 0 |  | 0
I9509 | PRIMER, EMULSÃO ASFÁLTICA À BASE DE ÁGUA, PARA COLAGEM DE MANTAS E OU FITAS ASFÁLTICAS (DENSIDADE: 1KG/L) | L | 0 |  | 0
14361/ORSE | PROJETO DE SONORIZAÇÃO. OBSERVAÇÃO: ÁREA ATENDIDA. COM EQUIPAMENTOS. | M2 | 0 |  | 0
13268/ORSE | PROJETO DE TRATAMENTO ACÚSTICO. OBSERVAÇÃO: ÁREA CONTEMPLADA. | M2 | 0 |  | 0
12039 | QUADRO DE DISTRIBUICAO COM BARRAMENTO TRIFASICO, DE EMBUTIR, EM CHAPA DE ACO GALVANIZADO, PARA 24 DISJUNTORES DIN, 100 A | UN | 0 |  | 0
12041 | QUADRO DE DISTRIBUICAO COM BARRAMENTO TRIFASICO, DE EMBUTIR, EM CHAPA DE ACO GALVANIZADO, PARA 30 DISJUNTORES DIN, 150 A | UN | 0 |  | 0
12038 | QUADRO DE DISTRIBUICAO COM BARRAMENTO TRIFASICO, DE SOBREPOR, EM CHAPA DE ACO GALVANIZADO, PARA 18 DISJUNTORES DIN, 100 A | UN | 0 |  | 0
04908/ORSE | QUADRO DE DISTRIBUIÇÃO DE EMBUTIR EM CHAPA DE AÇO, P/ATÉ 56 DISJUNTORES C/BAR RAMENTO, PADRÃO DIN, CEMAR OU SIMILAR | UN | 0 |  | 0
08797/ORSE | RACK DE PAREDE 19" X 16 U X 450MM | UN | 0 |  | 0
11708 | RALO FOFO SEMIESFERICO, 100 MM, PARA LAJES/ CALHAS | UN | 0 |  | 0
11741 | RALO SIFONADO CILINDRICO, PVC, 100 X 40 MM, COM GRELHA REDONDA BRANCA | UN | 0 |  | 0
5104 | REBITE DE REPUXO EM ALUMINIO VAZADO, DIAMETRO 3,2 X 8 MM DE COMPRIMENTO (1KG = 1025 UNIDADES) | KG | 0 |  | 0
13287/ORSE | REFLETOR SIMPLES LED 50W DE POTÊNCIA, BRANCO FRIO, 6500K, BIVOLT, MARCA NITR OLUX OU SIMILAR | UN | 0 |  | 0
6010 | REGISTRO GAVETA BRUTO EM LATAO FORJADO, BITOLA 1 1/2" | UN | 0 |  | 0
6019 | REGISTRO GAVETA BRUTO EM LATAO FORJADO, BITOLA 1" | UN | 0 |  | 0
6011 | REGISTRO GAVETA BRUTO EM LATAO FORJADO, BITOLA 2 1/2" (REF 1509) | UN | 0 |  | 0
6012 | REGISTRO GAVETA BRUTO EM LATAO FORJADO, BITOLA 3" | UN | 0 |  | 0
6016 | REGISTRO GAVETA BRUTO EM LATAO FORJADO, BITOLA 3/4" | UN | 0 |  | 0
6005 | REGISTRO GAVETA COM ACABAMENTO E CANOPLA CROMADOS, SIMPLES, BITOLA 3/4" | UN | 0 |  | 0
10904 | REGISTRO OU VALVULA GLOBO ANGULAR EM LATAO, PARA HIDRANTES EM INSTALACAO PREDIAL DE INCENDIO, 45 GRAUS, DIAMETRO DE 2 1/2", COM VOLANTE, CLASSE DE PRESSAO DE ATE 200 PSI | UN | 0 |  | 0
34357 | REJUNTE CIMENTICIO, QUALQUER COR | KG | 0 |  | 0
37329 | REJUNTE EPOXI, QUALQUER COR | KG | 0 |  | 0
36531 | RETROESCAVADEIRA SOBRE RODAS COM CARREGADEIRA, TRACAO 4 X 4, POTENCIA LIQUIDA 88 HP, PESO OPERACIONAL MINIMO DE 6674 KG, CAPACIDADE DA CARREGADEIRA DE 1,00 M3 E DA RETROESCAVADEIRA MINIMA DE 0,26 M3, PROFUNDIDADE DE ESCAVACAO MAXIMA DE 4,37 M | UN | 0 |  | 0
13807/ORSE | RODIZIO GIRATÓRIO 4 POLEGADAS LINHA INDUSTRIAL COM FREIO - COLSON OU SIMILAR | UN | 0 |  | 0
1113 | RUFO EXTERNO/INTERNO DE CHAPA DE ACO GALVANIZADA NUM 26, CORTE 33 CM | M | 0 |  | 0
I8449 | RÉGUA DE TOMADAS ELÉTRICAS, COM 08 TOMADAS, PADRÃO RACK 19" | UN | 0 |  | 0
11758 | SABONETEIRA PLASTICA TIPO DISPENSER PARA SABONETE LIQUIDO COM RESERVATORIO 800 A 1500 ML | UN | 0 |  | 0
4509 | SARRAFO *2,5 X 10* CM EM PINUS, MISTA OU EQUIVALENTE DA REGIAO - BRUTA | M | 14.4374 |  | 0
4517 | SARRAFO *2,5 X 7,5* CM EM PINUS, MISTA OU EQUIVALENTE DA REGIAO - BRUTA | M | 0 |  | 0
4417 | SARRAFO NAO APARELHADO *2,5 X 7* CM, EM MACARANDUBA/MASSARANDUBA, ANGELIM, PEROBA-ROSA OU EQUIVALENTE DA REGIAO - BRUTA | M | 0 |  | 0
6085 | SELADOR ACRILICO OPACO PREMIUM INTERIOR/EXTERIOR | L | 0 |  | 0
142 | SELANTE ELASTICO MONOCOMPONENTE A BASE DE POLIURETANO (PU) PARA JUNTAS DIVERSAS | 310ML | 0 |  | 0
14618 | SERRA CIRCULAR DE BANCADA COM MOTOR ELETRICO, POTENCIA DE *1600* W, PARA DISCO DE DIAMETRO DE 10" (250 MM) | UN | 0 |  | 0
6136 | SIFAO EM METAL CROMADO PARA PIA OU LAVATORIO, 1 X 1.1/2" | UN | 0 |  | 0
39961 | SILICONE ACETICO USO GERAL INCOLOR 280 G | UN | 0 |  | 0
12665/ORSE | SIRENE AUDIOVISUAL ENDEREÇAVEL, 120 DB, PARA ALARME DE INCÊNDIO | UN | 0 |  | 0
20250 | SISAL EM FIBRA / ESTOPA SISAL PARA GESSO | KG | 0 |  | 0
I1872 | SOLDA 50X50 | KG | 0 |  | 0
13388 | SOLDA EM BARRA DE ESTANHO-CHUMBO 50/50 | KG | 0 |  | 0
02036/ORSE | SOLUCAO LIMPADORA PVC | L | 0 |  | 0
20083 | SOLUCAO PREPARADORA / LIMPADORA PARA PVC, FRASCO COM 1000 CM3 | UN | 0 |  | 0
14253/ORSE | SPOT DIRECIONÁVEL PARA TRILHOS PAR 20 - EXCLUSIVE LÂMPADA | UN | 0 |  | 0
21045 | SPRINKLER TIPO PENDENTE, BULBO VERMELHO DE RESPOSTA RAPIDA, 68 GRAUS CELSIUS, ACABAMENTO CROMADO, D = 20 MM (3/4") | UN | 0 |  | 0
38099 | SUPORTE DE FIXACAO PARA ESPELHO / PLACA 4" X 2", PARA 3 MODULOS, PARA INSTALACAO DE TOMADAS E INTERRUPTORES (SOMENTE SUPORTE) | UN | 0 |  | 0
7572 | SUPORTE ISOLADOR REFORCADO DIAMETRO NOMINAL 5/16", COM ROSCA SOBERBA E BUCHA | UN | 0 |  | 0
08433/ORSE | SUPORTE P/ BUCHA DE PASSAGEM INTERNA/INTERNA | UN | 0 |  | 0
04112/ORSE | SUPORTE VERTICAL 50 X 50MM PARA FIXAÇÃO DE ELETROCALHA METÁLICA (REF. MOPA OU SIMILAR) | UN | 0 |  | 0
07615/ORSE | SWITCH 24 PORTAS 10/100 MBPS | UN | 0 |  | 0
13510/ORSE | SWITCH 24 PORTAS GERENCIÁVEL POE 10/100 /1000 + 4SFP | UN | 0 |  | 0
10567 | TABUA *2,5 X 23* CM EM PINUS, MISTA OU EQUIVALENTE DA REGIAO - BRUTA | M | 0 |  | 0
6212 | TABUA *2,5 X 30 CM EM PINUS, MISTA OU EQUIVALENTE DA REGIAO - BRUTA | M | 0 |  | 0
6189 | TABUA NAO APARELHADA *2,5 X 30* CM, EM MACARANDUBA/MASSARANDUBA, ANGELIM OU EQUIVALENTE DA REGIAO - BRUTA | M | 0 |  | 0
7543 | TAMPA CEGA EM PVC PARA CONDULETE 4 X 2" | UN | 0 |  | 0
11108/ORSE | TAMPA DE FERRO FUNDIDO (60X40CM) | UN | 0 |  | 0
10905 | TAMPAO COM CORRENTE, EM LATAO, ENGATE RAPIDO 2 1/2", PARA INSTALACAO PREDIAL DE COMBATE A INCENDIO | UN | 0 |  | 0
07959/ORSE | TAMPÃO EM LATÃO COM CORRENTE, D= 2 1/2", PARA ENGATE RÁPIDO (INCENDIO) | UN | 0 |  | 0
6296 | TE DE FERRO GALVANIZADO, DE 1 1/4" | UN | 0 |  | 0
6298 | TE DE FERRO GALVANIZADO, DE 2" | UN | 0 |  | 0
6309 | TE DE REDUCAO DE FERRO GALVANIZADO, COM ROSCA BSP, DE 2 1/2" X 2" | UN | 0 |  | 0
6305 | TE DE REDUCAO DE FERRO GALVANIZADO, COM ROSCA BSP, DE 2" X 1" | UN | 0 |  | 0
6310 | TE DE REDUCAO DE FERRO GALVANIZADO, COM ROSCA BSP, DE 3" X 1" | UN | 0 |  | 0
7129 | TE DE REDUCAO, PVC, SOLDAVEL, 90 GRAUS, 50 MM X 25 MM, PARA AGUA FRIA PREDIAL | UN | 0 |  | 0
I1974 | TE PVC SOLDAVEL 40MM | UN | 0 |  | 0
7137 | TE PVC, SOLDAVEL, COM BUCHA DE LATAO NA BOLSA CENTRAL, 90 GRAUS, 25 MM X 1/2", PARA AGUA FRIA PREDIAL | UN | 0 |  | 0
40420 | TE RANHURADO EM FERRO FUNDIDO, DN 65 (2 1/2") | UN | 0 |  | 0
40421 | TE RANHURADO EM FERRO FUNDIDO, DN 80 (3") | UN | 0 |  | 0
11655 | TE SANITARIO DE REDUCAO, PVC, DN 100 X 50 MM, SERIE NORMAL, PARA ESGOTO PREDIAL | UN | 0 |  | 0
11656 | TE SANITARIO DE REDUCAO, PVC, DN 100 X 75 MM, SERIE NORMAL PARA ESGOTO PREDIAL | UN | 0 |  | 0
7097 | TE SANITARIO, PVC, DN 50 X 50 MM, SERIE NORMAL, PARA ESGOTO PREDIAL | UN | 0 |  | 0
7139 | TE SOLDAVEL, PVC, 90 GRAUS, 25 MM, PARA AGUA FRIA PREDIAL (NBR 5648) | UN | 0 |  | 0
7140 | TE SOLDAVEL, PVC, 90 GRAUS, 32 MM, PARA AGUA FRIA PREDIAL (NBR 5648) | UN | 0 |  | 0
7142 | TE SOLDAVEL, PVC, 90 GRAUS,50 MM, PARA AGUA FRIA PREDIAL (NBR 5648) | UN | 0 |  | 0
20179 | TE, PVC, SERIE R, 100 X 100 MM, PARA ESGOTO PREDIAL | UN | 0 |  | 0
34557 | TELA DE ACO SOLDADA GALVANIZADA/ZINCADA PARA ALVENARIA, FIO D = *1,20 A 1,70* MM, MALHA 15 X 15 MM, (C X L) *50 X 7,5* CM | M | 0 |  | 0
37411 | TELA DE ACO SOLDADA GALVANIZADA/ZINCADA PARA ALVENARIA, FIO D = *1,24 MM, MALHA 25 X 25 MM | M2 | 0 |  | 0
I2035 | TELA DE ARAME GALVANIZADO DE 2" (5 X 5 CM) FIO N.12 (2,77MM BWG) | M2 | 0 |  | 0
10368/orse | TELA DE AÇO GALVANIZADO, FIO 12 BWG, MALHA 1/2", ONDULADA, QUADRADA, SEM REVESTIMENTO | M2 | 0 |  | 0
40740 | TELHA GALVALUME COM ISOLAMENTO TERMOACUSTICO EM ESPUMA RIGIDA DE POLIURETANO (PU) INJETADO, ESPESSURA DE 30 MM, DENSIDADE DE 35 KG/M3, REVESTIMENTO EM TELHA TRAPEZOIDAL NAS DUAS FACES COM ESPESSURA DE 0,50 MM CADA, ACABAMENTO NATURAL (NAO INCLUI ACESSORIOS DE FIXACAO) | M2 | 0 |  | 0
08878/ORSE | TELHA TRANSLÚCIDA EM FIBRA DE VIDRO,0,50 X 0,19M | UN | 0 |  | 0
1574 | TERMINAL A COMPRESSAO EM COBRE ESTANHADO PARA CABO 10 MM2, 1 FURO E 1 COMPRESSAO, PARA PARAFUSO DE FIXACAO M6 | UN | 0 |  | 0
1570 | TERMINAL A COMPRESSAO EM COBRE ESTANHADO PARA CABO 2,5 MM2, 1 FURO E 1 COMPRESSAO, PARA PARAFUSO DE FIXACAO M5 | UN | 0 |  | 0
1571 | TERMINAL A COMPRESSAO EM COBRE ESTANHADO PARA CABO 4 MM2, 1 FURO E 1 COMPRESSAO, PARA PARAFUSO DE FIXACAO M5 | UN | 0 |  | 0
1573 | TERMINAL A COMPRESSAO EM COBRE ESTANHADO PARA CABO 6 MM2, 1 FURO E 1 COMPRESSAO, PARA PARAFUSO DE FIXACAO M6 | UN | 0 |  | 0
39319 | TERMINAL DE VENTILACAO, 50 MM, SERIE NORMAL, ESGOTO PREDIAL | UN | 0 |  | 0
7258 | TIJOLO CERAMICO MACICO COMUM DE *5 X 10 X 20* CM (L X A X C) | UN | 0 |  | 0
I2084 | TINTA A BASE DE EMULSÃO ACRÍLICA (PARA PISOS) | L | 0 |  | 0
43776 | TINTA A OLEO BRILHANTE, PARA MADEIRAS E METAIS | L | 0 |  | 0
04480/ORSE | TINTA COM ALTO TEOR DE ZINCO - NITOPRIMER ZN OU SIMILAR | L | 0 |  | 0
7311 | TINTA ESMALTE SINTETICO PREMIUM ACETINADO | L | 0 |  | 0
7292 | TINTA ESMALTE SINTETICO PREMIUM BRILHANTE | L | 0 |  | 0
7356 | TINTA LATEX ACRILICA PREMIUM, COR BRANCO FOSCO | L | 0 |  | 0
37401 | TOALHEIRO PLASTICO TIPO DISPENSER PARA PAPEL TOALHA INTERFOLHADO | UN | 0 |  | 0
38101 | TOMADA 2P+T 10A, 250V (APENAS MODULO) | UN | 0 |  | 0
38083 | TOMADA RJ45, 8 FIOS, CAT 5E, CONJUNTO MONTADO PARA EMBUTIR 4" X 2" (PLACA + SUPORTE + MODULO) | UN | 0 |  | 0
11830 | TORNEIRA DE BOIA CONVENCIONAL PARA CAIXA D'AGUA, AGUA FRIA, 3/4", COM HASTE E TORNEIRA METALICOS E BALAO PLASTICO | UN | 0 |  | 0
36791 | TORNEIRA METALICA CROMADA DE MESA PARA LAVATORIO, BICA ALTA, COM AREJADOR | UN | 0 |  | 0
36796 | TORNEIRA METALICA CROMADA DE MESA, PARA LAVATORIO, TEMPORIZADA PRESSAO FECHAMENTO AUTOMATICO, BICA BAIXA | UN | 0 |  | 0
11772 | TORNEIRA METALICA CROMADA, DE MESA/BANCADA, PARA COZINHA, BICA MOVEL, COM AREJADOR, 1/2" OU 3/4" | UN | 0 |  | 0
7620 | TRANSFORMADOR TRIFASICO DE DISTRIBUICAO, POTENCIA DE 225 KVA, TENSAO NOMINAL DE 15 KV, TENSAO SECUNDARIA DE 220/127V, EM OLEO ISOLANTE TIPO MINERAL | UN | 0 |  | 0
14264/ORSE | TRILHO ELETRIFICADO DE 2M | UN | 0 |  | 0
21008 | TUBO ACO GALVANIZADO COM COSTURA, CLASSE LEVE, DN 15 MM (1/2"), E = 2,25 MM, *1,2* KG/M (NBR 5580) | M | 0 |  | 0
21009 | TUBO ACO GALVANIZADO COM COSTURA, CLASSE LEVE, DN 20 MM ( 3/4"), E = 2,25 MM, *1,3* KG/M (NBR 5580) | M | 0 |  | 0
21012 | TUBO ACO GALVANIZADO COM COSTURA, CLASSE LEVE, DN 40 MM (1 1/2"), E = 3,00 MM, *3,48* KG/M (NBR 5580) | M | 0 |  | 0
40626 | TUBO ACO GALVANIZADO COM COSTURA, CLASSE MEDIA, DN 1", E = 3,38 MM, PESO 2,50 KG/M (NBR 5580) | M | 0 |  | 0
7697 | TUBO ACO GALVANIZADO COM COSTURA, CLASSE MEDIA, DN 1.1/2", E = *3,25* MM, PESO *3,61* KG/M (NBR 5580) | M | 0 |  | 0
7698 | TUBO ACO GALVANIZADO COM COSTURA, CLASSE MEDIA, DN 1.1/4", E = *3,25* MM, PESO *3,14* KG/M (NBR 5580) | M | 0 |  | 0
7691 | TUBO ACO GALVANIZADO COM COSTURA, CLASSE MEDIA, DN 1/2", E = *2,65* MM, PESO *1,22* KG/M (NBR 5580) | M | 0 |  | 0
7696 | TUBO ACO GALVANIZADO COM COSTURA, CLASSE MEDIA, DN 2", E = *3,65* MM, PESO *5,10* KG/M (NBR 5580) | M | 0 |  | 0
7701 | TUBO ACO GALVANIZADO COM COSTURA, CLASSE MEDIA, DN 2.1/2", E = *3,65* MM, PESO *6,51* KG/M (NBR 5580) | M | 0 |  | 0
7694 | TUBO ACO GALVANIZADO COM COSTURA, CLASSE MEDIA, DN 3", E = *4,05* MM, PESO *8,47* KG/M (NBR 5580) | M | 0 |  | 0
I2167 | TUBO AÇO GALVANIZADO DE 20MM (3/4') | M | 0 |  | 0
07227/ORSE | TUBO DE BORRACHA ELASTOMÉRICA ARMAFLEX M-42 Ø1.1/4" | M | 0 |  | 0
9836 | TUBO PVC SERIE NORMAL, DN 100 MM, PARA ESGOTO PREDIAL (NBR 5688) | M | 0 |  | 0
9835 | TUBO PVC SERIE NORMAL, DN 40 MM, PARA ESGOTO PREDIAL (NBR 5688) | M | 0 |  | 0
9838 | TUBO PVC SERIE NORMAL, DN 50 MM, PARA ESGOTO PREDIAL (NBR 5688) | M | 0 |  | 0
9837 | TUBO PVC SERIE NORMAL, DN 75 MM, PARA ESGOTO PREDIAL (NBR 5688) | M | 0 |  | 0
9841 | TUBO PVC, SERIE R, DN 100 MM, PARA ESGOTO OU AGUAS PLUVIAIS PREDIAL (NBR 5688) | M | 0 |  | 0
9840 | TUBO PVC, SERIE R, DN 150 MM, PARA ESGOTO OU AGUAS PLUVIAIS PREDIAL (NBR 5688) | M | 0 |  | 0
20067 | TUBO PVC, SERIE R, DN 40 MM, PARA ESGOTO OU AGUAS PLUVIAIS PREDIAL (NBR 5688) | M | 0 |  | 0
20068 | TUBO PVC, SERIE R, DN 50 MM, PARA ESGOTO OU AGUAS PLUVIAIS PREDIAL (NBR 5688) | M | 0 |  | 0
9868 | TUBO PVC, SOLDAVEL, DE 25 MM, AGUA FRIA (NBR-5648) | M | 0 |  | 0
9869 | TUBO PVC, SOLDAVEL, DE 32 MM, AGUA FRIA (NBR-5648) | M | 0 |  | 0
9875 | TUBO PVC, SOLDAVEL, DE 50 MM, AGUA FRIA (NBR-5648) | M | 0 |  | 0
9889 | UNIAO DE FERRO GALVANIZADO, COM ROSCA BSP, COM ASSENTO PLANO, DE 2 1/2" | UN | 0 |  | 0
9887 | UNIAO DE FERRO GALVANIZADO, COM ROSCA BSP, COM ASSENTO PLANO, DE 2" | UN | 0 |  | 0
9890 | UNIAO DE FERRO GALVANIZADO, COM ROSCA BSP, COM ASSENTO PLANO, DE 3" | UN | 0 |  | 0
00055/ORSE | UNIDADE DE SERVIÇO PADRAO ENERGISA | US | 0 |  | 0
37588 | VALVULA DE ESCOAMENTO PARA TANQUE, EM METAL CROMADO, 1.1/2", SEM LADRAO, COM TAMPAO PLASTICO | UN | 0 |  | 0
11747 | VALVULA DE ESFERA BRUTA EM BRONZE, BITOLA 2" | UN | 0 |  | 0
11749 | VALVULA DE ESFERA BRUTA EM BRONZE, BITOLA 3/4" | UN | 0 |  | 0
09223/ORSE | VALVULA DE FLUXO CONTÍNUO GALVANIZADA (P/INCENDIO) | UN | 0 |  | 0
10234 | VALVULA DE RETENCAO DE BRONZE, PE COM CRIVOS, EXTREMIDADE COM ROSCA, DE 1", PARA FUNDO DE POCO | UN | 0 |  | 0
10235 | VALVULA DE RETENCAO DE BRONZE, PE COM CRIVOS, EXTREMIDADE COM ROSCA, DE 3", PARA FUNDO DE POCO | UN | 0 |  | 0
10416 | VALVULA DE RETENCAO VERTICAL, DE BRONZE (PN-16), 1 1/2", 200 PSI, EXTREMIDADES COM ROSCA | UN | 0 |  | 0
6157 | VALVULA EM METAL CROMADO PARA PIA AMERICANA 3.1/2 X 1.1/2" | UN | 0 |  | 0
38109 | VARIADOR DE LUMINOSIDADE ROTATIVO (DIMMER) 220 V, 600 W (APENAS MODULO) | UN | 0 |  | 0
38400 | VASSOURA 40 CM COM CABO | UN | 0 |  | 0
39996 | VERGALHAO ZINCADO ROSCA TOTAL, 1/4" (6,3 MM) | M | 0 |  | 0
13896 | VIBRADOR DE IMERSAO, DIAMETRO DA PONTEIRA DE *45* MM, COM MOTOR ELETRICO TRIFASICO DE 2 HP (2 CV) | UN | 0 |  | 0
10506 | VIDRO TEMPERADO INCOLOR E = 8 MM, SEM COLOCACAO | M2 | 0 |  | 0
5031 | VIDRO TEMPERADO INCOLOR PARA PORTA DE ABRIR, E = 10 MM (SEM FERRAGENS E SEM COLOCACAO) | M2 | 0 |  | 0
4472 | VIGA NAO APARELHADA *6 X 16* CM, EM MACARANDUBA/MASSARANDUBA, ANGELIM OU EQUIVALENTE DA REGIAO - BRUTA | M | 0 |  | 0
i8629 | VINIL AUTO-ADESIVO FOSCO OU BRILHANTE C/ APLICAÇÃO | M2 | 0 |  | 0
I9076 | VÁLVULA DE RETENÇÃO PVC P/ ESGOTO D=150MM | UN | 0 |  | 0
I2282 | VÁLVULA RETENÇÃO HORIZONTAL - 65MM (2 1/2') | UN | 0 |  | 0
TOTAL |  |  |  |  | 0

## CONTRATOS (hidden)
COMPRA DE MATERIAIS
GOVERNO DO ESTADO DO PIAUÍ
SECRETARIA DE ESTADO DA EDUCAÇÃO - SEDUC
UNIDADE DE GESTÃO DA REDE FÍSICA - UGERF
OBRA: | REFORMA E AMPLIAÇÃO - CINE REX |  |  | LEIS SOCIAIS (%): | 113.33
DATA: | FEVEREIRO DE 2026 | LOCAL: |  | BDI (%): | 23.54
ENDEREÇO: | PRAÇA PEDRO II, 1301 - CENTRO | TERESINA - PI
DATA BASE: | SINAPI PI 12/2025 ¦ SEINFRA CE 28 ¦ ORSE SE 11/2025 ¦CPOS 09/2025 |  |  | TIPO: | SEM DESONERAÇÃO
ETAPA | 30 DIAS |  |  |  |  | *Etapa conforme aba anterior, COMPRAS.
CÓDIGO | DESCRIÇÃO | UNID. | QUANTIDADE | PREÇO (R$) | TOTAL (R$)
6114 | AJUDANTE DE ARMADOR (HORISTA) | H | 0 |  | 0
247 | AJUDANTE DE ELETRICISTA (HORISTA) | H | 0 |  | 0
34466 | AJUDANTE DE PINTOR (HORISTA) | H | 0 |  | 0
242 | AJUDANTE ESPECIALIZADO (HORISTA) | H | 0 |  | 0
37370 | ALIMENTACAO - HORISTA (COLETADO CAIXA - ENCARGOS COMPLEMENTARES) | H | 1561.2116 |  | 0
253 | ALMOXARIFE (HORISTA) | H | 40.2036 |  | 0
04154/ORSE | ALUGUEL DE ANDAIME TUBULAR METÁLICO FACHADEIRO (ALUGUEL MENSAL) M² X MÊS - LARGURA=2,00M; ALTURA=1,20M | M2XMÊS | 8.24 |  | 0
378 | ARMADOR (HORISTA) | H | 0 |  | 0
40331 | ASSENTADOR DE MANILHAS (HORISTA) | H | 0 |  | 0
246 | AUXILIAR DE ENCANADOR OU BOMBEIRO HIDRAULICO (HORISTA) | H | 0 |  | 0
4760 | AZULEJISTA OU LADRILHEIRO (HORISTA) | H | 1.4861 |  | 0
02454/ORSE | CAMINHAO GUINDAUTO 11,5 T (M.BENZ - L 1620/57 - 184,0 HP) | H | 0 |  | 0
6117 | CARPINTEIRO AUXILIAR (HORISTA) | H | 0 |  | 0
1214 | CARPINTEIRO DE ESQUADRIAS (HORISTA) | H | 0 |  | 0
1213 | CARPINTEIRO DE FORMAS PARA CONCRETO (HORISTA) | H | 29.5131 |  | 0
2358 | DESENHISTA PROJETISTA (HORISTA) | H | 70.3563 |  | 0
2436 | ELETRICISTA (HORISTA) | H | 0 |  | 0
2438 | ELETROTECNICO (HORISTA) | H | 16.4939 |  | 0
2696 | ENCANADOR OU BOMBEIRO HIDRAULICO (HORISTA) | H | 3.5377 |  | 0
I6815 | ENCARREGADO DE TURMA / FEITOR | H | 0 |  | 0
I2322 | ENGENHEIRO | H | 0 |  | 0
2706 | ENGENHEIRO CIVIL DE OBRA JUNIOR (HORISTA) | H | 25.369 |  | 0
2708 | ENGENHEIRO CIVIL DE OBRA SENIOR (HORISTA) | H | 81.1808 |  | 0
43482 | EPI - FAMILIA ALMOXARIFE - HORISTA (ENCARGOS COMPLEMENTARES - COLETADO CAIXA) | H | 90 |  | 0
43483 | EPI - FAMILIA CARPINTEIRO DE FORMAS - HORISTA (ENCARGOS COMPLEMENTARES - COLETADO CAIXA) | H | 72.2137 |  | 0
43484 | EPI - FAMILIA ELETRICISTA - HORISTA (ENCARGOS COMPLEMENTARES - COLETADO CAIXA) | H | 16 |  | 0
43485 | EPI - FAMILIA ENCANADOR - HORISTA (ENCARGOS COMPLEMENTARES - COLETADO CAIXA) | H | 3.4752 |  | 0
43487 | EPI - FAMILIA ENCARREGADO GERAL - HORISTA (ENCARGOS COMPLEMENTARES - COLETADO CAIXA) | H | 40 |  | 0
43486 | EPI - FAMILIA ENGENHEIRO CIVIL - HORISTA (ENCARGOS COMPLEMENTARES - COLETADO CAIXA) | H | 105 |  | 0
43488 | EPI - FAMILIA OPERADOR ESCAVADEIRA - HORISTA (ENCARGOS COMPLEMENTARES - COLETADO CAIXA) | H | 221.2983 |  | 0
43489 | EPI - FAMILIA PEDREIRO - HORISTA (ENCARGOS COMPLEMENTARES - COLETADO CAIXA) | H | 49.4299 |  | 0
43490 | EPI - FAMILIA PINTOR - HORISTA (ENCARGOS COMPLEMENTARES - COLETADO CAIXA) | H | 1.019 |  | 0
43491 | EPI - FAMILIA SERVENTE - HORISTA (ENCARGOS COMPLEMENTARES - COLETADO CAIXA) | H | 892.7755 |  | 0
43492 | EPI - FAMILIA SOLDADOR - HORISTA (ENCARGOS COMPLEMENTARES - COLETADO CAIXA) | H | 0 |  | 0
43493 | EPI - FAMILIA TOPOGRAFO - HORISTA (ENCARGOS COMPLEMENTARES - COLETADO CAIXA) | H | 70 |  | 0
37372 | EXAMES - HORISTA (COLETADO CAIXA - ENCARGOS COMPLEMENTARES) | H | 1561.2116 |  | 0
43458 | FERRAMENTAS - FAMILIA ALMOXARIFE - HORISTA (ENCARGOS COMPLEMENTARES - COLETADO CAIXA) | H | 90 |  | 0
43459 | FERRAMENTAS - FAMILIA CARPINTEIRO DE FORMAS - HORISTA (ENCARGOS COMPLEMENTARES - COLETADO CAIXA) | H | 72.2137 |  | 0
43460 | FERRAMENTAS - FAMILIA ELETRICISTA - HORISTA (ENCARGOS COMPLEMENTARES - COLETADO CAIXA) | H | 16 |  | 0
43461 | FERRAMENTAS - FAMILIA ENCANADOR - HORISTA (ENCARGOS COMPLEMENTARES - COLETADO CAIXA) | H | 3.4752 |  | 0
43463 | FERRAMENTAS - FAMILIA ENCARREGADO GERAL - HORISTA (ENCARGOS COMPLEMENTARES - COLETADO CAIXA) | H | 40 |  | 0
43462 | FERRAMENTAS - FAMILIA ENGENHEIRO CIVIL - HORISTA (ENCARGOS COMPLEMENTARES - COLETADO CAIXA) | H | 105 |  | 0
43464 | FERRAMENTAS - FAMILIA OPERADOR ESCAVADEIRA - HORISTA (ENCARGOS COMPLEMENTARES - COLETADO CAIXA) | H | 221.2983 |  | 0
43465 | FERRAMENTAS - FAMILIA PEDREIRO - HORISTA (ENCARGOS COMPLEMENTARES - COLETADO CAIXA) | H | 49.4299 |  | 0
43466 | FERRAMENTAS - FAMILIA PINTOR - HORISTA (ENCARGOS COMPLEMENTARES - COLETADO CAIXA) | H | 1.019 |  | 0
43467 | FERRAMENTAS - FAMILIA SERVENTE - HORISTA (ENCARGOS COMPLEMENTARES - COLETADO CAIXA) | H | 892.7755 |  | 0
43468 | FERRAMENTAS - FAMILIA SOLDADOR - HORISTA (ENCARGOS COMPLEMENTARES - COLETADO CAIXA) | H | 0 |  | 0
43469 | FERRAMENTAS - FAMILIA TOPOGRAFO - HORISTA (ENCARGOS COMPLEMENTARES - COLETADO CAIXA) | H | 70 |  | 0
12872 | GESSEIRO (HORISTA) | H | 0 |  | 0
12873 | IMPERMEABILIZADOR (HORISTA) | H | 0 |  | 0
I9476 | LOCAÇÃO DE CONTÊINER BANHEIRO COM 02 VASOS SANITÁRIOS, 01 LAVATÓRIO E 04 CHUVEIROS - 6,00 X 2,35M | MÊS | 5 |  | 0
4755 | MARMORISTA / GRANITEIRO (HORISTA) | H | 0 |  | 0
34794 | MECANICO DE REFRIGERACAO (HORISTA) | H | 0 |  | 0
4069 | MESTRE DE OBRAS (HORISTA) | H | 40.848 |  | 0
44497 | MONTADOR DE ESTRUTURAS METALICAS HORISTA | H | 5.1354 |  | 0
2437 | MONTADOR DE MAQUINAS (HORISTA) | H | 0 |  | 0
20020 | MOTORISTA DE CAMINHAO-BASCULANTE (HORISTA) | H | 0 |  | 0
4096 | MOTORISTA OPERADOR DE CAMINHAO COM MUNCK (HORISTA) | H | 0 |  | 0
37666 | OPERADOR DE BETONEIRA ESTACIONARIA / MISTURADOR (HORISTA) | H | 0 |  | 0
4234 | OPERADOR DE ESCAVADEIRA (HORISTA) | H | 0 |  | 0
4253 | OPERADOR DE GUINCHO OU GUINCHEIRO (HORISTA) | H | 0 |  | 0
4254 | OPERADOR DE GUINDASTE (HORISTA) | H | 0 |  | 0
4230 | OPERADOR DE MAQUINAS E TRATORES DIVERSOS - TERRAPLANAGEM (HORISTA) | H | 0 |  | 0
4257 | OPERADOR DE MARTELETE OU MARTELETEIRO (HORISTA) | H | 170.3522 |  | 0
4248 | OPERADOR DE PA CARREGADEIRA (HORISTA) | H | 47.6661 |  | 0
4750 | PEDREIRO (HORISTA) | H | 48.9823 |  | 0
4783 | PINTOR (HORISTA) | H | 1.0341 |  | 0
37373 | SEGURO - HORISTA (COLETADO CAIXA - ENCARGOS COMPLEMENTARES) | H | 1561.2116 |  | 0
6110 | SERRALHEIRO (HORISTA) | H | 0 |  | 0
6111 | SERVENTE DE OBRAS (HORISTA) | H | 655.1769 |  | 0
6160 | SOLDADOR (HORISTA) | H | 0 |  | 0
40943 | TECNICO EM SEGURANCA DO TRABALHO (HORISTA) | H | 50.899 |  | 0
12869 | TELHADOR / TELHADISTA (HORISTA) | H | 43.5339 |  | 0
37371 | TRANSPORTE - HORISTA (COLETADO CAIXA - ENCARGOS COMPLEMENTARES) | H | 1456.2116 |  | 0
10489 | VIDRACEIRO (HORISTA) | H | 0 |  | 0
34345 | VIGIA DIURNO (HORISTA) | H | 252.4786 |  | 0
TOTAL |  |  |  |  | 0

## S (hidden)
TERESINA - PI
REFORMA E AMPLIAÇÃO - CINE REX
LISTA DE SERVIÇOS
DATA BASE: | SINAPI PI 12/2025 ¦ SEINFRA CE 28 ¦ ORSE SE 11/2025 ¦CPOS 09/2025SEM DESONERAÇÃO |  | LEIS SOCIAIS (%): | 113.33 | BDI (%): | 23.54
CÓDIGO | FONTE | DESCRIÇÃO | UNID. | PREÇO | PREÇO CD | PREÇO SD
SEDUC461 | PRÓPRIA | (COMPOSIÇÃO REPRESENTATIVA) DO SERVIÇO DE INST. TUBO PVC, SÉRIE N, ESGOTO PREDIAL, 100 MM (INST. RAMAL DESCARGA, RAMAL DE ESG. SANIT., PRUMADA ESG. SANIT., VENTILAÇÃO OU SUB-COLETOR AÉREO), INCL. CORTES, FIXAÇÕES, P/ PRÉDIOS. | M | 0 | 0 | 0
SEDUC460 | PRÓPRIA | (COMPOSIÇÃO REPRESENTATIVA) DO SERVIÇO DE INST. TUBO PVC, SÉRIE N, ESGOTO PREDIAL, DN 75 MM, (INST. EM RAMAL DE DESCARGA, RAMAL DE ESG. SANITÁRIO, PRUMADA DE ESG. SANITÁRIO OU VENTILAÇÃO), INCL. CORTES E FIXAÇÕES, P/ PRÉDIOS. | M | 0 | 0 | 0
SEDUC458 | PRÓPRIA | (COMPOSIÇÃO REPRESENTATIVA) DO SERVIÇO DE INSTALAÇÃO DE TUBO DE PVC, SÉRIE NORMAL, ESGOTO PREDIAL, DN 40 MM (INSTALADO EM RAMAL DE DESCARGA OU RAMAL DE ESGOTO SANITÁRIO), INCLUSIVE CORTES E FIXAÇÕES, PARA PRÉDIOS. | M | 0 | 0 | 0
SEDUC459 | PRÓPRIA | (COMPOSIÇÃO REPRESENTATIVA) DO SERVIÇO DE INSTALAÇÃO DE TUBO DE PVC, SÉRIE NORMAL, ESGOTO PREDIAL, DN 50 MM (INSTALADO EM RAMAL DE DESCARGA OU RAMAL DE ESGOTO SANITÁRIO), INCLUSIVE CORTES E FIXAÇÕES PARA, PRÉDIOS. | M | 0 | 0 | 0
SEDUC549 | PRÓPRIA | ABRAÇADEIRA GALVANIZADA TIPO "D" DE 3/4" (REF: 08441/ORSE-ORSE-12/2024) | UN | 0 | 0 | 0
SEDUC682 | PRÓPRIA | ABRAÇADEIRA METÁLICA TIPO "U" DE 3/4" (REF: 12140/ORSE-ORSE-06/2025) | UN | 0 | 0 | 0
SEDUC491 | PRÓPRIA | ABRIGOS PARA HIDRANTE, 70X50X25CM, COM REGISTRO GLOBO ANGULAR 45 GRAUS 2 1/2", ADAPTADOR STORZ 2 1/2", MANGUEIRA DE INCÊNDIO 15M 2 1/2" E ESGUICHO EM LATÃO 2 1/2" - FORNECIMENTO E INSTALAÇÃO. AF_10/2020 (REF ITEM SINAPI/PI - 101912) | UN | 0 | 0 | 0
SEDUC762 | PRÓPRIA | ACABAMENTO DE SUPERFÍCIE DE PISO DE CONCRETO COM DESEMPOLAMENTO MANUAL (REF: 03644/ORSE-ORSE-09/2025) | M2 | 0 | 0 | 0
SEDUC230 | PRÓPRIA | ACIONADOR MANUAL (BOTOEIRA) TIPO QUEBRA-VIDRO, P/INSTAL. INCENDIO | UN | 0 | 0 | 0
94703 | SINAPI | ADAPTADOR COM FLANGE E ANEL DE VEDAÇÃO, PVC, SOLDÁVEL, DN 25 MM X 3/4", INSTALADO EM RESERVAÇÃO PREDIAL DE ÁGUA - FORNECIMENTO E INSTALAÇÃO. AF_04/2024 | UN | 19.65 | 19.14 | 19.65
94704 | SINAPI | ADAPTADOR COM FLANGE E ANEL DE VEDAÇÃO, PVC, SOLDÁVEL, DN 32 MM X 1", INSTALADO EM RESERVAÇÃO PREDIAL DE ÁGUA - FORNECIMENTO E INSTALAÇÃO. AF_04/2024 | UN | 26.42 | 25.88 | 26.42
94656 | SINAPI | ADAPTADOR CURTO COM BOLSA E ROSCA PARA REGISTRO, PVC, SOLDÁVEL, DN 25 MM X 3/4", INSTALADO EM RESERVAÇÃO PREDIAL DE ÁGUA - FORNECIMENTO E INSTALAÇÃO. AF_04/2024 | UN | 3.41 | 3.26 | 3.41
94658 | SINAPI | ADAPTADOR CURTO COM BOLSA E ROSCA PARA REGISTRO, PVC, SOLDÁVEL, DN 32 MM X 1", INSTALADO EM RESERVAÇÃO PREDIAL DE ÁGUA - FORNECIMENTO E INSTALAÇÃO. AF_04/2024 | UN | 5.14 | 4.94 | 5.14
94662 | SINAPI | ADAPTADOR CURTO COM BOLSA E ROSCA PARA REGISTRO, PVC, SOLDÁVEL, DN 50 MM X 1 1/2", INSTALADO EM RESERVAÇÃO PREDIAL DE ÁGUA - FORNECIMENTO E INSTALAÇÃO. AF_04/2024 | UN | 10.72 | 10.36 | 10.72
SEDUCADM1 | PRÓPRIA | ADMINISTRAÇÃO LOCAL PARA CONSTRUÇÃO/AMPLIAÇÃO | MES | 0 | 0 | 0
SEDUCADM2 | PRÓPRIA | ADMINISTRAÇÃO LOCAL PARA REFORMA | MES | 0 | 0 | 0
88238 | SINAPI | AJUDANTE DE ARMADOR COM ENCARGOS COMPLEMENTARES | H | 22.37 | 20.7 | 22.37
88239 | SINAPI | AJUDANTE DE CARPINTEIRO COM ENCARGOS COMPLEMENTARES | H | 22.2 | 20.52 | 22.2
100301 | SINAPI | AJUDANTE DE PINTOR COM ENCARGOS COMPLEMENTARES | H | 24.23 | 22.55 | 24.23
88243 | SINAPI | AJUDANTE ESPECIALIZADO COM ENCARGOS COMPLEMENTARES | H | 22.63 | 20.92 | 22.63
90766 | SINAPI | ALMOXARIFE COM ENCARGOS COMPLEMENTARES | H | 25.84 | 23.66 | 25.84
SEDUC35 | PRÓPRIA | ALVENARIA DE EMBASAMENTO EM TIJOLO CERÂMICO DE 06 FUROS (09X14X19CM), ESPESSURA DE 14CM, ASSENTADO COM ARGAMASSA TRAÇO 1:4 (CIMENTO E AREIA) | M3 | 0 | 0 | 0
103357 | SINAPI | ALVENARIA DE VEDAÇÃO DE BLOCOS CERÂMICOS FURADOS NA HORIZONTAL DE 9X19X29 CM (ESPESSURA 9 CM) E ARGAMASSA DE ASSENTAMENTO COM PREPARO MANUAL. AF_12/2021 | M2 | 66.18 | 63.71 | 66.18
101159 | SINAPI | ALVENARIA DE VEDAÇÃO DE BLOCOS CERÂMICOS MACIÇOS DE 5X10X20CM (ESPESSURA 10CM) E ARGAMASSA DE ASSENTAMENTO COM PREPARO EM BETONEIRA. AF_05/2020 | M2 | 143.5 | 137.35 | 143.5
SEDUC826 | PRÓPRIA | ANDAIME METÁLICO FACHADEIRO - LOCAÇÃO MENSAL , EXCETO MONTAGEM, DESMONTAGEM E TELA (REF: 13311/ORSE-ORSE-09/2025) | M2XMÊS | 0 | 0 | 0
SEDUC809 | PRÓPRIA | ANEL DE BORRACHA PARA TUBO PVC D = 100MM (REF: 01212/ORSE-ORSE-07/2025) | UN | 0 | 0 | 0
SEDUC810 | PRÓPRIA | ANEL DE BORRACHA PARA TUBO PVC D = 50MM (REF: 03404/ORSE-ORSE-05/2024) | UN | 0 | 0 | 0
SEDUC695 | PRÓPRIA | ANEL DE BORRACHA PARA TUBO PVC SANITARIO D = 100MM (REF: 01212/ORSE-ORSE-07/2025) | UN | 0 | 0 | 0
SEDUC651 | PRÓPRIA | ANEL DE BORRACHA PARA TUBO PVC SANITARIO D = 150MM (REF: 01212/ORSE-ORSE-05/2024) | UN | 0 | 0 | 0
SEDUC431 | PRÓPRIA | ANEL DE BORRACHA PARA TUBO PVC SANITARIO D = 50MM (REF: 03404/ORSE-ORSE-05/2024) | UN | 0 | 0 | 0
SEDUC505 | PRÓPRIA | ANEL DE BORRACHA PARA TUBO PVC SANITARIO D = 75MM (REF: 03404/ORSE-ORSE-05/2024) | UN | 0 | 0 | 0
102201 | SINAPI | APLICAÇÃO MASSA ACRÍLICA PARA MADEIRA, PARA PINTURA COM TINTA DE ACABAMENTO (PIGMENTADA). AF_01/2021 | M2 | 17.56 | 16.56 | 17.56
SEDUC872 | PRÓPRIA | ARANDELA BLINDADA, EM ALUMÍNIO FUNDIDO COM PINTURA ELETROSTÁTICA A PÓ, COM GRADE DE PROTEÇÃO E SUPORTE ARTICULADO, GLOBO EM VIDRO E SOQUETE E-27 (REF: C4371-SEINFRA 28) | UN | 0 | 0 | 0
SEDUC166 | PRÓPRIA | ARANDELA TARTARUGA EM ALUMINIO, COM LAMPADA DE LED 15W | UN | 0 | 0 | 0
87367 | SINAPI | ARGAMASSA TRAÇO 1:1:6 (EM VOLUME DE CIMENTO, CAL E AREIA MÉDIA ÚMIDA) PARA EMBOÇO/MASSA ÚNICA/ASSENTAMENTO DE ALVENARIA DE VEDAÇÃO, PREPARO MANUAL. AF_08/2019 | M3 | 777.68 | 759.6 | 777.68
87369 | SINAPI | ARGAMASSA TRAÇO 1:2:8 (EM VOLUME DE CIMENTO, CAL E AREIA MÉDIA ÚMIDA) PARA EMBOÇO/MASSA ÚNICA/ASSENTAMENTO DE ALVENARIA DE VEDAÇÃO, PREPARO MANUAL. AF_08/2019 | M3 | 771.96 | 754.09 | 771.96
87292 | SINAPI | ARGAMASSA TRAÇO 1:2:8 (EM VOLUME DE CIMENTO, CAL E AREIA MÉDIA ÚMIDA) PARA EMBOÇO/MASSA ÚNICA/ASSENTAMENTO DE ALVENARIA DE VEDAÇÃO, PREPARO MECÂNICO COM BETONEIRA 400 L. AF_08/2019 | M3 | 666.42 | 656.03 | 666.42
87313 | SINAPI | ARGAMASSA TRAÇO 1:3 (EM VOLUME DE CIMENTO E AREIA GROSSA ÚMIDA) PARA CHAPISCO CONVENCIONAL, PREPARO MECÂNICO COM BETONEIRA 400 L. AF_08/2019 | M3 | 656.12 | 646.14 | 656.12
100491 | SINAPI | ARGAMASSA TRAÇO 1:3 (EM VOLUME DE CIMENTO E AREIA MÉDIA ÚMIDA) COM ADIÇÃO DE IMPERMEABILIZANTE, PREPARO MECÂNICO COM BETONEIRA 600 L. AF_08/2019 | M3 | 908.25 | 900.64 | 908.25
87372 | SINAPI | ARGAMASSA TRAÇO 1:3 (EM VOLUME DE CIMENTO E AREIA MÉDIA ÚMIDA) PARA CONTRAPISO, PREPARO MANUAL. AF_08/2019 | M3 | 957.8 | 939.04 | 957.8
88629 | SINAPI | ARGAMASSA TRAÇO 1:3 (EM VOLUME DE CIMENTO E AREIA MÉDIA ÚMIDA), PREPARO MANUAL. AF_08/2019 | M3 | 789.97 | 776.17 | 789.97
88630 | SINAPI | ARGAMASSA TRAÇO 1:4 (CIMENTO E AREIA MÉDIA), PREPARO MECÂNICO COM BETONEIRA 400 L. AF_08/2019 | M3 | 580.31 | 572.55 | 580.31
87316 | SINAPI | ARGAMASSA TRAÇO 1:4 (EM VOLUME DE CIMENTO E AREIA GROSSA ÚMIDA) PARA CHAPISCO CONVENCIONAL, PREPARO MECÂNICO COM BETONEIRA 400 L. AF_08/2019 | M3 | 585.54 | 574.82 | 585.54
87301 | SINAPI | ARGAMASSA TRAÇO 1:4 (EM VOLUME DE CIMENTO E AREIA MÉDIA ÚMIDA) PARA CONTRAPISO, PREPARO MECÂNICO COM BETONEIRA 400 L. AF_08/2019 | M3 | 743.46 | 732.26 | 743.46
87283 | SINAPI | ARGAMASSA TRAÇO 1:6 (EM VOLUME DE CIMENTO E AREIA MÉDIA ÚMIDA) COM ADIÇÃO DE PLASTIFICANTE PARA EMBOÇO/MASSA ÚNICA/ASSENTAMENTO DE ALVENARIA DE VEDAÇÃO, PREPARO MECÂNICO COM BETONEIRA 400 L. AF_08/2019 | M3 | 539.86 | 529.86 | 539.86
88245 | SINAPI | ARMADOR COM ENCARGOS COMPLEMENTARES | H | 27.19 | 24.99 | 27.19
96546 | SINAPI | ARMAÇÃO DE BLOCO UTILIZANDO AÇO CA-50 DE 10 MM - MONTAGEM. AF_01/2024 | KG | 12.92 | 12.56 | 12.92
96545 | SINAPI | ARMAÇÃO DE BLOCO UTILIZANDO AÇO CA-50 DE 8 MM - MONTAGEM. AF_01/2024 | KG | 14.88 | 14.41 | 14.88
96543 | SINAPI | ARMAÇÃO DE BLOCO UTILIZANDO AÇO CA-60 DE 5 MM - MONTAGEM. AF_01/2024 | KG | 18.78 | 17.92 | 18.78
95946 | SINAPI | ARMAÇÃO DE ESCADA, DE UMA ESTRUTURA CONVENCIONAL DE CONCRETO ARMADO UTILIZANDO AÇO CA-50 DE 10,0 MM - MONTAGEM. AF_11/2020 | KG | 11.66 | 11.4 | 11.66
95944 | SINAPI | ARMAÇÃO DE ESCADA, DE UMA ESTRUTURA CONVENCIONAL DE CONCRETO ARMADO UTILIZANDO AÇO CA-50 DE 6,3 MM - MONTAGEM. AF_11/2020 | KG | 18.81 | 18 | 18.81
95945 | SINAPI | ARMAÇÃO DE ESCADA, DE UMA ESTRUTURA CONVENCIONAL DE CONCRETO ARMADO UTILIZANDO AÇO CA-50 DE 8,0 MM - MONTAGEM. AF_11/2020 | KG | 14.91 | 14.44 | 14.91
95943 | SINAPI | ARMAÇÃO DE ESCADA, DE UMA ESTRUTURA CONVENCIONAL DE CONCRETO ARMADO UTILIZANDO AÇO CA-60 DE 5,0 MM - MONTAGEM. AF_11/2020 | KG | 20.98 | 19.94 | 20.98
92915 | SINAPI | ARMAÇÃO DE ESTRUTURAS DIVERSAS DE CONCRETO ARMADO, EXCETO VIGAS, PILARES, LAJES E FUNDAÇÕES, UTILIZANDO AÇO CA-60 DE 5,0 MM - MONTAGEM. AF_06/2022 | KG | 15.73 | 15.12 | 15.73
92771 | SINAPI | ARMAÇÃO DE LAJE DE ESTRUTURA CONVENCIONAL DE CONCRETO ARMADO UTILIZANDO AÇO CA-50 DE 10,0 MM - MONTAGEM. AF_06/2022 | KG | 9.55 | 9.45 | 9.55
92772 | SINAPI | ARMAÇÃO DE LAJE DE ESTRUTURA CONVENCIONAL DE CONCRETO ARMADO UTILIZANDO AÇO CA-50 DE 12,5 MM - MONTAGEM. AF_06/2022 | KG | 7.97 | 7.91 | 7.97
92773 | SINAPI | ARMAÇÃO DE LAJE DE ESTRUTURA CONVENCIONAL DE CONCRETO ARMADO UTILIZANDO AÇO CA-50 DE 16,0 MM - MONTAGEM. AF_06/2022 | KG | 7.79 | 7.77 | 7.79
92769 | SINAPI | ARMAÇÃO DE LAJE DE ESTRUTURA CONVENCIONAL DE CONCRETO ARMADO UTILIZANDO AÇO CA-50 DE 6,3 MM - MONTAGEM. AF_06/2022 | KG | 11.63 | 11.41 | 11.63
92770 | SINAPI | ARMAÇÃO DE LAJE DE ESTRUTURA CONVENCIONAL DE CONCRETO ARMADO UTILIZANDO AÇO CA-50 DE 8,0 MM - MONTAGEM. AF_06/2022 | KG | 10.8 | 10.66 | 10.8
92767 | SINAPI | ARMAÇÃO DE LAJE DE ESTRUTURA CONVENCIONAL DE CONCRETO ARMADO UTILIZANDO AÇO CA-60 DE 4,2 MM - MONTAGEM. AF_06/2022 | KG | 14.46 | 13.97 | 14.46
92768 | SINAPI | ARMAÇÃO DE LAJE DE ESTRUTURA CONVENCIONAL DE CONCRETO ARMADO UTILIZANDO AÇO CA-60 DE 5,0 MM - MONTAGEM. AF_06/2022 | KG | 12.55 | 12.2 | 12.55
92762 | SINAPI | ARMAÇÃO DE PILAR OU VIGA DE ESTRUTURA CONVENCIONAL DE CONCRETO ARMADO UTILIZANDO AÇO CA-50 DE 10,0 MM - MONTAGEM. AF_06/2022 | KG | 10 | 9.87 | 10
92763 | SINAPI | ARMAÇÃO DE PILAR OU VIGA DE ESTRUTURA CONVENCIONAL DE CONCRETO ARMADO UTILIZANDO AÇO CA-50 DE 12,5 MM - MONTAGEM. AF_06/2022 | KG | 8.37 | 8.29 | 8.37
92764 | SINAPI | ARMAÇÃO DE PILAR OU VIGA DE ESTRUTURA CONVENCIONAL DE CONCRETO ARMADO UTILIZANDO AÇO CA-50 DE 16,0 MM - MONTAGEM. AF_06/2022 | KG | 8.06 | 8.01 | 8.06
92760 | SINAPI | ARMAÇÃO DE PILAR OU VIGA DE ESTRUTURA CONVENCIONAL DE CONCRETO ARMADO UTILIZANDO AÇO CA-50 DE 6,3 MM - MONTAGEM. AF_06/2022 | KG | 12.14 | 11.87 | 12.14
92761 | SINAPI | ARMAÇÃO DE PILAR OU VIGA DE ESTRUTURA CONVENCIONAL DE CONCRETO ARMADO UTILIZANDO AÇO CA-50 DE 8,0 MM - MONTAGEM. AF_06/2022 | KG | 11.29 | 11.12 | 11.29
92759 | SINAPI | ARMAÇÃO DE PILAR OU VIGA DE ESTRUTURA CONVENCIONAL DE CONCRETO ARMADO UTILIZANDO AÇO CA-60 DE 5,0 MM - MONTAGEM. AF_06/2022 | KG | 13.07 | 12.67 | 13.07
88246 | SINAPI | ASSENTADOR DE TUBOS COM ENCARGOS COMPLEMENTARES | H | 19.63 | 18.12 | 19.63
100849 | SINAPI | ASSENTO SANITÁRIO CONVENCIONAL - FORNECIMENTO E INSTALACAO. AF_01/2020 | UN | 45.64 | 45.22 | 45.64
88247 | SINAPI | AUXILIAR DE ELETRICISTA COM ENCARGOS COMPLEMENTARES | H | 22.81 | 21.08 | 22.81
88248 | SINAPI | AUXILIAR DE ENCANADOR OU BOMBEIRO HIDRÁULICO COM ENCARGOS COMPLEMENTARES | H | 21.82 | 20.14 | 21.82
88256 | SINAPI | AZULEJISTA OU LADRILHEIRO COM ENCARGOS COMPLEMENTARES | H | 27.26 | 25.05 | 27.26
SEDUC238 | PRÓPRIA | BANCADA EM AÇO INOX - 304, L=60CM, PARA CUBAS SIMPLES, CONCRETADA, ACABAMENTO LISO E POLIDO, ASSENTADA COM ARGAMASSA TRAÇO T-1(1:3), EXCLUSIVE CUBA, SIFÃO, VÁLVULA E TORNEIRA | M | 0 | 0 | 0
SEDUC740 | PRÓPRIA | BANCADA EM GRANITO SÃO GABRIEL, E=2CM (REF: 13664/ORSE-ORSE-08/2025) | M2 | 0 | 0 | 0
SEDUC235 | PRÓPRIA | BARRA ANTIPANICO DUPLA | UN | 0 | 0 | 0
100863 | SINAPI | BARRA DE APOIO EM "L", EM ACO INOX POLIDO 70 X 70 CM, FIXADA NA PAREDE - FORNECIMENTO E INSTALACAO. AF_01/2020 | UN | 423.37 | 419.51 | 423.37
100866 | SINAPI | BARRA DE APOIO RETA, EM ACO INOX POLIDO, COMPRIMENTO 60CM, FIXADA NA PAREDE - FORNECIMENTO E INSTALAÇÃO. AF_01/2020 | UN | 230.12 | 227.55 | 230.12
100867 | SINAPI | BARRA DE APOIO RETA, EM ACO INOX POLIDO, COMPRIMENTO 70 CM, FIXADA NA PAREDE - FORNECIMENTO E INSTALAÇÃO. AF_01/2020 | UN | 241.33 | 238.76 | 241.33
100868 | SINAPI | BARRA DE APOIO RETA, EM ACO INOX POLIDO, COMPRIMENTO 80 CM, FIXADA NA PAREDE - FORNECIMENTO E INSTALAÇÃO. AF_01/2020 | UN | 248.79 | 246.22 | 248.79
SEDUC875 | PRÓPRIA | BARRAMENTO DE ALTA TENSÃO EM VERGALHÃO DE COBRE NU 3/8" | UN | 0 | 0 | 0
96987 | SINAPI | BASE METÁLICA PARA MASTRO 1 ½" PARA SPDA - FORNECIMENTO E INSTALAÇÃO. AF_08/2023 | UN | 119.15 | 114.44 | 119.15
88831 | SINAPI | BETONEIRA CAPACIDADE NOMINAL DE 400 L, CAPACIDADE DE MISTURA 280 L, MOTOR ELÉTRICO TRIFÁSICO POTÊNCIA DE 2 CV, SEM CARREGADOR - CHI DIURNO. AF_05/2023 | CHI | 0.53 | 0.53 | 0.53
88830 | SINAPI | BETONEIRA CAPACIDADE NOMINAL DE 400 L, CAPACIDADE DE MISTURA 280 L, MOTOR ELÉTRICO TRIFÁSICO POTÊNCIA DE 2 CV, SEM CARREGADOR - CHP DIURNO. AF_05/2023 | CHP | 2.37 | 2.37 | 2.37
88826 | SINAPI | BETONEIRA CAPACIDADE NOMINAL DE 400 L, CAPACIDADE DE MISTURA 280 L, MOTOR ELÉTRICO TRIFÁSICO POTÊNCIA DE 2 CV, SEM CARREGADOR - DEPRECIAÇÃO. AF_05/2023 | H | 0.43 | 0.43 | 0.43
88827 | SINAPI | BETONEIRA CAPACIDADE NOMINAL DE 400 L, CAPACIDADE DE MISTURA 280 L, MOTOR ELÉTRICO TRIFÁSICO POTÊNCIA DE 2 CV, SEM CARREGADOR - JUROS. AF_05/2023 | H | 0.1 | 0.1 | 0.1
88828 | SINAPI | BETONEIRA CAPACIDADE NOMINAL DE 400 L, CAPACIDADE DE MISTURA 280 L, MOTOR ELÉTRICO TRIFÁSICO POTÊNCIA DE 2 CV, SEM CARREGADOR - MANUTENÇÃO. AF_05/2023 | H | 0.47 | 0.47 | 0.47
88829 | SINAPI | BETONEIRA CAPACIDADE NOMINAL DE 400 L, CAPACIDADE DE MISTURA 280 L, MOTOR ELÉTRICO TRIFÁSICO POTÊNCIA DE 2 CV, SEM CARREGADOR - MATERIAIS NA OPERAÇÃO. AF_05/2023 | H | 1.37 | 1.37 | 1.37
89226 | SINAPI | BETONEIRA CAPACIDADE NOMINAL DE 600 L, CAPACIDADE DE MISTURA 360 L, MOTOR ELÉTRICO TRIFÁSICO POTÊNCIA DE 4 CV, SEM CARREGADOR - CHI DIURNO. AF_05/2023 | CHI | 2.16 | 2.16 | 2.16
89225 | SINAPI | BETONEIRA CAPACIDADE NOMINAL DE 600 L, CAPACIDADE DE MISTURA 360 L, MOTOR ELÉTRICO TRIFÁSICO POTÊNCIA DE 4 CV, SEM CARREGADOR - CHP DIURNO. AF_05/2023 | CHP | 6.83 | 6.83 | 6.83
89221 | SINAPI | BETONEIRA CAPACIDADE NOMINAL DE 600 L, CAPACIDADE DE MISTURA 360 L, MOTOR ELÉTRICO TRIFÁSICO POTÊNCIA DE 4 CV, SEM CARREGADOR - DEPRECIAÇÃO. AF_05/2023 | H | 1.76 | 1.76 | 1.76
89222 | SINAPI | BETONEIRA CAPACIDADE NOMINAL DE 600 L, CAPACIDADE DE MISTURA 360 L, MOTOR ELÉTRICO TRIFÁSICO POTÊNCIA DE 4 CV, SEM CARREGADOR - JUROS. AF_05/2023 | H | 0.4 | 0.4 | 0.4
89223 | SINAPI | BETONEIRA CAPACIDADE NOMINAL DE 600 L, CAPACIDADE DE MISTURA 360 L, MOTOR ELÉTRICO TRIFÁSICO POTÊNCIA DE 4 CV, SEM CARREGADOR - MANUTENÇÃO. AF_05/2023 | H | 1.92 | 1.92 | 1.92
89224 | SINAPI | BETONEIRA CAPACIDADE NOMINAL DE 600 L, CAPACIDADE DE MISTURA 360 L, MOTOR ELÉTRICO TRIFÁSICO POTÊNCIA DE 4 CV, SEM CARREGADOR - MATERIAIS NA OPERAÇÃO. AF_05/2023 | H | 2.75 | 2.75 | 2.75
102122 | SINAPI | BOMBA CENTRÍFUGA, TRIFÁSICA, 10 CV OU 9,86 HP, HM 85 A 140 M, Q 4,2 A 14,9 M3/H - FORNECIMENTO E INSTALAÇÃO. AF_11/2025_PS | UN | 9722.13 | 9703.13 | 9722.13
102118 | SINAPI | BOMBA CENTRÍFUGA, TRIFÁSICA, 3 CV OU 2,96 HP, HM 34 A 40 M, Q 8,6 A 14,8 M3/H - FORNECIMENTO E INSTALAÇÃO. AF_11/2025_PS | UN | 2886.82 | 2871.46 | 2886.82
SEDUC719 | PRÓPRIA | BUCHA DE NYLON Nº06, REF:TEL-5306 - SPDA (FORNECIMENTO) (REF: 10093/ORSE-ORSE-08/2025) | UN | 0 | 0 | 0
SEDUC501 | PRÓPRIA | BUCHA DE REDUÇÃO DE AÇO GALVANIZADO 1 1/2"X 1" (REF: C4374-SEINFRA 28) | UN | 0 | 0 | 0
SEDUC776 | PRÓPRIA | BUCHA DE REDUÇÃO DE AÇO GALVANIZADO 1 1/4" X 1" (REF: C4374-SEINFRA 28) | UN | 0 | 0 | 0
SEDUC777 | PRÓPRIA | BUCHA DE REDUÇÃO DE AÇO GALVANIZADO 1 1/4" X 1/2" (REF: C4374-SEINFRA 28) | UN | 0 | 0 | 0
SEDUC783 | PRÓPRIA | BUCHA DE REDUÇÃO DE AÇO GALVANIZADO 1/2" X 3/8" (REF: C4374-SEINFRA 28) | UN | 0 | 0 | 0
SEDUC778 | PRÓPRIA | BUCHA DE REDUÇÃO DE AÇO GALVANIZADO 1/4" X 1/2" (REF: C4374-SEINFRA 28) | UN | 0 | 0 | 0
SEDUC780 | PRÓPRIA | BUCHA DE REDUÇÃO DE AÇO GALVANIZADO 2 1/2" X 1 1/4" (REF: C4374-SEINFRA 28) | UN | 0 | 0 | 0
SEDUC781 | PRÓPRIA | BUCHA DE REDUÇÃO DE AÇO GALVANIZADO 2 1/2" X 2" (REF: C4374-SEINFRA 28) | UN | 0 | 0 | 0
SEDUC782 | PRÓPRIA | BUCHA DE REDUÇÃO DE AÇO GALVANIZADO 2 1/2" X 3" (REF: C4374-SEINFRA 28) | UN | 0 | 0 | 0
SEDUC779 | PRÓPRIA | BUCHA DE REDUÇÃO DE AÇO GALVANIZADO 2" X 1 1/2" (REF: C4374-SEINFRA 28) | UN | 0 | 0 | 0
89546 | SINAPI | BUCHA DE REDUÇÃO LONGA, PVC, SERIE R, ÁGUA PLUVIAL, DN 50 X 40 MM, JUNTA ELÁSTICA, FORNECIDO E INSTALADO EM RAMAL DE ENCAMINHAMENTO. AF_06/2022 | UN | 11.16 | 11.02 | 11.16
105234 | SINAPI | BUCHA DE REDUÇÃO PVC, SOLDÁVEL, LONGA, DN 50 X 25 MM, INSTALADO EM RESERVAÇÃO PREDIAL DE ÁGUA - FORNECIMENTO E INSTALAÇÃO. AF_04/2024 | UN | 9.62 | 9.37 | 9.62
103967 | SINAPI | BUCHA DE REDUÇÃO, LONGA, PVC, SOLDÁVEL, DN 50 X 32 MM, INSTALADO EM PRUMADA DE ÁGUA - FORNECIMENTO E INSTALAÇÃO. AF_06/2022 | UN | 11.59 | 11.32 | 11.59
SEDUC812 | PRÓPRIA | BUCHA REDUÇÃO PVC SOLD D=1 1/4"X1" (40X32MM) (REF: C0493-SEINFRA 28) | UN | 0 | 0 | 0
92996 | SINAPI | CABO DE COBRE FLEXÍVEL ISOLADO, 150 MM², ANTI-CHAMA 0,6/1,0 KV, PARA REDE ENTERRADA DE DISTRIBUIÇÃO DE ENERGIA ELÉTRICA - FORNECIMENTO E INSTALAÇÃO. AF_12/2021 | M | 181.2 | 180.52 | 181.2
91935 | SINAPI | CABO DE COBRE FLEXÍVEL ISOLADO, 16 MM², ANTI-CHAMA 0,6/1,0 KV, PARA CIRCUITOS TERMINAIS - FORNECIMENTO E INSTALAÇÃO. AF_03/2023 | M | 28.45 | 27.99 | 28.45
91926 | SINAPI | CABO DE COBRE FLEXÍVEL ISOLADO, 2,5 MM², ANTI-CHAMA 450/750 V, PARA CIRCUITOS TERMINAIS - FORNECIMENTO E INSTALAÇÃO. AF_03/2023 | M | 4.76 | 4.64 | 4.76
91928 | SINAPI | CABO DE COBRE FLEXÍVEL ISOLADO, 4 MM², ANTI-CHAMA 450/750 V, PARA CIRCUITOS TERMINAIS - FORNECIMENTO E INSTALAÇÃO. AF_03/2023 | M | 7.42 | 7.27 | 7.42
92988 | SINAPI | CABO DE COBRE FLEXÍVEL ISOLADO, 50 MM², ANTI-CHAMA 0,6/1,0 KV, PARA REDE ENTERRADA DE DISTRIBUIÇÃO DE ENERGIA ELÉTRICA - FORNECIMENTO E INSTALAÇÃO. AF_12/2021 | M | 64.16 | 63.82 | 64.16
91931 | SINAPI | CABO DE COBRE FLEXÍVEL ISOLADO, 6 MM², ANTI-CHAMA 0,6/1,0 KV, PARA CIRCUITOS TERMINAIS - FORNECIMENTO E INSTALAÇÃO. AF_03/2023 | M | 11.27 | 11.06 | 11.27
92990 | SINAPI | CABO DE COBRE FLEXÍVEL ISOLADO, 70 MM², ANTI-CHAMA 0,6/1,0 KV, PARA REDE ENTERRADA DE DISTRIBUIÇÃO DE ENERGIA ELÉTRICA - FORNECIMENTO E INSTALAÇÃO. AF_12/2021 | M | 88.97 | 88.57 | 88.97
92992 | SINAPI | CABO DE COBRE FLEXÍVEL ISOLADO, 95 MM², ANTI-CHAMA 0,6/1,0 KV, PARA REDE ENTERRADA DE DISTRIBUIÇÃO DE ENERGIA ELÉTRICA - FORNECIMENTO E INSTALAÇÃO. AF_12/2021 | M | 115.11 | 114.62 | 115.11
98297 | SINAPI | CABO ELETRÔNICO CATEGORIA 6, INSTALADO EM EDIFICAÇÃO INSTITUCIONAL - FORNECIMENTO E INSTALAÇÃO. AF_08/2025 | M | 12 | 11.96 | 12
SEDUC647 | PRÓPRIA | CAIXA DE EQUIPOTENCIALIZAÇÃO EM AÇO 200X200X90MM, PARA EMBUTIR COM TAMPA, COM 9 TERMINAIS, REF:TEL-901 OU SIMILAR (SPDA) | UN | 0 | 0 | 0
98110 | SINAPI | CAIXA DE GORDURA PEQUENA (CAPACIDADE: 19 L), CIRCULAR, EM PVC, DIÂMETRO INTERNO= 0,3 M. AF_12/2020 | UN | 351.85 | 350.72 | 351.85
SEDUC794 | PRÓPRIA | CAIXA DE INSPEÇÃO EM PVC 300MM (REF: 04718/ORSE-ORSE-09/2025) | UN | 0 | 0 | 0
98111 | SINAPI | CAIXA DE INSPEÇÃO PARA ATERRAMENTO, CIRCULAR, EM POLIETILENO, DIÂMETRO INTERNO = 0,3 M. AF_12/2020 | UN | 48.08 | 47.45 | 48.08
SEDUC141 | PRÓPRIA | CAIXA DE PASSAGEM COM TAMPA PARAFUSADA 200X200X100mm | UN | 0 | 0 | 0
102619 | SINAPI | CAIXA D´ÁGUA EM POLIÉSTER REFORÇADO COM FIBRA DE VIDRO, 10000 LITROS - FORNECIMENTO E INSTALAÇÃO. AF_06/2021 | UN | 6414.07 | 6400.05 | 6414.07
97882 | SINAPI | CAIXA ENTERRADA ELÉTRICA RETANGULAR, EM CONCRETO PRÉ-MOLDADO, FUNDO COM BRITA, DIMENSÕES INTERNAS: 0,4X0,4X0,4 M. AF_12/2020 | UN | 218.72 | 215.69 | 218.72
97897 | SINAPI | CAIXA ENTERRADA HIDRÁULICA RETANGULAR, EM CONCRETO PRÉ-MOLDADO, DIMENSÕES INTERNAS: 0,6X0,6X0,5 M. AF_12/2020 | UN | 424.46 | 423.41 | 424.46
91937 | SINAPI | CAIXA OCTOGONAL 3" X 3", PVC, INSTALADA EM LAJE - FORNECIMENTO E INSTALAÇÃO. AF_03/2023 | UN | 15.27 | 14.38 | 15.27
91941 | SINAPI | CAIXA RETANGULAR 4" X 2" BAIXA (0,30 M DO PISO), PVC, INSTALADA EM PAREDE - FORNECIMENTO E INSTALAÇÃO. AF_03/2023 | UN | 11.26 | 10.59 | 11.26
104329 | SINAPI | CAIXA SIFONADA, COM GRELHA REDONDA, PVC, DN 150 X 150 X 50 MM, JUNTA SOLDÁVEL, FORNECIDA E INSTALADA EM RAMAL DE DESCARGA OU EM RAMAL DE ESGOTO SANITÁRIO. AF_08/2022 | UN | 74.26 | 72.61 | 74.26
89707 | SINAPI | CAIXA SIFONADA, PVC, DN 100 X 100 X 50 MM, JUNTA ELÁSTICA, FORNECIDA E INSTALADA EM RAMAL DE DESCARGA OU EM RAMAL DE ESGOTO SANITÁRIO. AF_08/2022 | UN | 46.36 | 44.81 | 46.36
94229 | SINAPI | CALHA EM CHAPA DE AÇO GALVANIZADO NÚMERO 24, DESENVOLVIMENTO DE 100 CM, INCLUSO TRANSPORTE VERTICAL. AF_07/2019 | M | 170.99 | 168.74 | 170.99
67827 | SINAPI | CAMINHÃO BASCULANTE 6 M3 TOCO, PESO BRUTO TOTAL 16.000 KG, CARGA ÚTIL MÁXIMA 11.130 KG, DISTÂNCIA ENTRE EIXOS 5,36 M, POTÊNCIA 185 CV, INCLUSIVE CAÇAMBA METÁLICA - CHI DIURNO. AF_06/2014 | CHI | 61.37 | 59.12 | 61.37
67826 | SINAPI | CAMINHÃO BASCULANTE 6 M3 TOCO, PESO BRUTO TOTAL 16.000 KG, CARGA ÚTIL MÁXIMA 11.130 KG, DISTÂNCIA ENTRE EIXOS 5,36 M, POTÊNCIA 185 CV, INCLUSIVE CAÇAMBA METÁLICA - CHP DIURNO. AF_06/2014 | CHP | 183.58 | 181.33 | 183.58
7058 | SINAPI | CAMINHÃO BASCULANTE 6 M3 TOCO, PESO BRUTO TOTAL 16.000 KG, CARGA ÚTIL MÁXIMA 11.130 KG, DISTÂNCIA ENTRE EIXOS 5,36 M, POTÊNCIA 185 CV, INCLUSIVE CAÇAMBA METÁLICA - DEPRECIAÇÃO. AF_06/2014 | H | 22.44 | 22.44 | 22.44
91402 | SINAPI | CAMINHÃO BASCULANTE 6 M3 TOCO, PESO BRUTO TOTAL 16.000 KG, CARGA ÚTIL MÁXIMA 11.130 KG, DISTÂNCIA ENTRE EIXOS 5,36 M, POTÊNCIA 185 CV, INCLUSIVE CAÇAMBA METÁLICA - IMPOSTOS E SEGUROS. AF_06/2014 | H | 3.53 | 3.53 | 3.53
7059 | SINAPI | CAMINHÃO BASCULANTE 6 M3 TOCO, PESO BRUTO TOTAL 16.000 KG, CARGA ÚTIL MÁXIMA 11.130 KG, DISTÂNCIA ENTRE EIXOS 5,36 M, POTÊNCIA 185 CV, INCLUSIVE CAÇAMBA METÁLICA - JUROS. AF_06/2014 | H | 8.75 | 8.75 | 8.75
7060 | SINAPI | CAMINHÃO BASCULANTE 6 M3 TOCO, PESO BRUTO TOTAL 16.000 KG, CARGA ÚTIL MÁXIMA 11.130 KG, DISTÂNCIA ENTRE EIXOS 5,36 M, POTÊNCIA 185 CV, INCLUSIVE CAÇAMBA METÁLICA - MANUTENÇÃO. AF_06/2014 | H | 40.77 | 40.77 | 40.77
7061 | SINAPI | CAMINHÃO BASCULANTE 6 M3 TOCO, PESO BRUTO TOTAL 16.000 KG, CARGA ÚTIL MÁXIMA 11.130 KG, DISTÂNCIA ENTRE EIXOS 5,36 M, POTÊNCIA 185 CV, INCLUSIVE CAÇAMBA METÁLICA - MATERIAIS NA OPERAÇÃO. AF_06/2014 | H | 81.44 | 81.44 | 81.44
SEDUC229 | PRÓPRIA | CAMPAINHA (ALARME) TIPO GONGO 4" VCC, PARA INCÊNDIO | UN | 0 | 0 | 0
SEDUC877 | PRÓPRIA | CANTONEIRA DE AÇO PERFIL "L" EM ABAS IGUAIS 1"X1"X1/8" COM PARAFUSOS - REV. 01 (REF: 09818/ORSE-ORSE-11/2025) | M | 0 | 0 | 0
96989 | SINAPI | CAPTOR TIPO FRANKLIN PARA SPDA - FORNECIMENTO E INSTALAÇÃO. AF_08/2023 | UN | 134 | 133.46 | 134
SEDUC276 | PRÓPRIA | CARGA MANUAL DE ENTULHO EM CAMINHÃO BASCULANTE 6 M3 | M3 | 0 | 0 | 0
88261 | SINAPI | CARPINTEIRO DE ESQUADRIAS COM ENCARGOS COMPLEMENTARES | H | 26.03 | 23.95 | 26.03
88262 | SINAPI | CARPINTEIRO DE FORMAS COM ENCARGOS COMPLEMENTARES | H | 26.97 | 24.77 | 26.97
SEDUC231 | PRÓPRIA | CENTRAL DE ALARME E DETECÇÃO DE INCENDIO, CAPACIDADE: 8 LAÇOS, COM 2 LINHAS, MOD.VR-8L, VERIN OU SIMILAR | UN | 0 | 0 | 0
SEDUC480 | PRÓPRIA | CENTRAL DE ALARME ENDEREÇÁVEL DE INCENDIO COM SISTEMA P/ ATÉ 250 DISPOSITIVOS, MARCAL VERIN OU SIMILAR, MODELO VRE-250 C/ BATERIA DE 12V E 7AMPERES (REF: 11820/ORSE-ORSE-05/2024) | UN | 0 | 0 | 0
SEDUC57 | PRÓPRIA | CHAPIM PRÉ-MOLDADO DE CONCRETO ARMADO E=3CM | M2 | 0 | 0 | 0
87894 | SINAPI | CHAPISCO APLICADO EM ALVENARIA (SEM PRESENÇA DE VÃOS) E ESTRUTURAS DE CONCRETO DE FACHADA, COM COLHER DE PEDREIRO. ARGAMASSA TRAÇO 1:3 COM PREPARO EM BETONEIRA 400L. AF_10/2022 | M2 | 7.23 | 6.82 | 7.23
87879 | SINAPI | CHAPISCO APLICADO EM ALVENARIAS E ESTRUTURAS DE CONCRETO INTERNAS, COM COLHER DE PEDREIRO. ARGAMASSA TRAÇO 1:3 COM PREPARO EM BETONEIRA 400L. AF_10/2022 | M2 | 4.83 | 4.61 | 4.83
90467 | SINAPI | CHUMBAMENTO LINEAR EM ALVENARIA PARA RAMAIS/DISTRIBUIÇÃO DE INSTALAÇÕES HIDRÁULICAS COM DIÂMETROS MAIORES QUE 40 MM E MENORES OU IGUAIS A 75 MM. AF_09/2023 | M | 23.43 | 21.91 | 23.43
90466 | SINAPI | CHUMBAMENTO LINEAR EM ALVENARIA PARA RAMAIS/DISTRIBUIÇÃO DE INSTALAÇÕES HIDRÁULICAS COM DIÂMETROS MENORES OU IGUAIS A 40 MM. AF_09/2023 | M | 15.56 | 14.54 | 15.56
91192 | SINAPI | CHUMBAMENTO PONTUAL EM PASSAGEM DE TUBO COM DIÂMETRO MAIOR QUE 75 MM E MENORES OU IGUAIS A 150 MM. AF_09/2023 | UN | 24.22 | 23.32 | 24.22
91190 | SINAPI | CHUMBAMENTO PONTUAL EM PASSAGEM DE TUBO COM DIÂMETRO MENOR OU IGUAL A 40 MM. AF_09/2023 | UN | 11.06 | 10.45 | 11.06
91191 | SINAPI | CHUMBAMENTO PONTUAL EM PASSAGEM DE TUBO COM DIÂMETROS ENTRE 40 MM E 75 MM. AF_09/2023 | UN | 15.78 | 15.07 | 15.78
91534 | SINAPI | COMPACTADOR DE SOLOS DE PERCUSSÃO (SOQUETE) COM MOTOR A GASOLINA 4 TEMPOS, POTÊNCIA 4 CV - CHI DIURNO. AF_08/2015 | CHI | 28.32 | 26.01 | 28.32
91533 | SINAPI | COMPACTADOR DE SOLOS DE PERCUSSÃO (SOQUETE) COM MOTOR A GASOLINA 4 TEMPOS, POTÊNCIA 4 CV - CHP DIURNO. AF_08/2015 | CHP | 35.44 | 33.13 | 35.44
91529 | SINAPI | COMPACTADOR DE SOLOS DE PERCUSSÃO (SOQUETE) COM MOTOR A GASOLINA 4 TEMPOS, POTÊNCIA 4 CV - DEPRECIAÇÃO. AF_08/2015 | H | 0.92 | 0.92 | 0.92
91530 | SINAPI | COMPACTADOR DE SOLOS DE PERCUSSÃO (SOQUETE) COM MOTOR A GASOLINA 4 TEMPOS, POTÊNCIA 4 CV - JUROS. AF_08/2015 | H | 0.24 | 0.24 | 0.24
91531 | SINAPI | COMPACTADOR DE SOLOS DE PERCUSSÃO (SOQUETE) COM MOTOR A GASOLINA 4 TEMPOS, POTÊNCIA 4 CV - MANUTENÇÃO. AF_08/2015 | H | 1.15 | 1.15 | 1.15
91532 | SINAPI | COMPACTADOR DE SOLOS DE PERCUSSÃO (SOQUETE) COM MOTOR A GASOLINA 4 TEMPOS, POTÊNCIA 4 CV - MATERIAIS NA OPERAÇÃO. AF_08/2015 | H | 5.97 | 5.97 | 5.97
96557 | SINAPI | CONCRETAGEM DE BLOCO DE COROAMENTO OU VIGA BALDRAME, FCK 30 MPA, COM USO DE BOMBA - LANÇAMENTO, ADENSAMENTO E ACABAMENTO. AF_01/2024 | M3 | 796.86 | 795.32 | 796.86
94975 | SINAPI | CONCRETO FCK = 15MPA, TRAÇO 1:3,4:3,5 (EM MASSA SECA DE CIMENTO/ AREIA MÉDIA/ BRITA 1) - PREPARO MANUAL. AF_05/2021 | M3 | 655.07 | 645.08 | 655.07
94964 | SINAPI | CONCRETO FCK = 20MPA, TRAÇO 1:2,7:3 (EM MASSA SECA DE CIMENTO/ AREIA MÉDIA/ BRITA 1) - PREPARO MECÂNICO COM BETONEIRA 400 L. AF_05/2021 | M3 | 661.54 | 653.76 | 661.54
94971 | SINAPI | CONCRETO FCK = 25MPA, TRAÇO 1:2,3:2,7 (EM MASSA SECA DE CIMENTO/ AREIA MÉDIA/ BRITA 1) - PREPARO MECÂNICO COM BETONEIRA 600 L. AF_05/2021 | M3 | 686.81 | 680.74 | 686.81
94966 | SINAPI | CONCRETO FCK = 30MPA, TRAÇO 1:2,1:2,5 (EM MASSA SECA DE CIMENTO/ AREIA MÉDIA/ BRITA 1) - PREPARO MECÂNICO COM BETONEIRA 400 L. AF_05/2021 | M3 | 716.45 | 709.4 | 716.45
94974 | SINAPI | CONCRETO MAGRO PARA LASTRO, TRAÇO 1:4,5:4,5 (EM MASSA SECA DE CIMENTO/ AREIA MÉDIA/ BRITA 1) - PREPARO MANUAL. AF_05/2021 | M3 | 600.87 | 590.75 | 600.87
94968 | SINAPI | CONCRETO MAGRO PARA LASTRO, TRAÇO 1:4,5:4,5 (EM MASSA SECA DE CIMENTO/ AREIA MÉDIA/ BRITA 1) - PREPARO MECÂNICO COM BETONEIRA 600 L. AF_05/2021 | M3 | 540.63 | 534.16 | 540.63
95787 | SINAPI | CONDULETE DE ALUMÍNIO, TIPO LR, PARA ELETRODUTO DE AÇO GALVANIZADO DN 20 MM (3/4"), APARENTE - FORNECIMENTO E INSTALAÇÃO. AF_10/2022 | UN | 28.05 | 26.79 | 28.05
95795 | SINAPI | CONDULETE DE ALUMÍNIO, TIPO T, PARA ELETRODUTO DE AÇO GALVANIZADO DN 20 MM (3/4"), APARENTE - FORNECIMENTO E INSTALAÇÃO. AF_10/2022 | UN | 32.01 | 30.58 | 32.01
95796 | SINAPI | CONDULETE DE ALUMÍNIO, TIPO T, PARA ELETRODUTO DE AÇO GALVANIZADO DN 25 MM (1"), APARENTE - FORNECIMENTO E INSTALAÇÃO. AF_10/2022 | UN | 45.31 | 43.49 | 45.31
95802 | SINAPI | CONDULETE DE ALUMÍNIO, TIPO X, PARA ELETRODUTO DE AÇO GALVANIZADO DN 25 MM (1"), APARENTE - FORNECIMENTO E INSTALAÇÃO. AF_10/2022 | UN | 47.79 | 45.7 | 47.79
95818 | SINAPI | CONDULETE DE PVC, TIPO X, PARA ELETRODUTO DE PVC SOLDÁVEL DN 32 MM (1"), APARENTE - FORNECIMENTO E INSTALAÇÃO. AF_10/2022 | UN | 49.39 | 46.92 | 49.39
SEDUC619 | PRÓPRIA | CONDULETE EM ALUMÍNIO TIPO LL DE 3/4" (REF: 00390/ORSE-ORSE-11/2024) | UN | 0 | 0 | 0
104750 | SINAPI | CONECTOR GRAMPO METÁLICO TIPO OLHAL, PARA SPDA, PARA HASTE DE ATERRAMENTO DE 5/8" E CABOS DE 10 A 50 MM2 - FORNECIMENTO E INSTALAÇÃO. AF_08/2023 | UN | 16.36 | 15.62 | 16.36
94590 | SINAPI | CONTRAMARCO DE ALUMÍNIO, FIXAÇÃO COM PARAFUSO - FORNECIMENTO E INSTALAÇÃO. AF_11/2024 | M | 27.8 | 26.64 | 27.8
87630 | SINAPI | CONTRAPISO EM ARGAMASSA TRAÇO 1:4 (CIMENTO E AREIA), PREPARO MECÂNICO COM BETONEIRA 400 L, APLICADO EM ÁREAS SECAS SOBRE LAJE, ADERIDO, ACABAMENTO NÃO REFORÇADO, ESPESSURA 3CM. AF_07/2021 | M2 | 46.13 | 44.9 | 46.13
105030 | SINAPI | CONTRAVERGA MOLDADA IN LOCO EM CONCRETO, ESPESSURA DE *10* CM. AF_03/2024 | M | 41.24 | 40.2 | 41.24
96973 | SINAPI | CORDOALHA DE COBRE NU 35 MM², NÃO ENTERRADA, COM ISOLADOR - FORNECIMENTO E INSTALAÇÃO. AF_08/2023 | M | 75.06 | 73.24 | 75.06
96977 | SINAPI | CORDOALHA DE COBRE NU 50 MM², ENTERRADA - FORNECIMENTO E INSTALAÇÃO. AF_08/2023 | M | 66.86 | 66.73 | 66.86
SEDUC765 | PRÓPRIA | CORRIMÃO DUPLO CENTRAL EM TUBO DE FERRO GALVANIZADO 1 1/2", COM CHUMBADORES PARA FIXAÇÃO NO PISO (REF: 12189/ORSE-ORSE-09/2025) | M | 0 | 0 | 0
SEDUC766 | PRÓPRIA | CORRIMÃO DUPLO EM TUBO DE FERRO GALVANIZADO 1 1/2", COM CHUMBADORES PARA FIXAÇÃO EM ALVENARIA (REF: 13609/ORSE-ORSE-09/2025) | M | 0 | 0 | 0
92803 | SINAPI | CORTE E DOBRA DE AÇO CA-50, DIÂMETRO DE 10,0 MM. AF_06/2022 | KG | 8.16 | 8.13 | 8.16
92804 | SINAPI | CORTE E DOBRA DE AÇO CA-50, DIÂMETRO DE 12,5 MM. AF_06/2022 | KG | 6.98 | 6.96 | 6.98
92805 | SINAPI | CORTE E DOBRA DE AÇO CA-50, DIÂMETRO DE 16,0 MM. AF_06/2022 | KG | 6.9 | 6.9 | 6.9
92801 | SINAPI | CORTE E DOBRA DE AÇO CA-50, DIÂMETRO DE 6,3 MM. AF_06/2022 | KG | 8.98 | 8.9 | 8.98
92802 | SINAPI | CORTE E DOBRA DE AÇO CA-50, DIÂMETRO DE 8,0 MM. AF_06/2022 | KG | 8.88 | 8.84 | 8.88
92799 | SINAPI | CORTE E DOBRA DE AÇO CA-60, DIÂMETRO DE 4,2 MM. AF_06/2022 | KG | 10.08 | 9.85 | 10.08
92800 | SINAPI | CORTE E DOBRA DE AÇO CA-60, DIÂMETRO DE 5,0 MM. AF_06/2022 | KG | 8.99 | 8.85 | 8.99
SEDUC302 | PRÓPRIA | CUBA DE EMBUTIR DE AÇO INOXIDÁVEL MÉDIA, INCLUSO VÁLVULA TIPO AMERICANA E SIFÃO TIPO COPO EM METAL CROMADO - FORNECIMENTO E INSTALAÇÃO | UN | 0 | 0 | 0
86901 | SINAPI | CUBA DE EMBUTIR OVAL EM LOUÇA BRANCA, 35 X 50CM OU EQUIVALENTE - FORNECIMENTO E INSTALAÇÃO. AF_01/2020 | UN | 162.73 | 160.46 | 162.73
SEDUC301 | PRÓPRIA | CUBA DE EMBUTIR OVAL EM LOUÇA BRANCA, 35 X 50CM OU EQUIVALENTE, INCLUSO VÁLVULA E SIFÃO TIPO COPO EM METAL CROMADO - FORNECIMENTO E INSTALAÇÃO | UN | 0 | 0 | 0
86900 | SINAPI | CUBA DE EMBUTIR RETANGULAR DE AÇO INOXIDÁVEL, 46 X 30 X 12 CM - FORNECIMENTO E INSTALAÇÃO. AF_01/2020 | UN | 198.11 | 196.83 | 198.11
95308 | SINAPI | CURSO DE CAPACITAÇÃO PARA AJUDANTE DE ARMADOR (ENCARGOS COMPLEMENTARES) - HORISTA | H | 0.17 | 0.16 | 0.17
95309 | SINAPI | CURSO DE CAPACITAÇÃO PARA AJUDANTE DE CARPINTEIRO (ENCARGOS COMPLEMENTARES) - HORISTA | H | 0.22 | 0.2 | 0.22
100291 | SINAPI | CURSO DE CAPACITAÇÃO PARA AJUDANTE DE PINTOR (ENCARGOS COMPLEMENTARES) - HORISTA | H | 0.22 | 0.2 | 0.22
95313 | SINAPI | CURSO DE CAPACITAÇÃO PARA AJUDANTE ESPECIALIZADO (ENCARGOS COMPLEMENTARES) - HORISTA | H | 0.18 | 0.16 | 0.18
95392 | SINAPI | CURSO DE CAPACITAÇÃO PARA ALMOXARIFE (ENCARGOS COMPLEMENTARES) - HORISTA | H | 0.1 | 0.09 | 0.1
95314 | SINAPI | CURSO DE CAPACITAÇÃO PARA ARMADOR (ENCARGOS COMPLEMENTARES) - HORISTA | H | 0.23 | 0.2 | 0.23
95315 | SINAPI | CURSO DE CAPACITAÇÃO PARA ASSENTADOR DE TUBOS (ENCARGOS COMPLEMENTARES) - HORISTA | H | 0.2 | 0.18 | 0.2
95316 | SINAPI | CURSO DE CAPACITAÇÃO PARA AUXILIAR DE ELETRICISTA (ENCARGOS COMPLEMENTARES) - HORISTA | H | 0.58 | 0.51 | 0.58
95317 | SINAPI | CURSO DE CAPACITAÇÃO PARA AUXILIAR DE ENCANADOR OU BOMBEIRO HIDRÁULICO (ENCARGOS COMPLEMENTARES) - HORISTA | H | 0.27 | 0.25 | 0.27
95324 | SINAPI | CURSO DE CAPACITAÇÃO PARA AZULEJISTA OU LADRILHEIRO (ENCARGOS COMPLEMENTARES) - HORISTA | H | 0.3 | 0.26 | 0.3
95329 | SINAPI | CURSO DE CAPACITAÇÃO PARA CARPINTEIRO DE ESQUADRIA (ENCARGOS COMPLEMENTARES) - HORISTA | H | 0.28 | 0.25 | 0.28
95330 | SINAPI | CURSO DE CAPACITAÇÃO PARA CARPINTEIRO DE FÔRMAS (ENCARGOS COMPLEMENTARES) - HORISTA | H | 0.23 | 0.2 | 0.23
95400 | SINAPI | CURSO DE CAPACITAÇÃO PARA DESENHISTA PROJETISTA (ENCARGOS COMPLEMENTARES) - HORISTA | H | 0.13 | 0.11 | 0.13
95332 | SINAPI | CURSO DE CAPACITAÇÃO PARA ELETRICISTA (ENCARGOS COMPLEMENTARES) - HORISTA | H | 0.75 | 0.67 | 0.75
95334 | SINAPI | CURSO DE CAPACITAÇÃO PARA ELETROTÉCNICO (ENCARGOS COMPLEMENTARES) - HORISTA | H | 0.87 | 0.78 | 0.87
95335 | SINAPI | CURSO DE CAPACITAÇÃO PARA ENCANADOR OU BOMBEIRO HIDRÁULICO (ENCARGOS COMPLEMENTARES) - HORISTA | H | 0.36 | 0.32 | 0.36
95402 | SINAPI | CURSO DE CAPACITAÇÃO PARA ENGENHEIRO CIVIL DE OBRA JÚNIOR (ENCARGOS COMPLEMENTARES) - HORISTA | H | 1.84 | 1.65 | 1.84
95404 | SINAPI | CURSO DE CAPACITAÇÃO PARA ENGENHEIRO CIVIL DE OBRA SÊNIOR (ENCARGOS COMPLEMENTARES) - HORISTA | H | 2.17 | 1.94 | 2.17
95337 | SINAPI | CURSO DE CAPACITAÇÃO PARA GESSEIRO (ENCARGOS COMPLEMENTARES) - HORISTA | H | 0.22 | 0.2 | 0.22
95338 | SINAPI | CURSO DE CAPACITAÇÃO PARA IMPERMEABILIZADOR (ENCARGOS COMPLEMENTARES) - HORISTA | H | 0.43 | 0.38 | 0.43
95341 | SINAPI | CURSO DE CAPACITAÇÃO PARA MARMORISTA/GRANITEIRO (ENCARGOS COMPLEMENTARES) - HORISTA | H | 0.29 | 0.26 | 0.29
100298 | SINAPI | CURSO DE CAPACITAÇÃO PARA MECÂNICO DE REFRIGERAÇÃO (ENCARGOS COMPLEMENTARES) - HORISTA | H | 0.56 | 0.5 | 0.56
95405 | SINAPI | CURSO DE CAPACITAÇÃO PARA MESTRE DE OBRAS (ENCARGOS COMPLEMENTARES) - HORISTA | H | 1.05 | 0.94 | 1.05
95344 | SINAPI | CURSO DE CAPACITAÇÃO PARA MONTADOR DE ESTRUTURA METÁLICA (ENCARGOS COMPLEMENTARES) - HORISTA | H | 0.19 | 0.17 | 0.19
95345 | SINAPI | CURSO DE CAPACITAÇÃO PARA MONTADOR ELETROMECÂNICO (ENCARGOS COMPLEMENTARES) - HORISTA | H | 0.65 | 0.58 | 0.65
95346 | SINAPI | CURSO DE CAPACITAÇÃO PARA MOTORISTA DE BASCULANTE (ENCARGOS COMPLEMENTARES) - HORISTA | H | 0.1 | 0.09 | 0.1
95351 | SINAPI | CURSO DE CAPACITAÇÃO PARA MOTORISTA OPERADOR DE MUNCK (ENCARGOS COMPLEMENTARES) - HORISTA | H | 0.37 | 0.33 | 0.37
95389 | SINAPI | CURSO DE CAPACITAÇÃO PARA OPERADOR DE BETONEIRA ESTACIONÁRIA/MISTURADOR (ENCARGOS COMPLEMENTARES) - HORISTA | H | 0.17 | 0.15 | 0.17
95357 | SINAPI | CURSO DE CAPACITAÇÃO PARA OPERADOR DE ESCAVADEIRA (ENCARGOS COMPLEMENTARES) - HORISTA | H | 0.28 | 0.25 | 0.28
95358 | SINAPI | CURSO DE CAPACITAÇÃO PARA OPERADOR DE GUINCHO (ENCARGOS COMPLEMENTARES) - HORISTA | H | 0.35 | 0.31 | 0.35
95359 | SINAPI | CURSO DE CAPACITAÇÃO PARA OPERADOR DE GUINDASTE (ENCARGOS COMPLEMENTARES) - HORISTA | H | 0.47 | 0.42 | 0.47
95361 | SINAPI | CURSO DE CAPACITAÇÃO PARA OPERADOR DE MARTELETE OU MARTELETEIRO (ENCARGOS COMPLEMENTARES) - HORISTA | H | 0.15 | 0.13 | 0.15
95360 | SINAPI | CURSO DE CAPACITAÇÃO PARA OPERADOR DE MÁQUINAS E EQUIPAMENTOS (ENCARGOS COMPLEMENTARES) - HORISTA | H | 0.24 | 0.22 | 0.24
95364 | SINAPI | CURSO DE CAPACITAÇÃO PARA OPERADOR DE PÁ CARREGADEIRA (ENCARGOS COMPLEMENTARES) - HORISTA | H | 0.17 | 0.15 | 0.17
95371 | SINAPI | CURSO DE CAPACITAÇÃO PARA PEDREIRO (ENCARGOS COMPLEMENTARES) - HORISTA | H | 0.43 | 0.38 | 0.43
95372 | SINAPI | CURSO DE CAPACITAÇÃO PARA PINTOR (ENCARGOS COMPLEMENTARES) - HORISTA | H | 0.3 | 0.26 | 0.3
95377 | SINAPI | CURSO DE CAPACITAÇÃO PARA SERRALHEIRO (ENCARGOS COMPLEMENTARES) - HORISTA | H | 0.23 | 0.2 | 0.23
95378 | SINAPI | CURSO DE CAPACITAÇÃO PARA SERVENTE (ENCARGOS COMPLEMENTARES) - HORISTA | H | 0.31 | 0.28 | 0.31
95379 | SINAPI | CURSO DE CAPACITAÇÃO PARA SOLDADOR (ENCARGOS COMPLEMENTARES) - HORISTA | H | 0.23 | 0.2 | 0.23
95385 | SINAPI | CURSO DE CAPACITAÇÃO PARA TELHADISTA (ENCARGOS COMPLEMENTARES) - HORISTA | H | 0.23 | 0.2 | 0.23
100299 | SINAPI | CURSO DE CAPACITAÇÃO PARA TÉCNICO EM SEGURANÇA DO TRABALHO (ENCARGOS COMPLEMENTARES) - HORISTA | H | 0.44 | 0.39 | 0.44
95387 | SINAPI | CURSO DE CAPACITAÇÃO PARA VIDRACEIRO (ENCARGOS COMPLEMENTARES) - HORISTA | H | 0.22 | 0.2 | 0.22
100288 | SINAPI | CURSO DE CAPACITAÇÃO PARA VIGIA DIURNO (ENCARGOS COMPLEMENTARES) - HORISTA | H | 0.07 | 0.06 | 0.07
89411 | SINAPI | CURVA 45 GRAUS, PVC, SOLDÁVEL, DN 25MM, INSTALADO EM RAMAL DE DISTRIBUIÇÃO DE ÁGUA - FORNECIMENTO E INSTALAÇÃO. AF_06/2022 | UN | 10.31 | 9.78 | 10.31
SEDUC789 | PRÓPRIA | CURVA 45° LONGA EM PVC RÍGIDO C/ ANÉIS, DIÂM =100MM REV.01 - 10/2022 (REF: 01621/ORSE-ORSE-09/2025) | UN | 0 | 0 | 0
SEDUC790 | PRÓPRIA | CURVA 45° LONGA EM PVC RÍGIDO C/ ANÉIS, DIÂM =150MM REV.01 - 10/2022 (REF: 01621/ORSE-ORSE-09/2025) | UN | 0 | 0 | 0
91905 | SINAPI | CURVA 90 GRAUS PARA ELETRODUTO, PVC, ROSCÁVEL, DN 32 MM (1"), PARA CIRCUITOS TERMINAIS, INSTALADA EM LAJE - FORNECIMENTO E INSTALAÇÃO. AF_03/2023 | UN | 13.89 | 13.11 | 13.89
97436 | SINAPI | CURVA 90 GRAUS, EM AÇO, CONEXÃO RANHURADA, DN 65 (2 1/2"), INSTALADO EM PRUMADAS - FORNECIMENTO E INSTALAÇÃO. AF_10/2020 | UN | 102.77 | 100.37 | 102.77
95695 | SINAPI | CURVA 90 GRAUS, PVC, SERIE R, ÁGUA PLUVIAL, DN 100 MM, JUNTA ELÁSTICA, FORNECIDO E INSTALADO EM CONDUTORES VERTICAIS DE ÁGUAS PLUVIAIS. AF_06/2022 | UN | 58.16 | 57.1 | 58.16
89489 | SINAPI | CURVA 90 GRAUS, PVC, SOLDÁVEL, DN 25MM, INSTALADO EM PRUMADA DE ÁGUA - FORNECIMENTO E INSTALAÇÃO. AF_06/2022 | UN | 7.65 | 7.37 | 7.65
89415 | SINAPI | CURVA 90 GRAUS, PVC, SOLDÁVEL, DN 32MM, INSTALADO EM RAMAL DE DISTRIBUIÇÃO DE ÁGUA - FORNECIMENTO E INSTALAÇÃO. AF_06/2022 | UN | 16.11 | 15.48 | 16.11
94679 | SINAPI | CURVA 90 GRAUS, PVC, SOLDÁVEL, DN 50 MM, INSTALADO EM RESERVAÇÃO PREDIAL DE ÁGUA - FORNECIMENTO E INSTALAÇÃO. AF_04/2024 | UN | 23.16 | 22.62 | 23.16
SEDUC808 | PRÓPRIA | CURVA CURTA 90 GRAUS, PVC, SERIE NORMAL, DN 40 MM, JUNTA SOLDÁVEL, FORNECIDO E INSTALADO EM DRENO DE AR CONDICIONADO. AF_08/2022 (REF: 89728-SINAPI-09/2025) | UN | 0 | 0 | 0
89728 | SINAPI | CURVA CURTA 90 GRAUS, PVC, SERIE NORMAL, ESGOTO PREDIAL, DN 40 MM, JUNTA SOLDÁVEL, FORNECIDO E INSTALADO EM RAMAL DE DESCARGA OU RAMAL DE ESGOTO SANITÁRIO. AF_08/2022 | UN | 12.71 | 12.21 | 12.71
104063 | SINAPI | CURVA LONGA, 45 GRAUS, PVC OCRE, JUNTA ELÁSTICA, DN 100 MM, PARA COLETOR PREDIAL DE ESGOTO. AF_06/2022 | UN | 63.25 | 62.74 | 63.25
104064 | SINAPI | CURVA LONGA, 90 GRAUS, PVC OCRE, JUNTA ELÁSTICA, DN 150 MM, PARA COLETOR PREDIAL DE ESGOTO. AF_06/2022 | UN | 162.79 | 162.26 | 162.79
97625 | SINAPI | DEMOLIÇÃO DE ALVENARIA PARA QUALQUER TIPO DE BLOCO, DE FORMA MECANIZADA, SEM REAPROVEITAMENTO. AF_09/2023 | M3 | 50.26 | 49.39 | 50.26
104791 | SINAPI | DEMOLIÇÃO DE ARGAMASSAS, DE FORMA DE FORMA MECANIZADA COM MARTELETE, SEM REAPROVEITAMENTO. AF_09/2023 | M2 | 6.13 | 5.67 | 6.13
97629 | SINAPI | DEMOLIÇÃO DE LAJES, EM CONCRETO ARMADO, DE FORMA MECANIZADA COM MARTELETE, SEM REAPROVEITAMENTO. AF_09/2023 | M3 | 85.68 | 79.24 | 85.68
SEDUC26 | PRÓPRIA | DEMOLIÇÃO DE PISO CERÂMICO INCLUSIVE LASTRO DE CONCRETO | M2 | 0 | 0 | 0
SEDUC24 | PRÓPRIA | DEMOLIÇÃO DE PISO DE ALTA RESISTÊNCIA INCLUSIVE LASTRO DE CONCRETO | M2 | 0 | 0 | 0
97634 | SINAPI | DEMOLIÇÃO DE REVESTIMENTO CERÂMICO, DE FORMA MECANIZADA COM MARTELETE, SEM REAPROVEITAMENTO. AF_09/2023 | M2 | 6.88 | 6.35 | 6.88
90775 | SINAPI | DESENHISTA PROJETISTA COM ENCARGOS COMPLEMENTARES | H | 31.25 | 28.49 | 31.25
SEDUC853 | PRÓPRIA | DESENVOLVIMENTO INTEGRADO DE PROJETOS ACÚSTICOS (ISOLAMENTO, CONDICIONAMENTO E SONORIZAÇÃO) OBSERVAÇÃO: ÁREA ATENDIDA | M2 | 0 | 0 | 0
SEDUC770 | PRÓPRIA | DETECTOR DE FUMAÇA ÓPTICO ENDEREÇÁVEL, MODELO VRE-F, MARCA VERIN OU SIMILAR (REF: 12018/ORSE-ORSE-09/2025) | UN | 0 | 0 | 0
91983 | SINAPI | DIMMER ROTATIVO (1 MÓDULO), 220V/600W, INCLUINDO SUPORTE E PLACA - FORNECIMENTO E INSTALAÇÃO. AF_03/2023 | UN | 117.67 | 116.24 | 117.67
91982 | SINAPI | DIMMER ROTATIVO (1 MÓDULO), 220V/600W, SEM SUPORTE E SEM PLACA - FORNECIMENTO E INSTALAÇÃO. AF_03/2023 | UN | 105.77 | 104.85 | 105.77
93654 | SINAPI | DISJUNTOR MONOPOLAR TIPO DIN, CORRENTE NOMINAL DE 16A - FORNECIMENTO E INSTALAÇÃO. AF_07/2025 | UN | 11.33 | 11.19 | 11.33
93655 | SINAPI | DISJUNTOR MONOPOLAR TIPO DIN, CORRENTE NOMINAL DE 20A - FORNECIMENTO E INSTALAÇÃO. AF_07/2025 | UN | 12.26 | 12.08 | 12.26
SEDUC545 | PRÓPRIA | DISJUNTOR TERMOMAGNETICO TRIPOLAR 350 A, PADRÃO DIN (EUROPEU - LINHA BRANCA), 65KA (REF: 11558/ORSE-ORSE-12/2023) | UN | 0 | 0 | 0
SEDUC747 | PRÓPRIA | DISJUNTOR TRIFÁSICO TPO DIN DE 250A INSTALADO EM QUADRO. | UN | 0 | 0 | 0
93668 | SINAPI | DISJUNTOR TRIPOLAR TIPO DIN, CORRENTE NOMINAL DE 16A - FORNECIMENTO E INSTALAÇÃO. AF_07/2025 | UN | 67.55 | 67.13 | 67.55
93669 | SINAPI | DISJUNTOR TRIPOLAR TIPO DIN, CORRENTE NOMINAL DE 20A - FORNECIMENTO E INSTALAÇÃO. AF_07/2025 | UN | 70.36 | 69.81 | 70.36
93671 | SINAPI | DISJUNTOR TRIPOLAR TIPO DIN, CORRENTE NOMINAL DE 32A - FORNECIMENTO E INSTALAÇÃO. AF_07/2025 | UN | 77.35 | 76.31 | 77.35
93672 | SINAPI | DISJUNTOR TRIPOLAR TIPO DIN, CORRENTE NOMINAL DE 40A - FORNECIMENTO E INSTALAÇÃO. AF_07/2025 | UN | 83.93 | 82.41 | 83.93
102253 | SINAPI | DIVISORIA SANITÁRIA, EM GRANITO CINZA POLIDO, ESP = 3CM, ASSENTADO COM ARGAMASSA COLANTE AC III-E. AF_10/2025 | M2 | 947.45 | 937.74 | 947.45
SEDUC753 | PRÓPRIA | DIVISÓRIA COM PLACA MDF 25MM REVESTIDO COM CHAPA EM FÓRMICA ALMOND REF.: L112 OU SIMILAR - REV 01 (REF: 08854/ORSE-ORSE-03/2025) | M2 | 0 | 0 | 0
SEDUC891 | PRÓPRIA | ELABORAÇÃO DE PLANO EXECUTIVO DE INTERVENÇÃO ESTRUTURAL | UN | 0 | 0 | 0
SEDUC893 | PRÓPRIA | ELABORAÇÃO DE PROJETO EXECUTIVO DE CÁLCULO DE RECUPERAÇÃO DE ESTRUTURAS COM REFORÇO | UN | 0 | 0 | 0
SEDUC884 | PRÓPRIA | ELABORAÇÃO DE PROJETO EXECUTIVO DE CÁLCULO ESTRUTURAL PARA FUNDAÇÕES | UN | 0 | 0 | 0
88264 | SINAPI | ELETRICISTA COM ENCARGOS COMPLEMENTARES | H | 27.74 | 25.49 | 27.74
SEDUC481 | PRÓPRIA | ELETRODUTO DE AÇO GALVANIZADO, CLASSE LEVE, DN 20 MM (3/4"), APARENTE, INSTALADA EM PAREDE - FORNECIMENTO E INSTALAÇÂO (REF: 13612/ORSE-ORSE-05/2024) | M | 0 | 0 | 0
SEDUC178 | PRÓPRIA | ELETRODUTO EM FERRO GALVANIZADO PESADO SEM COSTURA 1 1/2" X 3M | M | 0 | 0 | 0
91835 | SINAPI | ELETRODUTO FLEXÍVEL CORRUGADO REFORÇADO, PVC, DN 25 MM (3/4"), PARA CIRCUITOS TERMINAIS, INSTALADO EM FORRO - FORNECIMENTO E INSTALAÇÃO. AF_03/2023 | M | 20.53 | 19.62 | 20.53
91840 | SINAPI | ELETRODUTO FLEXÍVEL CORRUGADO, PEAD, DN 40 MM (1 1/4"), PARA CIRCUITOS TERMINAIS, INSTALADO EM FORRO - FORNECIMENTO E INSTALAÇÃO. AF_03/2023 | M | 24.61 | 23.58 | 24.61
97668 | SINAPI | ELETRODUTO FLEXÍVEL CORRUGADO, PEAD, DN 63 (2"), PARA REDE ENTERRADA DE DISTRIBUIÇÃO DE ENERGIA ELÉTRICA - FORNECIMENTO E INSTALAÇÃO. AF_12/2021 | M | 16.35 | 15.97 | 16.35
97669 | SINAPI | ELETRODUTO FLEXÍVEL CORRUGADO, PEAD, DN 90 (3"), PARA REDE ENTERRADA DE DISTRIBUIÇÃO DE ENERGIA ELÉTRICA - FORNECIMENTO E INSTALAÇÃO. AF_12/2021 | M | 23.85 | 23.25 | 23.85
91836 | SINAPI | ELETRODUTO FLEXÍVEL CORRUGADO, PVC, DN 32 MM (1"), PARA CIRCUITOS TERMINAIS, INSTALADO EM FORRO - FORNECIMENTO E INSTALAÇÃO. AF_03/2023 | M | 21.8 | 20.84 | 21.8
91863 | SINAPI | ELETRODUTO RÍGIDO ROSCÁVEL, PVC, DN 25 MM (3/4"), PARA CIRCUITOS TERMINAIS, INSTALADO EM FORRO - FORNECIMENTO E INSTALAÇÃO. AF_03/2023 | M | 11.27 | 10.79 | 11.27
91867 | SINAPI | ELETRODUTO RÍGIDO ROSCÁVEL, PVC, DN 25 MM (3/4"), PARA CIRCUITOS TERMINAIS, INSTALADO EM LAJE - FORNECIMENTO E INSTALAÇÃO. AF_03/2023 | M | 10.03 | 9.66 | 10.03
91869 | SINAPI | ELETRODUTO RÍGIDO ROSCÁVEL, PVC, DN 40 MM (1 1/4"), PARA CIRCUITOS TERMINAIS, INSTALADO EM LAJE - FORNECIMENTO E INSTALAÇÃO. AF_03/2023 | M | 17.87 | 17.32 | 17.87
93008 | SINAPI | ELETRODUTO RÍGIDO ROSCÁVEL, PVC, DN 50 MM (1 1/2"), PARA REDE ENTERRADA DE DISTRIBUIÇÃO DE ENERGIA ELÉTRICA - FORNECIMENTO E INSTALAÇÃO. AF_12/2021 | M | 18.68 | 18.23 | 18.68
93009 | SINAPI | ELETRODUTO RÍGIDO ROSCÁVEL, PVC, DN 60 MM (2"), PARA REDE ENTERRADA DE DISTRIBUIÇÃO DE ENERGIA ELÉTRICA - FORNECIMENTO E INSTALAÇÃO. AF_12/2021 | M | 27.8 | 27.28 | 27.8
95726 | SINAPI | ELETRODUTO RÍGIDO SOLDÁVEL, PVC, DN 20 MM (1/2"), APARENTE - FORNECIMENTO E INSTALAÇÃO. AF_10/2022 | M | 17.15 | 16.36 | 17.15
95727 | SINAPI | ELETRODUTO RÍGIDO SOLDÁVEL, PVC, DN 25 MM (3/4"), APARENTE - FORNECIMENTO E INSTALAÇÃO. AF_10/2022 | M | 20.73 | 19.7 | 20.73
88266 | SINAPI | ELETROTÉCNICO COM ENCARGOS COMPLEMENTARES | H | 35.81 | 32.72 | 35.81
SEDUC842 | PRÓPRIA | ELEVADOR PARA PASSAGEIROS USO INTERNO COM CAPACIDADE MÍNIMA DE 600KG PARA TRÊS PARADAS, PORTAS UNILATERAIS (REF. CPOS/CDHU 61.01.680 09/2025) | CJ | 0 | 0 | 0
88495 | SINAPI | EMASSAMENTO COM MASSA LÁTEX, APLICAÇÃO EM PAREDE, UMA DEMÃO, LIXAMENTO MANUAL. AF_04/2023 | M2 | 10.87 | 10.19 | 10.87
88494 | SINAPI | EMASSAMENTO COM MASSA LÁTEX, APLICAÇÃO EM TETO, UMA DEMÃO, LIXAMENTO MANUAL. AF_04/2023 | M2 | 20.29 | 18.9 | 20.29
104233 | SINAPI | EMBOÇO OU MASSA ÚNICA EM ARGAMASSA TRAÇO 1:2:8, PREPARO MECÂNICA COM BETONEIRA 400 L, APLICADA MANUALMENTE EM PANOS DE FACHADA SEM PRESENÇA DE VÃOS, ESPESSURA DE 25 MM, ACESSO POR ANDAIME. AF_08/2022 | M2 | 40 | 38.3 | 40
87553 | SINAPI | EMBOÇO, EM ARGAMASSA TRAÇO 1:2:8, PREPARO MECÂNICO, APLICADO MANUALMENTE EM PAREDES INTERNAS DE AMBIENTES COM ÁREA MAIOR QUE 10M², E = 10MM, COM TALISCAS. AF_03/2024 | M2 | 23.64 | 22.59 | 23.64
88267 | SINAPI | ENCANADOR OU BOMBEIRO HIDRÁULICO COM ENCARGOS COMPLEMENTARES | H | 26.67 | 24.46 | 26.67
86887 | SINAPI | ENGATE FLEXÍVEL EM INOX, 1/2 X 40CM - FORNECIMENTO E INSTALAÇÃO. AF_01/2020 | UN | 56.84 | 56.43 | 56.84
86885 | SINAPI | ENGATE FLEXÍVEL EM PLÁSTICO BRANCO, 1/2" X 40CM - FORNECIMENTO E INSTALAÇÃO. AF_01/2020 | UN | 11.46 | 11.05 | 11.46
90777 | SINAPI | ENGENHEIRO CIVIL DE OBRA JUNIOR COM ENCARGOS COMPLEMENTARES | H | 131.7 | 118.22 | 131.7
90779 | SINAPI | ENGENHEIRO CIVIL DE OBRA SENIOR COM ENCARGOS COMPLEMENTARES | H | 154.52 | 138.6 | 154.52
SEDUC888 | PRÓPRIA | ENSAIO - ESCLEROMETRIA | UN | 0 | 0 | 0
SEDUC889 | PRÓPRIA | ENSAIO - PACOMETRIA TIPO 1 (SEM DETERMINAÇÃO DE BITOLA) | UN | 0 | 0 | 0
SEDUC890 | PRÓPRIA | ENSAIO - PROFUNDIDADE DE CARBONATAÇÃO | UN | 0 | 0 | 0
SEDUC262 | PRÓPRIA | ESCADA DE MARINHEIRO EM TUBO DE AÇO GALVANIZADO | M | 0 | 0 | 0
SEDUC831 | PRÓPRIA | ESCADA METÁLICA C/PISO EM CHAPA XADREZ 3.0MM, H = 1,00M, VIGA W200 X 15 E PILAR W150 X 13, INCLUSO GUARDA CORPO Ø 1.1/2" , ESP = 2,65MM, RODÍZIOS INDUSTRIAL, C/ PINT FUNDO E ACAB. 2 DEMÃO (PROJETO ESQUEMÁTCO- OBRA: CONSTÂNCIO) - FORNEC. E MONTAGEM (REF: 13048/ORSE-ORSE-09/2025) | UN | 0 | 0 | 0
93358 | SINAPI | ESCAVAÇÃO MANUAL DE VALA. AF_09/2024 | M3 | 85.87 | 79.51 | 85.87
96523 | SINAPI | ESCAVAÇÃO MANUAL PARA BLOCO DE COROAMENTO OU SAPATA (INCLUINDO ESCAVAÇÃO PARA COLOCAÇÃO DE FÔRMAS). AF_01/2024 | M3 | 94.31 | 87.14 | 94.31
96527 | SINAPI | ESCAVAÇÃO MANUAL PARA VIGA BALDRAME OU SAPATA CORRIDA (INCLUINDO ESCAVAÇÃO PARA COLOCAÇÃO DE FÔRMAS). AF_01/2024 | M3 | 103.8 | 95.92 | 103.8
101578 | SINAPI | ESCORAMENTO DE VALA, TIPO DESCONTÍNUO, COM PROFUNDIDADE DE 1,5 M A 3,0 M, LARGURA MENOR QUE 1,5 M. AF_08/2020 | M2 | 29.8 | 28.53 | 29.8
SEDUC260 | PRÓPRIA | ESPELHO CRISTAL, ESPESSURA 4MM, COM PARAFUSOS DE FIXAÇÃO, SEM MOLDURA | M2 | 0 | 0 | 0
SEDUC874 | PRÓPRIA | ESTRADO (TAPETE) DE BORRACHA ISOLANTE 15 KV - DIMENSÕES 1.000 X 1.000 X 25 MM (REF: 12844/ORSE-ORSE-11/2025) | PÇ | 0 | 0 | 0
SEDUC830 | PRÓPRIA | ESTRUTURA METÁLICA EM AÇO P/ MEZANINOS E PLATAFORMAS, VÃO LIVRE ATÉ 6,00M, CHAPA XADREZ 1/8", ÁREA SUPERIOR A 50 M2, SOBRECARGA 300 KG/M2, PINTURA 01 DEMÃO DE EPOXI FUNDO ÓXIDO DE FERRO + 02 DEMÃOS DE ESMALTE EPOXI BRANCO. REV 03_03/2022 (REF: 12371/ORSE-ORSE-05/2025) | M2 | 0 | 0 | 0
101907 | SINAPI | EXTINTOR DE INCÊNDIO PORTÁTIL COM CARGA DE CO2 DE 6 KG, CLASSE BC - FORNECIMENTO E INSTALAÇÃO. AF_10/2020_PE | UN | 803.41 | 801.63 | 803.41
SEDUC398 | PRÓPRIA | EXTINTOR DE PÓ QUIMICO SECO ABC REF ORSE (12315/ORSE) | UN | 0 | 0 | 0
101969 | SINAPI | FABRICAÇÃO DE FÔRMA PARA ESCADAS, COM 2 LANCES EM "U" E LAJE PLANA, EM CHAPA DE MADEIRA COMPENSADA PLASTIFICADA, E=18 MM. AF_11/2020 | M2 | 229.34 | 227.02 | 229.34
92267 | SINAPI | FABRICAÇÃO DE FÔRMA PARA LAJES, EM CHAPA DE MADEIRA COMPENSADA RESINADA, E = 17 MM. AF_09/2020 | M2 | 67.07 | 66.99 | 67.07
92269 | SINAPI | FABRICAÇÃO DE FÔRMA PARA PILARES E ESTRUTURAS SIMILARES, EM MADEIRA SERRADA, E=25 MM. AF_09/2020 | M2 | 152.64 | 150.48 | 152.64
92270 | SINAPI | FABRICAÇÃO DE FÔRMA PARA VIGAS, COM MADEIRA SERRADA, E = 25 MM. AF_09/2020 | M2 | 142.23 | 139.53 | 142.23
92265 | SINAPI | FABRICAÇÃO DE FÔRMA PARA VIGAS, EM CHAPA DE MADEIRA COMPENSADA RESINADA, E = 17 MM. AF_09/2020 | M2 | 138.45 | 135.44 | 138.45
SEDUC795 | PRÓPRIA | FABRICAÇÃO E INSTALAÇÃO DE TESOURA INTEIRA EM AÇO, PARA TELHA ONDULADA DE FIBROCIMENTO, METÁLICA, PLÁSTICA OU TERMOACÚSTICA, INCLUSO IÇAMENTO - PROJETO CINE REX - TERESINA-PI. AF_07/2019 (REF: 92620-SINAPI-06/2025) | UN | 0 | 0 | 0
96532 | SINAPI | FABRICAÇÃO, MONTAGEM E DESMONTAGEM DE FÔRMA PARA SAPATA, EM MADEIRA SERRADA, E=25 MM, 2 UTILIZAÇÕES. AF_01/2024 | M2 | 181.7 | 172.44 | 181.7
SEDUC805 | PRÓPRIA | FITA DE LED COM FONTE BIVOLT, 5M, E = 8MM, 2.700K (LUZ AMARELA), TIPO COB, G-LIGHT OU SIMILAR (REF: 13594/ORSE-ORSE-09/2025) | M | 0 | 0 | 0
91186 | SINAPI | FIXAÇÃO DE TUBOS HORIZONTAIS DE PVC ÁGUA, PVC ESGOTO, PVC ÁGUA PLUVIAL, CPVC, PPR, COBRE OU AÇO, DIÂMETROS MAIORES QUE 40 MM E MENORES OU IGUAIS A 75 MM, COM ABRAÇADEIRA METÁLICA FLEXÍVEL 18 MM, FIXADA DIRETAMENTE NA LAJE. AF_09/2023 | M | 26.35 | 24.47 | 26.35
91187 | SINAPI | FIXAÇÃO DE TUBOS HORIZONTAIS DE PVC ÁGUA, PVC ESGOTO, PVC ÁGUA PLUVIAL, CPVC, PPR, COBRE OU AÇO, DIÂMETROS MAIORES QUE 75 MM E MENORES OU IGUAIS A 100 MM, COM ABRAÇADEIRA METÁLICA FLEXÍVEL 18 MM, FIXADA DIRETAMENTE NA LAJE. AF_09/2023 | M | 23.68 | 21.96 | 23.68
91185 | SINAPI | FIXAÇÃO DE TUBOS HORIZONTAIS DE PVC ÁGUA, PVC ESGOTO, PVC ÁGUA PLUVIAL, CPVC, PPR, COBRE OU AÇO, DIÂMETROS MENORES OU IGUAIS A 40 MM, COM ABRAÇADEIRA METÁLICA FLEXÍVEL 18 MM, FIXADA DIRETAMENTE NA LAJE. AF_09/2023 | M | 23.91 | 22.21 | 23.91
91170 | SINAPI | FIXAÇÃO DE TUBOS HORIZONTAIS DE PVC ÁGUA, PVC ESGOTO, PVC ÁGUA PLUVIAL, CPVC, PPR, COBRE OU AÇO, DIÂMETROS MENORES OU IGUAIS A 40 MM, COM ABRAÇADEIRA METÁLICA RÍGIDA TIPO U PERFIL 1 1/4", FIXADA EM PERFILADO EM LAJE. AF_09/2023_PS | M | 11.38 | 10.84 | 11.38
91173 | SINAPI | FIXAÇÃO DE TUBOS VERTICAIS DE PVC ÁGUA, PVC ESGOTO, PVC ÁGUA PLUVIAL, CPVC, PPR, COBRE OU AÇO, DIÂMETROS MENORES OU IGUAIS A 40 MM, COM ABRAÇADEIRA METÁLICA RÍGIDA TIPO U PERFIL 1 1/4", FIXADA EM PERFILADO EM PAREDE. AF_09/2023_PS | M | 4.25 | 4.04 | 4.25
SEDUC878 | PRÓPRIA | FORN. C/ INST. DE FORRO ACÚSTICO CONST. DE PAINEL RÍGIDO EM LÃ DE ROCHA BASÁLICA, ESP DE 25 MM, REVEST. EM SUA FACE VISÍVEL C/ UM FILME DE VEU DE VIDRO NA COR PRETA, ELEV. ÍND DE ADSORÇÃO SONORA, BAIXA CONDUT. TÉRMICA OBRA: ( CONSERVÁTORIO DE MÚSICA) (REF: 13347/ORSE-ORSE-09/2025) | M2 | 0 | 0 | 0
SEDUC824 | PRÓPRIA | FORNECIMENTO COM INSTALAÇÃO DE DIFUSOR ACÚSTICO MULTIFACETADO, CONSTUIDO EM MDF ACABAMENTO EM PINTURA NA COR INDICADA PELA ARQUITETURA (OBRA: CONSERVATÓRIO DE MÚSICA) (REF: 13345/ORSE-ORSE-09/2025) | M2 | 0 | 0 | 0
SEDUC876 | PRÓPRIA | FORNECIMENTO DE ISOLADOR DE DISCO POLIMÉRICO 15 KV (REF: 03066/ORSE-ORSE-11/2025) | UN | 0 | 0 | 0
SEDUC869 | PRÓPRIA | FORNECIMENTO DE PÁRA-RAIO DE DISTRIBUIÇÃO POLIMÉRICO 15KV, (REF: 02930/ORSE-ORSE-11/2025) | UN | 0 | 0 | 0
SEDUC784 | PRÓPRIA | FORNECIMENTO E ASSENTAMENTO DE JOELHO DE REDUÇÃO DE FERRO GALVANIZADO DE 1 1/4" X 1" (REF: 01002/ORSE-ORSE-09/2025) | UN | 0 | 0 | 0
SEDUC771 | PRÓPRIA | FORNECIMENTO E ASSENTAMENTO DE LUVA DE FERRO GALVANIZADO DE 3/4" (REF: 00935/ORSE-ORSE-09/2025) | UN | 0 | 0 | 0
SEDUC787 | PRÓPRIA | FORNECIMENTO E ASSENTAMENTO DE TE DE REDUÇÃO DE FERRO GALVANIZADO DE 2" X 1" (REF: 10895/ORSE-ORSE-09/2025) | UN | 0 | 0 | 0
SEDUC788 | PRÓPRIA | FORNECIMENTO E ASSENTAMENTO DE TE DE REDUÇÃO DE FERRO GALVANIZADO DE 3" X 1" (REF: 10895/ORSE-ORSE-09/2025) | UN | 0 | 0 | 0
SEDUC851 | PRÓPRIA | FORNECIMENTO E INSTALAÇÃO DE ABSORVEDOR ACÚSTICO LINEAR, EM MDF CRU, REVESTIDO INTERNAMENTE COM 01 CAMADA DE LÃ DE ROCHA BASÁLTICA ESP. 25MM, ACABAMENTO EM TECIDO TRAMADO, COR 05, MARROM CLARO DE ORDEM 1777, MÓDULOS DE 5,30 X 2,90M (REF: 11826/ORSE-ORSE-12/2024) | M2 | 0 | 0 | 0
SEDUC868 | PRÓPRIA | FORNECIMENTO E INSTALAÇÃO DE BUCHA DE PASSAGEM INTERNA/INTERNA, EM PORCELANA, CLASSE 15 KV, CORRENTE 400A (NBI 110 KV), INCLUSO SUPORTE P/BUCHA (REF: 10294/ORSE-ORSE-11/2025) | UN | 0 | 0 | 0
SEDUC739 | PRÓPRIA | FORNECIMENTO E INSTALAÇÃO DE CARPETE BERBER POINT 650 DA BEAULIEU E=6MM (REF: 05014/ORSE-ORSE-08/2025) | M2 | 0 | 0 | 0
SEDUC800 | PRÓPRIA | FORNECIMENTO E INSTALAÇÃO DE HASTE DE ATERRAMENTO GALVANIZADA A FOGO 3/8"X3,45M (RE-BAR) TEL-760, EXCLUSIVE CLIPS (REF: 07903/ORSE-ORSE-09/2025) | UN | 0 | 0 | 0
SEDUC670 | PRÓPRIA | FORNECIMENTO E INSTALAÇÃO DE MINI RACK CAPACIDADE 49 A 72 PONTOS | UN | 0 | 0 | 0
103689 | SINAPI | FORNECIMENTO E INSTALAÇÃO DE PLACA DE OBRA COM CHAPA GALVANIZADA E ESTRUTURA DE MADEIRA. AF_03/2022_PS | M2 | 464.04 | 460.92 | 464.04
SEDUC228 | PRÓPRIA | FORNECIMENTO E INSTALAÇÃO DE PLACA DE SINALIZAÇÃO DE SEGURANÇA CONTRA INCÊNDIO, COM SETA INDICATIVA PARA SAÍDA DE EMERGÊNCIA, FOTOLUMINESCENTE DE 20X40CM, EM PVC DE 2 MM, ANTI-CHAMAS (SÍMBOLOS, CORES E PICTOGRAMAS CONFORME NBR 16820) | UN | 0 | 0 | 0
SEDUC227 | PRÓPRIA | FORNECIMENTO E INSTALAÇÃO DE PLACA DE SINALIZAÇÃO INDICATIVA DE "EXTINTOR" EM PVC, DIM.: 20 X 20 CM | UN | 0 | 0 | 0
SEDUC691 | PRÓPRIA | FORNECIMENTO E INSTALAÇÃO DE PLACA DE SINALIZAÇÃO INDICATIVA DE "HIDRANTE" EM PVC, DIM.: 20 X 20 CM | UN | 0 | 0 | 0
SEDUC768 | PRÓPRIA | FORNECIMENTO E INSTALAÇÃO DE TAMPA CEGA P/CONDULETE CAIXA 4" X 2" (REF: 10909/ORSE-ORSE-09/2025) | UN | 0 | 0 | 0
SEDUC806 | PRÓPRIA | FORNECIMENTO E INSTALAÇÃO DE TRILHO ELETRIFICADO DE 2M COM 04 SPOTS DIRECIONÁVEIS, INCLUSIVE LÂMPADA PAR 20 (REF: 13517/ORSE-ORSE-09/2025) | UN | 0 | 0 | 0
SEDUC814 | PRÓPRIA | FORNECIMENTO E INSTALAÇÃO DE TUBO DE BORRACHA ELASTOMÉRICA ARMAFLEX M-42 Ø 1 1/4" (REF: 11393/ORSE-ORSE-09/2025) | M | 0 | 0 | 0
SEDUC573 | PRÓPRIA | FORNECIMENTO E INSTALAÇÃO FIBRA OPTICA | M | 0 | 0 | 0
SEDUC588 | PRÓPRIA | FORRO EM FIBRA MINERAL, PARA AMBIENTES COMERCIAIS, INCLUSIVE ESTRUTURA DE FIXAÇÃO. (REF: 05/2025) | M2 | 0 | 0 | 0
96113 | SINAPI | FORRO EM PLACAS DE GESSO, PARA AMBIENTES COMERCIAIS. AF_08/2023_PS | M2 | 45.93 | 43.55 | 45.93
88485 | SINAPI | FUNDO SELADOR ACRÍLICO, APLICAÇÃO MANUAL EM PAREDE, UMA DEMÃO. AF_04/2023 | M2 | 3.97 | 3.78 | 3.97
88484 | SINAPI | FUNDO SELADOR ACRÍLICO, APLICAÇÃO MANUAL EM TETO, UMA DEMÃO. AF_04/2023 | M2 | 4.92 | 4.66 | 4.92
90437 | SINAPI | FURO MANUAL EM ALVENARIA, PARA INSTALAÇÕES HIDRÁULICAS, DIÂMETROS MAIORES QUE 40 MM E MENORES OU IGUAIS A 75 MM. AF_09/2023 | UN | 38.19 | 35.07 | 38.19
90438 | SINAPI | FURO MANUAL EM ALVENARIA, PARA INSTALAÇÕES HIDRÁULICAS, DIÂMETROS MAIORES QUE 75 MM E MENORES OU IGUAIS A 100 MM. AF_09/2023 | UN | 55.78 | 51.22 | 55.78
90436 | SINAPI | FURO MANUAL EM ALVENARIA, PARA INSTALAÇÕES HIDRÁULICAS, DIÂMETROS MENORES OU IGUAIS A 40 MM. AF_09/2023 | UN | 14.33 | 13.15 | 14.33
88269 | SINAPI | GESSEIRO COM ENCARGOS COMPLEMENTARES | H | 26.47 | 24.37 | 26.47
93282 | SINAPI | GUINCHO ELÉTRICO DE COLUNA, CAPACIDADE 400 KG, COM MOTO FREIO, MOTOR TRIFÁSICO DE 1,25 CV - CHI DIURNO. AF_03/2016 | CHI | 27.73 | 25.4 | 27.73
93281 | SINAPI | GUINCHO ELÉTRICO DE COLUNA, CAPACIDADE 400 KG, COM MOTO FREIO, MOTOR TRIFÁSICO DE 1,25 CV - CHP DIURNO. AF_03/2016 | CHP | 28.94 | 26.61 | 28.94
93277 | SINAPI | GUINCHO ELÉTRICO DE COLUNA, CAPACIDADE 400 KG, COM MOTO FREIO, MOTOR TRIFÁSICO DE 1,25 CV - DEPRECIAÇÃO. AF_03/2016 | H | 0.38 | 0.38 | 0.38
93278 | SINAPI | GUINCHO ELÉTRICO DE COLUNA, CAPACIDADE 400 KG, COM MOTO FREIO, MOTOR TRIFÁSICO DE 1,25 CV - JUROS. AF_03/2016 | H | 0.08 | 0.08 | 0.08
93279 | SINAPI | GUINCHO ELÉTRICO DE COLUNA, CAPACIDADE 400 KG, COM MOTO FREIO, MOTOR TRIFÁSICO DE 1,25 CV - MANUTENÇÃO. AF_03/2016 | H | 0.36 | 0.36 | 0.36
93280 | SINAPI | GUINCHO ELÉTRICO DE COLUNA, CAPACIDADE 400 KG, COM MOTO FREIO, MOTOR TRIFÁSICO DE 1,25 CV - MATERIAIS NA OPERAÇÃO. AF_03/2016 | H | 0.85 | 0.85 | 0.85
89273 | SINAPI | GUINDASTE HIDRÁULICO AUTOPROPELIDO, COM LANÇA TELESCÓPICA 28,80 M, CAPACIDADE MÁXIMA 30 T, POTÊNCIA 97 KW, TRAÇÃO 4 X 4 - CHI DIURNO. AF_11/2014 | CHI | 112.52 | 109.37 | 112.52
89272 | SINAPI | GUINDASTE HIDRÁULICO AUTOPROPELIDO, COM LANÇA TELESCÓPICA 28,80 M, CAPACIDADE MÁXIMA 30 T, POTÊNCIA 97 KW, TRAÇÃO 4 X 4 - CHP DIURNO. AF_11/2014 | CHP | 224.81 | 221.66 | 224.81
89267 | SINAPI | GUINDASTE HIDRÁULICO AUTOPROPELIDO, COM LANÇA TELESCÓPICA 28,80 M, CAPACIDADE MÁXIMA 30 T, POTÊNCIA 97 KW, TRAÇÃO 4 X 4 - DEPRECIAÇÃO. AF_11/2014 | H | 51.81 | 51.81 | 51.81
89269 | SINAPI | GUINDASTE HIDRÁULICO AUTOPROPELIDO, COM LANÇA TELESCÓPICA 28,80 M, CAPACIDADE MÁXIMA 30 T, POTÊNCIA 97 KW, TRAÇÃO 4 X 4 - IMPOSTOS E SEGUROS. AF_11/2014 | H | 7.38 | 7.38 | 7.38
89268 | SINAPI | GUINDASTE HIDRÁULICO AUTOPROPELIDO, COM LANÇA TELESCÓPICA 28,80 M, CAPACIDADE MÁXIMA 30 T, POTÊNCIA 97 KW, TRAÇÃO 4 X 4 - JUROS. AF_11/2014 | H | 18.26 | 18.26 | 18.26
89270 | SINAPI | GUINDASTE HIDRÁULICO AUTOPROPELIDO, COM LANÇA TELESCÓPICA 28,80 M, CAPACIDADE MÁXIMA 30 T, POTÊNCIA 97 KW, TRAÇÃO 4 X 4 - MANUTENÇÃO. AF_11/2014 | H | 83.29 | 83.29 | 83.29
89271 | SINAPI | GUINDASTE HIDRÁULICO AUTOPROPELIDO, COM LANÇA TELESCÓPICA 28,80 M, CAPACIDADE MÁXIMA 30 T, POTÊNCIA 97 KW, TRAÇÃO 4 X 4 - MATERIAIS NA OPERAÇÃO. AF_11/2014 | H | 29 | 29 | 29
93288 | SINAPI | GUINDASTE HIDRÁULICO AUTOPROPELIDO, COM LANÇA TELESCÓPICA 40 M, CAPACIDADE MÁXIMA 60 T, POTÊNCIA 260 KW - CHI DIURNO. AF_03/2016 | CHI | 184.02 | 180.87 | 184.02
93287 | SINAPI | GUINDASTE HIDRÁULICO AUTOPROPELIDO, COM LANÇA TELESCÓPICA 40 M, CAPACIDADE MÁXIMA 60 T, POTÊNCIA 260 KW - CHP DIURNO. AF_03/2016 | CHP | 358.49 | 355.34 | 358.49
93283 | SINAPI | GUINDASTE HIDRÁULICO AUTOPROPELIDO, COM LANÇA TELESCÓPICA 40 M, CAPACIDADE MÁXIMA 60 T, POTÊNCIA 260 KW - DEPRECIAÇÃO. AF_03/2016 | H | 99.64 | 99.64 | 99.64
93296 | SINAPI | GUINDASTE HIDRÁULICO AUTOPROPELIDO, COM LANÇA TELESCÓPICA 40 M, CAPACIDADE MÁXIMA 60 T, POTÊNCIA 260 KW - IMPOSTOS E SEGUROS. AF_03/2016 | H | 14.19 | 14.19 | 14.19
93284 | SINAPI | GUINDASTE HIDRÁULICO AUTOPROPELIDO, COM LANÇA TELESCÓPICA 40 M, CAPACIDADE MÁXIMA 60 T, POTÊNCIA 260 KW - JUROS. AF_03/2016 | H | 35.12 | 35.12 | 35.12
93285 | SINAPI | GUINDASTE HIDRÁULICO AUTOPROPELIDO, COM LANÇA TELESCÓPICA 40 M, CAPACIDADE MÁXIMA 60 T, POTÊNCIA 260 KW - MANUTENÇÃO. AF_03/2016 | H | 160.17 | 160.17 | 160.17
93286 | SINAPI | GUINDASTE HIDRÁULICO AUTOPROPELIDO, COM LANÇA TELESCÓPICA 40 M, CAPACIDADE MÁXIMA 60 T, POTÊNCIA 260 KW - MATERIAIS NA OPERAÇÃO. AF_03/2016 | H | 14.3 | 14.3 | 14.3
5928 | SINAPI | GUINDAUTO HIDRÁULICO, CAPACIDADE MÁXIMA DE CARGA 6200 KG, MOMENTO MÁXIMO DE CARGA 11,7 TM, ALCANCE MÁXIMO HORIZONTAL 9,70 M, INCLUSIVE CAMINHÃO TOCO PBT 16.000 KG, POTÊNCIA DE 189 CV - CHP DIURNO. AF_06/2014 | CHP | 275 | 272.54 | 275
89259 | SINAPI | GUINDAUTO HIDRÁULICO, CAPACIDADE MÁXIMA DE CARGA 6200 KG, MOMENTO MÁXIMO DE CARGA 11,7 TM, ALCANCE MÁXIMO HORIZONTAL 9,70 M, INCLUSIVE CAMINHÃO TOCO PBT 16.000 KG, POTÊNCIA DE 189 CV - DEPRECIAÇÃO. AF_06/2014 | H | 27.52 | 27.52 | 27.52
91466 | SINAPI | GUINDAUTO HIDRÁULICO, CAPACIDADE MÁXIMA DE CARGA 6200 KG, MOMENTO MÁXIMO DE CARGA 11,7 TM, ALCANCE MÁXIMO HORIZONTAL 9,70 M, INCLUSIVE CAMINHÃO TOCO PBT 16.000 KG, POTÊNCIA DE 189 CV - IMPOSTOS E SEGUROS. AF_08/2015 | H | 4.08 | 4.08 | 4.08
89260 | SINAPI | GUINDAUTO HIDRÁULICO, CAPACIDADE MÁXIMA DE CARGA 6200 KG, MOMENTO MÁXIMO DE CARGA 11,7 TM, ALCANCE MÁXIMO HORIZONTAL 9,70 M, INCLUSIVE CAMINHÃO TOCO PBT 16.000 KG, POTÊNCIA DE 189 CV - JUROS. AF_06/2014 | H | 10.12 | 10.12 | 10.12
89262 | SINAPI | GUINDAUTO HIDRÁULICO, CAPACIDADE MÁXIMA DE CARGA 6200 KG, MOMENTO MÁXIMO DE CARGA 11,7 TM, ALCANCE MÁXIMO HORIZONTAL 9,70 M, INCLUSIVE CAMINHÃO TOCO PBT 16.000 KG, POTÊNCIA DE 189 CV - MANUTENÇÃO. AF_06/2014 | H | 46.64 | 46.64 | 46.64
91467 | SINAPI | GUINDAUTO HIDRÁULICO, CAPACIDADE MÁXIMA DE CARGA 6200 KG, MOMENTO MÁXIMO DE CARGA 11,7 TM, ALCANCE MÁXIMO HORIZONTAL 9,70 M, INCLUSIVE CAMINHÃO TOCO PBT 16.000 KG, POTÊNCIA DE 189 CV - MATERIAIS NA OPERAÇÃO. AF_08/2015 | H | 158.05 | 158.05 | 158.05
96985 | SINAPI | HASTE DE ATERRAMENTO, DIÂMETRO 5/8", COM 3 METROS - FORNECIMENTO E INSTALAÇÃO. AF_08/2023 | UN | 85.98 | 84.99 | 85.98
SEDUC475 | PRÓPRIA | HIDRANTE C/REGISTRO GLOBO ANGULAR D= 65MM (2 1/2") (REF: C1456-SEINFRA 28) | UN | 0 | 0 | 0
SEDUC773 | PRÓPRIA | HIDRANTE DE RECALQUE INCLUINDO CAIXA EM ALVENARIA DE TIJOLOS MACIÇOS ESP. = 0,12M, DIM. INT. = 0.40 X 0.60 X 0.35M, COM TAMPA EM FERRO FUNDIDO 0,40 X 0,60 E FUNDO COM BRITA (REF: 11894/ORSE-ORSE-09/2025) | UN | 0 | 0 | 0
88270 | SINAPI | IMPERMEABILIZADOR COM ENCARGOS COMPLEMENTARES | H | 27.39 | 25.17 | 27.39
SEDUC763 | PRÓPRIA | IMPERMEABILIZAÇÃO COM MANTA ASFÁLTICA, CLASSE B, ESTRUTURADA COM POLIESTER NÃO TECIDO, FACE EXPOSTA EM ALUMÍNIO, TIPO II, E=4MM (REF: C5014-SEINFRA 28) | M2 | 0 | 0 | 0
98555 | SINAPI | IMPERMEABILIZAÇÃO DE SUPERFÍCIE COM ARGAMASSA POLIMÉRICA / MEMBRANA ACRÍLICA, 3 DEMÃOS. AF_09/2023 | M2 | 35.92 | 34.34 | 35.92
98557 | SINAPI | IMPERMEABILIZAÇÃO DE SUPERFÍCIE COM EMULSÃO ASFÁLTICA, 2 DEMÃOS. AF_09/2023 | M2 | 50.98 | 49.86 | 50.98
98546 | SINAPI | IMPERMEABILIZAÇÃO DE SUPERFÍCIE COM MANTA ASFÁLTICA, UMA CAMADA, INCLUSIVE APLICAÇÃO DE PRIMER ASFÁLTICO, E=4MM. AF_09/2023 | M2 | 175.05 | 172.62 | 175.05
SEDUC102 | PRÓPRIA | INSTALAÇÃO DE CAIXA PASSAGEM METALICA 15 X 15 X 10CM. | UN | 0 | 0 | 0
SEDUC123 | PRÓPRIA | INSTALAÇÃO DE DPS 45KA CLASSE II, INCLUSO DISJUNTOR DE PROTEÇÃO | UN | 0 | 0 | 0
SEDUC897 | PRÓPRIA | INSTALAÇÃO DE MEDIÇÃO COM PROTEÇÃO PARA TRANSFORMADOR DE 225 KVA. | UN | 0 | 0 | 0
SEDUC675 | PRÓPRIA | INSTALAÇÃO DE QUADRO DE DISTRIBUIÇÃO DE EMBUTIR 50 DISJUNTORES | UN | 0 | 0 | 0
92258 | SINAPI | INSTALAÇÃO DE TESOURA (INTEIRA OU MEIA), EM AÇO, PARA VÃOS MAIORES OU IGUAIS A 10,0 M E MENORES OU IGUAIS A 12,0 M, INCLUSO IÇAMENTO, EXCLUSIVE PINTURA. AF_10/2025_PE | UN | 410.68 | 382.75 | 410.68
91953 | SINAPI | INTERRUPTOR SIMPLES (1 MÓDULO), 10A/250V, INCLUINDO SUPORTE E PLACA - FORNECIMENTO E INSTALAÇÃO. AF_03/2023 | UN | 32.07 | 30.64 | 32.07
91952 | SINAPI | INTERRUPTOR SIMPLES (1 MÓDULO), 10A/250V, SEM SUPORTE E SEM PLACA - FORNECIMENTO E INSTALAÇÃO. AF_03/2023 | UN | 20.17 | 19.25 | 20.17
91959 | SINAPI | INTERRUPTOR SIMPLES (2 MÓDULOS), 10A/250V, INCLUINDO SUPORTE E PLACA - FORNECIMENTO E INSTALAÇÃO. AF_03/2023 | UN | 49.11 | 47 | 49.11
91958 | SINAPI | INTERRUPTOR SIMPLES (2 MÓDULOS), 10A/250V, SEM SUPORTE E SEM PLACA - FORNECIMENTO E INSTALAÇÃO. AF_03/2023 | UN | 37.21 | 35.61 | 37.21
91967 | SINAPI | INTERRUPTOR SIMPLES (3 MÓDULOS), 10A/250V, INCLUINDO SUPORTE E PLACA - FORNECIMENTO E INSTALAÇÃO. AF_03/2023 | UN | 66.15 | 63.37 | 66.15
91966 | SINAPI | INTERRUPTOR SIMPLES (3 MÓDULOS), 10A/250V, SEM SUPORTE E SEM PLACA - FORNECIMENTO E INSTALAÇÃO. AF_03/2023 | UN | 54.25 | 51.98 | 54.25
SEDUC829 | PRÓPRIA | ISOLAMENTO ACÚSTICO COM PLACA DE ESPUMA DE POLIURETANO POLIESTER MODELO PYRAMID COR NATURAL 25/30 ( SONEX ILLTEC / OWA ) OU SIMILAR) (REF: 13312/ORSE-ORSE-07/2025) | M2 | 0 | 0 | 0
94570 | SINAPI | JANELA DE ALUMÍNIO DE CORRER COM 2 FOLHAS PARA VIDROS (VIDROS INCLUSOS), BATENTE/ REQUADRO 6 A 14 CM, ACABAMENTO COM ACETATO OU BRILHANTE, FIXAÇÃO COM PARAFUSO, SEM GUARNIÇÃO/ ALIZAR, DIMENSÕES 100X120 CM, VEDAÇÃO COM SILICONE, EXCLUSIVE CONTRAMARCO - FORNECIMENTO E INSTALAÇÃO. AF_11/2024 | M2 | 299.34 | 298.39 | 299.34
94573 | SINAPI | JANELA DE ALUMÍNIO DE CORRER COM 4 FOLHAS PARA VIDROS (VIDROS INCLUSOS), COM BANDEIRA, BATENTE/ REQUADRO 6 A 14 CM, ACABAMENTO COM ACETATO OU BRILHANTE, FIXAÇÃO COM PARAFUSO, SEM GUARNIÇÃO/ ALIZAR, DIMENSÕES 150X120 CM, VEDAÇÃO COM SILICONE, EXCLUSIVE CONTRAMARCO - FORNECIMENTO E INSTALAÇÃO. AF_11/2024 | M2 | 331.21 | 330.26 | 331.21
89851 | SINAPI | JOELHO 45 GRAUS, PVC, SERIE NORMAL, ESGOTO PREDIAL, DN 100 MM, JUNTA ELÁSTICA, FORNECIDO E INSTALADO EM SUBCOLETOR AÉREO DE ESGOTO SANITÁRIO. AF_08/2022 | UN | 32.89 | 31.81 | 32.89
89726 | SINAPI | JOELHO 45 GRAUS, PVC, SERIE NORMAL, ESGOTO PREDIAL, DN 40 MM, JUNTA SOLDÁVEL, FORNECIDO E INSTALADO EM RAMAL DE DESCARGA OU RAMAL DE ESGOTO SANITÁRIO. AF_08/2022 | UN | 10.25 | 9.75 | 10.25
89802 | SINAPI | JOELHO 45 GRAUS, PVC, SERIE NORMAL, ESGOTO PREDIAL, DN 50 MM, JUNTA ELÁSTICA, FORNECIDO E INSTALADO EM PRUMADA DE ESGOTO SANITÁRIO OU VENTILAÇÃO. AF_08/2022 | UN | 10.91 | 10.78 | 10.91
89806 | SINAPI | JOELHO 45 GRAUS, PVC, SERIE NORMAL, ESGOTO PREDIAL, DN 75 MM, JUNTA ELÁSTICA, FORNECIDO E INSTALADO EM PRUMADA DE ESGOTO SANITÁRIO OU VENTILAÇÃO. AF_08/2022 | UN | 21.92 | 21.43 | 21.92
89585 | SINAPI | JOELHO 45 GRAUS, PVC, SERIE R, ÁGUA PLUVIAL, DN 100 MM, JUNTA ELÁSTICA, FORNECIDO E INSTALADO EM CONDUTORES VERTICAIS DE ÁGUAS PLUVIAIS. AF_06/2022 | UN | 44.36 | 43.3 | 44.36
89591 | SINAPI | JOELHO 45 GRAUS, PVC, SERIE R, ÁGUA PLUVIAL, DN 150 MM, JUNTA ELÁSTICA, FORNECIDO E INSTALADO EM CONDUTORES VERTICAIS DE ÁGUAS PLUVIAIS. AF_06/2022 | UN | 126.84 | 125.01 | 126.84
89516 | SINAPI | JOELHO 45 GRAUS, PVC, SERIE R, ÁGUA PLUVIAL, DN 40 MM, JUNTA SOLDÁVEL, FORNECIDO E INSTALADO EM RAMAL DE ENCAMINHAMENTO. AF_06/2022 | UN | 7.97 | 7.79 | 7.97
89520 | SINAPI | JOELHO 45 GRAUS, PVC, SERIE R, ÁGUA PLUVIAL, DN 50 MM, JUNTA ELÁSTICA, FORNECIDO E INSTALADO EM RAMAL DE ENCAMINHAMENTO. AF_06/2022 | UN | 16.23 | 16 | 16.23
89485 | SINAPI | JOELHO 45 GRAUS, PVC, SOLDÁVEL, DN 25MM, INSTALADO EM PRUMADA DE ÁGUA - FORNECIMENTO E INSTALAÇÃO. AF_06/2022 | UN | 6.14 | 5.86 | 6.14
90373 | SINAPI | JOELHO 90 GRAUS COM BUCHA DE LATÃO, PVC, SOLDÁVEL, DN 25MM, X 1/2 INSTALADO EM RAMAL OU SUB-RAMAL DE ÁGUA - FORNECIMENTO E INSTALAÇÃO. AF_06/2022 | UN | 12.88 | 12.37 | 12.88
89366 | SINAPI | JOELHO 90 GRAUS COM BUCHA DE LATÃO, PVC, SOLDÁVEL, DN 25MM, X 3/4 INSTALADO EM RAMAL OU SUB-RAMAL DE ÁGUA - FORNECIMENTO E INSTALAÇÃO. AF_06/2022 | UN | 16.16 | 15.62 | 16.16
SEDUC482 | PRÓPRIA | JOELHO 90 GRAUS, EM FERRO GALVANIZADO, CONEXÃO ROSQUEADA, DN 20 (3/4"), FORNECIMENTO E INSTALAÇÃO. AF_10/2020 (REF: 92701-SINAPI-06/2024) | UN | 0 | 0 | 0
92670 | SINAPI | JOELHO 90 GRAUS, EM FERRO GALVANIZADO, CONEXÃO ROSQUEADA, DN 25 (1"), INSTALADO EM REDE DE ALIMENTAÇÃO PARA SPRINKLER - FORNECIMENTO E INSTALAÇÃO. AF_10/2020 | UN | 36.96 | 35.21 | 36.96
92676 | SINAPI | JOELHO 90 GRAUS, EM FERRO GALVANIZADO, CONEXÃO ROSQUEADA, DN 50 (2"), INSTALADO EM REDE DE ALIMENTAÇÃO PARA SPRINKLER - FORNECIMENTO E INSTALAÇÃO. AF_10/2020 | UN | 74.3 | 72.19 | 74.3
92678 | SINAPI | JOELHO 90 GRAUS, EM FERRO GALVANIZADO, CONEXÃO ROSQUEADA, DN 65 (2 1/2"), INSTALADO EM REDE DE ALIMENTAÇÃO PARA SPRINKLER - FORNECIMENTO E INSTALAÇÃO. AF_10/2020 | UN | 115.93 | 113.61 | 115.93
92680 | SINAPI | JOELHO 90 GRAUS, EM FERRO GALVANIZADO, CONEXÃO ROSQUEADA, DN 80 (3"), INSTALADO EM REDE DE ALIMENTAÇÃO PARA SPRINKLER - FORNECIMENTO E INSTALAÇÃO. AF_10/2020 | UN | 154.11 | 151.58 | 154.11
89850 | SINAPI | JOELHO 90 GRAUS, PVC, SERIE NORMAL, ESGOTO PREDIAL, DN 100 MM, JUNTA ELÁSTICA, FORNECIDO E INSTALADO EM SUBCOLETOR AÉREO DE ESGOTO SANITÁRIO. AF_08/2022 | UN | 32.12 | 31.04 | 32.12
89731 | SINAPI | JOELHO 90 GRAUS, PVC, SERIE NORMAL, ESGOTO PREDIAL, DN 50 MM, JUNTA ELÁSTICA, FORNECIDO E INSTALADO EM RAMAL DE DESCARGA OU RAMAL DE ESGOTO SANITÁRIO. AF_08/2022 | UN | 15.26 | 14.73 | 15.26
89805 | SINAPI | JOELHO 90 GRAUS, PVC, SERIE NORMAL, ESGOTO PREDIAL, DN 75 MM, JUNTA ELÁSTICA, FORNECIDO E INSTALADO EM PRUMADA DE ESGOTO SANITÁRIO OU VENTILAÇÃO. AF_08/2022 | UN | 21.03 | 20.54 | 21.03
89584 | SINAPI | JOELHO 90 GRAUS, PVC, SERIE R, ÁGUA PLUVIAL, DN 100 MM, JUNTA ELÁSTICA, FORNECIDO E INSTALADO EM CONDUTORES VERTICAIS DE ÁGUAS PLUVIAIS. AF_06/2022 | UN | 43.42 | 42.36 | 43.42
104319 | SINAPI | JOELHO 90 GRAUS, PVC, SOLDÁVEL, DN 32 MM, INSTALADO EM DRENO DE AR CONDICIONADO - FORNECIMENTO E INSTALAÇÃO. AF_08/2022 | UN | 9.79 | 9.34 | 9.79
SEDUC464 | PRÓPRIA | JOELHO DE 90°COM BOLSA PARA ANEL, EM PVC RÍGIDO C/ ANÉIS, PARA ESGOTO SECUNDÁRIO, DIÂM = 40MM (REF: 01672/ORSE-ORSE-05/2024) | UN | 0 | 0 | 0
103974 | SINAPI | JOELHO DE REDUÇÃO, 90 GRAUS, PVC, SOLDÁVEL, DN 32 MM X 25 MM, INSTALADO EM PRUMADA DE ÁGUA - FORNECIMENTO E INSTALAÇÃO. AF_06/2022 | UN | 10.47 | 10.17 | 10.47
SEDUC811 | PRÓPRIA | JUNÇÃO DE REDUÇÃO INVERTIDA, PVC, SÉRIE NORMAL, DN 100 X 50 MM, JUNTA ELÁSTICA, FORNECIDO E INSTALADO EM DRENO DE AR CONDICIONADO. AF_08/2022 (REF: 104345-SINAPI-09/2025) | UN | 0 | 0 | 0
104345 | SINAPI | JUNÇÃO DE REDUÇÃO INVERTIDA, PVC, SÉRIE NORMAL, ESGOTO PREDIAL, DN 100 X 50 MM, JUNTA ELÁSTICA, FORNECIDO E INSTALADO EM RAMAL DE DESCARGA OU RAMAL DE ESGOTO SANITÁRIO. AF_08/2022 | UN | 42.73 | 41.82 | 42.73
SEDUC465 | PRÓPRIA | JUNÇÃO SIMPLES EM PVC RÍGIDO C/ ANÉIS, PARA ESGOTO PRIMÁRIO, DIÂM =100 X 50MM (REF: 01636/ORSE-ORSE-05/2024) | UN | 0 | 0 | 0
SEDUC466 | PRÓPRIA | JUNÇÃO SIMPLES EM PVC RÍGIDO SOLDÁVEL, PARA ESGOTO PRIMÁRIO, DIÂM = 75 X 50MM REV.01 - 10/2022 (REF: 01560/ORSE-ORSE-05/2024) | UN | 0 | 0 | 0
89797 | SINAPI | JUNÇÃO SIMPLES, PVC, SERIE NORMAL, ESGOTO PREDIAL, DN 100 X 100 MM, JUNTA ELÁSTICA, FORNECIDO E INSTALADO EM RAMAL DE DESCARGA OU RAMAL DE ESGOTO SANITÁRIO. AF_08/2022 | UN | 51.07 | 50.08 | 51.07
89827 | SINAPI | JUNÇÃO SIMPLES, PVC, SERIE NORMAL, ESGOTO PREDIAL, DN 50 X 50 MM, JUNTA ELÁSTICA, FORNECIDO E INSTALADO EM PRUMADA DE ESGOTO SANITÁRIO OU VENTILAÇÃO. AF_08/2022 | UN | 19.92 | 19.75 | 19.92
89830 | SINAPI | JUNÇÃO SIMPLES, PVC, SERIE NORMAL, ESGOTO PREDIAL, DN 75 X 75 MM, JUNTA ELÁSTICA, FORNECIDO E INSTALADO EM PRUMADA DE ESGOTO SANITÁRIO OU VENTILAÇÃO. AF_08/2022 | UN | 38.08 | 37.43 | 38.08
89561 | SINAPI | JUNÇÃO SIMPLES, PVC, SERIE R, ÁGUA PLUVIAL, DN 40 MM, JUNTA SOLDÁVEL, FORNECIDO E INSTALADO EM RAMAL DE ENCAMINHAMENTO. AF_06/2022 | UN | 13.93 | 13.68 | 13.93
SEDUC11 | PRÓPRIA | KIT DE CFTV COMPOSTO DE DVR DE 08 CANAIS, HD DE 2TB, 08 CÂMERAS HD. INCLUSIVE CABOS, CONECTORES E DEMAIS EQUIPAMENTOS NECESSÁRIOS AO SISTEMA | UN | 0 | 0 | 0
SEDUC637 | PRÓPRIA | LAJE PRÉ-FABRICADA TRELIÇADA PARA PISO OU COBERTURA, INTEREIXO 38CM, H=12CM, EL. ENCHIMENTO EM EPS H=8CM, INCLUSIVE ESCORAMENTO EM MADEIRA E CAPEAMENTO 4CM. (REF: 07393/ORSE-ORSE-06/2025) | M2 | 0 | 0 | 0
103670 | SINAPI | LANÇAMENTO COM USO DE BALDES, ADENSAMENTO E ACABAMENTO DE CONCRETO EM ESTRUTURAS. AF_02/2022 | M3 | 295.92 | 273.17 | 295.92
96619 | SINAPI | LASTRO DE CONCRETO MAGRO, APLICADO EM BLOCOS DE COROAMENTO OU SAPATAS, ESPESSURA DE 5 CM. AF_01/2024 | M2 | 49.24 | 47.84 | 49.24
96620 | SINAPI | LASTRO DE CONCRETO MAGRO, APLICADO EM PISOS, LAJES SOBRE SOLO OU RADIERS. AF_01/2024 | M3 | 925.18 | 902.01 | 925.18
SEDUC240 | PRÓPRIA | LAVATÓRIO LOUÇA BRANCA COM COLUNA SUSPENSA (PARA PCD), 45 X 55CM OU EQUIVALENTE, INCLUSO SIFÃO TIPO GARRAFA, VÁLVULA, ENGATE FLEXÍVEL EM METAL CROMADO, TORNEIRA TEMPORIZADORA CROMADA (PADRÃO MÉDIO) - FORNECIMENTO E INSTALAÇÃO. | UN | 0 | 0 | 0
86903 | SINAPI | LAVATÓRIO LOUÇA BRANCA COM COLUNA, 45 X 55CM OU EQUIVALENTE, PADRÃO MÉDIO - FORNECIMENTO E INSTALAÇÃO. AF_01/2020 | UN | 361.81 | 357.52 | 361.81
SEDUC767 | PRÓPRIA | LETRAS E SÍMBOLOS EM ALUMÍNIO 50 X 50 - INSTALADO | UN | 0 | 0 | 0
99813 | SINAPI | LIMPEZA DE REVESTIMENTO CERÂMICO/ MÁRMORE/ GRANITO EM PAREDE UTILIZANDO DETERGENTE NEUTRO E ESCOVAÇÃO MANUAL. AF_10/2025_PS | M2 | 3.23 | 3.06 | 3.23
SEDUC277 | PRÓPRIA | LIMPEZA GERAL E FINAL DA OBRA | M2 | 0 | 0 | 0
102193 | SINAPI | LIXAMENTO DE MADEIRA PARA APLICAÇÃO DE FUNDO OU PINTURA. AF_01/2021 | M2 | 1.92 | 1.8 | 1.92
99059 | SINAPI | LOCAÇÃO CONVENCIONAL DE OBRA, UTILIZANDO GABARITO DE TÁBUAS CORRIDAS PONTALETADAS A CADA 2,00M - 2 UTILIZAÇÕES. AF_03/2024 | M | 60.31 | 57.38 | 60.31
SEDUC654 | PRÓPRIA | LOCAÇÃO DE CONTÊINER BANHEIRO COM 02 VASOS SANITÁRIOS, 01 LAVATÓRIO E 04 CHUVEIROS - 6,00 X 2,35M (REF: C4995-SEINFRA 28) | MÊS | 0 | 0 | 0
97599 | SINAPI | LUMINÁRIA DE EMERGÊNCIA, COM 30 LÂMPADAS LED DE 2 W, SEM REATOR - FORNECIMENTO E INSTALAÇÃO. AF_09/2024 | UN | 19.02 | 18.53 | 19.02
SEDUC149 | PRÓPRIA | LUMINÁRIA LED SLIM 36 W | UN | 0 | 0 | 0
SEDUC194 | PRÓPRIA | LUMINÁRIA LÂMPADA TUBULAR LED 2X18 W | UN | 0 | 0 | 0
SEDUC803 | PRÓPRIA | LUMINÁRIA PLAFON DE SOBROPOR EM LED 22.5X22.5 CM, 18W 4000K BIVOLT, AVANT OU SIMILAR (REF: 13670/ORSE-ORSE-09/2025) | UN | 0 | 0 | 0
97500 | SINAPI | LUVA COM REDUÇÃO, EM AÇO, CONEXÃO SOLDADA, DN 25 X 20 MM (1" X 3/4"), INSTALADO EM REDE DE ALIMENTAÇÃO PARA SPRINKLER - FORNECIMENTO E INSTALAÇÃO. AF_10/2020 | UN | 27.22 | 26.5 | 27.22
97506 | SINAPI | LUVA COM REDUÇÃO, EM AÇO, CONEXÃO SOLDADA, DN 40 X 32 MM (1 1/2" X 1 1/4"), INSTALADO EM REDE DE ALIMENTAÇÃO PARA SPRINKLER - FORNECIMENTO E INSTALAÇÃO. AF_10/2020 | UN | 72.09 | 71.18 | 72.09
89754 | SINAPI | LUVA DE CORRER, PVC, SERIE NORMAL, ESGOTO PREDIAL, DN 50 MM, JUNTA ELÁSTICA, FORNECIDO E INSTALADO EM RAMAL DE DESCARGA OU RAMAL DE ESGOTO SANITÁRIO. AF_08/2022 | UN | 20.56 | 20.2 | 20.56
SEDUC678 | PRÓPRIA | LUVA DE EMENDA PARA ELETRODUTO, AÇO GALVANIZADO, DN 20 MM (3/4"), APARENTE, INSTALADA EM PAREDE - FORNECIMENTO E INSTALAÇÂO (REF: 13376/ORSE-ORSE-06/2025) | UN | 0 | 0 | 0
SEDUC174 | PRÓPRIA | LUVA DE FERRO GALVANIZADO 1"- FORNECIMENTO E INSTALAÇÃO. | UN | 0 | 0 | 0
92947 | SINAPI | LUVA DE REDUÇÃO, EM FERRO GALVANIZADO, 2" X 1 1/4", CONEXÃO ROSQUEADA, INSTALADO EM REDE DE ALIMENTAÇÃO PARA SPRINKLER - FORNECIMENTO E INSTALAÇÃO. AF_10/2020 | UN | 55.18 | 53.78 | 55.18
92951 | SINAPI | LUVA DE REDUÇÃO, EM FERRO GALVANIZADO, 3" X 2 1/2", CONEXÃO ROSQUEADA, INSTALADO EM REDE DE ALIMENTAÇÃO PARA SPRINKLER - FORNECIMENTO E INSTALAÇÃO. AF_10/2020 | UN | 120.92 | 119.23 | 120.92
92952 | SINAPI | LUVA DE REDUÇÃO, EM FERRO GALVANIZADO, 3" X 2", CONEXÃO ROSQUEADA, INSTALADO EM REDE DE ALIMENTAÇÃO PARA SPRINKLER - FORNECIMENTO E INSTALAÇÃO. AF_10/2020 | UN | 120.92 | 119.23 | 120.92
91875 | SINAPI | LUVA PARA ELETRODUTO, PVC, ROSCÁVEL, DN 25 MM (3/4"), PARA CIRCUITOS TERMINAIS, INSTALADA EM FORRO - FORNECIMENTO E INSTALAÇÃO. AF_03/2023 | UN | 8.06 | 7.51 | 8.06
91876 | SINAPI | LUVA PARA ELETRODUTO, PVC, ROSCÁVEL, DN 32 MM (1"), PARA CIRCUITOS TERMINAIS, INSTALADA EM FORRO - FORNECIMENTO E INSTALAÇÃO. AF_03/2023 | UN | 9.66 | 9.03 | 9.66
91877 | SINAPI | LUVA PARA ELETRODUTO, PVC, ROSCÁVEL, DN 40 MM (1 1/4"), PARA CIRCUITOS TERMINAIS, INSTALADA EM FORRO - FORNECIMENTO E INSTALAÇÃO. AF_03/2023 | UN | 11.86 | 11.13 | 11.86
93013 | SINAPI | LUVA PARA ELETRODUTO, PVC, ROSCÁVEL, DN 50 MM (1 1/2"), PARA REDE ENTERRADA DE DISTRIBUIÇÃO DE ENERGIA ELÉTRICA - FORNECIMENTO E INSTALAÇÃO. AF_12/2021 | UN | 14.73 | 13.83 | 14.73
93014 | SINAPI | LUVA PARA ELETRODUTO, PVC, ROSCÁVEL, DN 60 MM (2"), PARA REDE ENTERRADA DE DISTRIBUIÇÃO DE ENERGIA ELÉTRICA - FORNECIMENTO E INSTALAÇÃO. AF_12/2021 | UN | 17.95 | 16.92 | 17.95
89856 | SINAPI | LUVA SIMPLES, PVC, SERIE NORMAL, ESGOTO PREDIAL, DN 100 MM, JUNTA ELÁSTICA, FORNECIDO E INSTALADO EM SUBCOLETOR AÉREO DE ESGOTO SANITÁRIO. AF_08/2022 | UN | 20.06 | 19.34 | 20.06
89752 | SINAPI | LUVA SIMPLES, PVC, SERIE NORMAL, ESGOTO PREDIAL, DN 40 MM, JUNTA SOLDÁVEL, FORNECIDO E INSTALADO EM RAMAL DE DESCARGA OU RAMAL DE ESGOTO SANITÁRIO. AF_08/2022 | UN | 7.51 | 7.18 | 7.51
89813 | SINAPI | LUVA SIMPLES, PVC, SERIE NORMAL, ESGOTO PREDIAL, DN 50 MM, JUNTA ELÁSTICA, FORNECIDO E INSTALADO EM PRUMADA DE ESGOTO SANITÁRIO OU VENTILAÇÃO. AF_08/2022 | UN | 5.57 | 5.48 | 5.57
89817 | SINAPI | LUVA SIMPLES, PVC, SERIE NORMAL, ESGOTO PREDIAL, DN 75 MM, JUNTA ELÁSTICA, FORNECIDO E INSTALADO EM PRUMADA DE ESGOTO SANITÁRIO OU VENTILAÇÃO. AF_08/2022 | UN | 13.62 | 13.29 | 13.62
89554 | SINAPI | LUVA SIMPLES, PVC, SERIE R, ÁGUA PLUVIAL, DN 100 MM, JUNTA ELÁSTICA, FORNECIDO E INSTALADO EM RAMAL DE ENCAMINHAMENTO. AF_06/2022 | UN | 27.94 | 27.6 | 27.94
104170 | SINAPI | LUVA SIMPLES, PVC, SERIE R, ÁGUA PLUVIAL, DN 150 MM, JUNTA ELÁSTICA, FORNECIDO E INSTALADO EM RAMAL DE ENCAMINHAMENTO. AF_06/2022 | UN | 68.72 | 68.05 | 68.72
89544 | SINAPI | LUVA SIMPLES, PVC, SERIE R, ÁGUA PLUVIAL, DN 40 MM, JUNTA SOLDÁVEL, FORNECIDO E INSTALADO EM RAMAL DE ENCAMINHAMENTO. AF_06/2022 | UN | 8.03 | 7.91 | 8.03
89545 | SINAPI | LUVA SIMPLES, PVC, SERIE R, ÁGUA PLUVIAL, DN 50 MM, JUNTA ELÁSTICA, FORNECIDO E INSTALADO EM RAMAL DE ENCAMINHAMENTO. AF_06/2022 | UN | 16.29 | 16.13 | 16.29
92668 | SINAPI | LUVA, EM FERRO GALVANIZADO, CONEXÃO ROSQUEADA, DN 80 (3"), INSTALADO EM REDE DE ALIMENTAÇÃO PARA SPRINKLER - FORNECIMENTO E INSTALAÇÃO. AF_10/2020 | UN | 113.73 | 112.04 | 113.73
92378 | SINAPI | LUVA, EM FERRO GALVANIZADO, DN 65 (2 1/2"), CONEXÃO ROSQUEADA, INSTALADO EM REDE DE ALIMENTAÇÃO PARA HIDRANTE - FORNECIMENTO E INSTALAÇÃO. AF_10/2020 | UN | 97.25 | 94.4 | 97.25
89528 | SINAPI | LUVA, PVC, SOLDÁVEL, DN 25MM, INSTALADO EM PRUMADA DE ÁGUA - FORNECIMENTO E INSTALAÇÃO. AF_06/2022 | UN | 4.29 | 4.11 | 4.29
94663 | SINAPI | LUVA, PVC, SOLDÁVEL, DN 50 MM, INSTALADO EM RESERVAÇÃO PREDIAL DE ÁGUA - FORNECIMENTO E INSTALAÇÃO. AF_04/2024 | UN | 12.01 | 11.65 | 12.01
SEDUC774 | PRÓPRIA | MANÔMETRO 0 A 10 KGF/CM2, D=100MM, CONEXÃO 1/2" BSP - FORNECIMENTO E INSTALAÇÃO (REF: 07859/ORSE-ORSE-09/2025) | UN | 0 | 0 | 0
88274 | SINAPI | MARMORISTA/GRANITEIRO COM ENCARGOS COMPLEMENTARES | H | 27.18 | 25 | 27.18
102274 | SINAPI | MARTELO DEMOLIDOR ELÉTRICO, COM POTÊNCIA DE 2.000 W, 1.000 IMPACTOS POR MINUTO, PESO DE 30 KG - CHI DIURNO. AF_01/2021 | CHI | 24.74 | 22.77 | 24.74
102275 | SINAPI | MARTELO DEMOLIDOR ELÉTRICO, COM POTÊNCIA DE 2.000 W, 1.000 IMPACTOS POR MINUTO, PESO DE 30 KG - CHP DIURNO. AF_01/2021 | CHP | 27.44 | 25.47 | 27.44
102270 | SINAPI | MARTELO DEMOLIDOR ELÉTRICO, COM POTÊNCIA DE 2.000 W, 1.000 IMPACTOS POR MINUTO, PESO DE 30 KG - DEPRECIAÇÃO. AF_01/2021 | H | 0.66 | 0.66 | 0.66
102271 | SINAPI | MARTELO DEMOLIDOR ELÉTRICO, COM POTÊNCIA DE 2.000 W, 1.000 IMPACTOS POR MINUTO, PESO DE 30 KG - JUROS. AF_01/2021 | H | 0.15 | 0.15 | 0.15
102272 | SINAPI | MARTELO DEMOLIDOR ELÉTRICO, COM POTÊNCIA DE 2.000 W, 1.000 IMPACTOS POR MINUTO, PESO DE 30 KG - MANUTENÇÃO. AF_01/2021 | H | 0.83 | 0.83 | 0.83
102273 | SINAPI | MARTELO DEMOLIDOR ELÉTRICO, COM POTÊNCIA DE 2.000 W, 1.000 IMPACTOS POR MINUTO, PESO DE 30 KG - MATERIAIS NA OPERAÇÃO. AF_01/2021 | H | 1.87 | 1.87 | 1.87
100308 | SINAPI | MECÂNICO DE REFRIGERAÇÃO COM ENCARGOS COMPLEMENTARES | H | 27.48 | 25.27 | 27.48
90780 | SINAPI | MESTRE DE OBRAS COM ENCARGOS COMPLEMENTARES | H | 56.63 | 51.24 | 56.63
100859 | SINAPI | MICTÓRIO SIFONADO LOUÇA BRANCA PARA ENTRADA DE ÁGUA EMBUTIDA - PADRÃO ALTO - FORNECIMENTO E INSTALAÇÃO. AF_01/2020 | UN | 1088.73 | 1082.99 | 1088.73
104746 | SINAPI | MINI CAPTOR PARA SPDA - FORNECIMENTO E INSTALAÇÃO. AF_08/2023 | UN | 26.24 | 25.48 | 26.24
88278 | SINAPI | MONTADOR DE ESTRUTURAS METÁLICAS COM ENCARGOS COMPLEMENTARES | H | 22.39 | 20.59 | 22.39
88279 | SINAPI | MONTADOR ELETROMECÂNICO COM ENCARGOS COMPLEMENTARES | H | 28.4 | 26.09 | 28.4
97063 | SINAPI | MONTAGEM E DESMONTAGEM DE ANDAIME MODULAR FACHADEIRO, COM PISO METÁLICO, PARA EDIFÍCIOS COM MULTIPLOS PAVIMENTOS (EXCLUSIVE ANDAIME E LIMPEZA). AF_03/2024 | M2 | 16.92 | 15.58 | 16.92
88281 | SINAPI | MOTORISTA DE BASCULANTE COM ENCARGOS COMPLEMENTARES | H | 26.65 | 24.4 | 26.65
88286 | SINAPI | MOTORISTA OPERADOR DE MUNCK COM ENCARGOS COMPLEMENTARES | H | 28.59 | 26.13 | 28.59
SEDUC873 | PRÓPRIA | MÃO-DE-OBRA PARA IMPLANTAÇÃO DE CHAVE FACA, COM FORNECIMENTO DE CHAVE FACA (REF: 04839/ORSE-ORSE-11/2025) | UN | 0 | 0 | 0
SEDUC436 | PRÓPRIA | NIPLE DUPLO AÇO GALV. D=65MM (2 1/2") (REF: C1821-SEINFRA 28) | UN | 0 | 0 | 0
92667 | SINAPI | NIPLE, EM FERRO GALVANIZADO, CONEXÃO ROSQUEADA, DN 80 (3"), INSTALADO EM REDE DE ALIMENTAÇÃO PARA SPRINKLER - FORNECIMENTO E INSTALAÇÃO. AF_10/2020 | UN | 105.04 | 103.35 | 105.04
92377 | SINAPI | NIPLE, EM FERRO GALVANIZADO, DN 65 (2 1/2"), CONEXÃO ROSQUEADA, INSTALADO EM REDE DE ALIMENTAÇÃO PARA HIDRANTE - FORNECIMENTO E INSTALAÇÃO. AF_10/2020 | UN | 87.49 | 84.64 | 87.49
92348 | SINAPI | NIPLE, EM FERRO GALVANIZADO, DN 80 (3"), CONEXÃO ROSQUEADA, INSTALADO EM PRUMADAS - FORNECIMENTO E INSTALAÇÃO. AF_10/2020 | UN | 120.69 | 117.75 | 120.69
88377 | SINAPI | OPERADOR DE BETONEIRA ESTACIONÁRIA/MISTURADOR COM ENCARGOS COMPLEMENTARES | H | 27.09 | 24.78 | 27.09
88294 | SINAPI | OPERADOR DE ESCAVADEIRA COM ENCARGOS COMPLEMENTARES | H | 30.25 | 27.61 | 30.25
88295 | SINAPI | OPERADOR DE GUINCHO COM ENCARGOS COMPLEMENTARES | H | 27.27 | 24.94 | 27.27
88296 | SINAPI | OPERADOR DE GUINDASTE COM ENCARGOS COMPLEMENTARES | H | 35.07 | 31.92 | 35.07
88298 | SINAPI | OPERADOR DE MARTELETE OU MARTELETEIRO COM ENCARGOS COMPLEMENTARES | H | 23.93 | 21.96 | 23.93
88297 | SINAPI | OPERADOR DE MÁQUINAS E EQUIPAMENTOS COM ENCARGOS COMPLEMENTARES | H | 27.16 | 24.85 | 27.16
88301 | SINAPI | OPERADOR DE PÁ CARREGADEIRA COM ENCARGOS COMPLEMENTARES | H | 27.09 | 24.78 | 27.09
SEDUC548 | PRÓPRIA | PARAFUSO AUTO-ATARRAXANTE EM AÇO INOX - 4,2 X 32MM - FORNECIMENTO E COLOCAÇÃO (REF: 11039/ORSE-ORSE-12/2024) | UN | 0 | 0 | 0
SEDUC752 | PRÓPRIA | PAREDE DE GESSO ACARTONADO - DRY-WALL D95/70/60 - CHAPA 1RU /1RU ESP. 12,5MM, INSTALADO SISTEMA LAFARGE GYPSUM OU SIMILAR (REF: 11389/ORSE-ORSE-09/2025) | M2 | 0 | 0 | 0
90455 | SINAPI | PASSANTE TIPO TUBO COM DIÂMETRO DE 100 MM, FIXADO EM LAJE, PARA PASSAGEM DE TUBULAÇÕES COM NO MÁXIMO 75 MM DE DIÂMETRO. AF_09/2023 | UN | 7.77 | 7.37 | 7.77
90453 | SINAPI | PASSANTE TIPO TUBO COM DIÂMETRO DE 40 MM, FIXADO EM LAJE, PARA PASSAGEM DE TUBULAÇÕES COM NO MÁXIMO 32 MM DE DIÂMETRO. AF_09/2023 | UN | 3.85 | 3.66 | 3.85
90454 | SINAPI | PASSANTE TIPO TUBO COM DIÂMETRO DE 75 MM, FIXADO EM LAJE, PARA PASSAGEM DE TUBULAÇÕES COM NO MÁXIMO 50 MM DE DIÂMETRO. AF_09/2023 | UN | 6.09 | 5.81 | 6.09
98302 | SINAPI | PATCH PANEL 24 PORTAS, CATEGORIA 6 - FORNECIMENTO E INSTALAÇÃO. AF_08/2025 | UN | 1126.34 | 1105.81 | 1126.34
88309 | SINAPI | PEDREIRO COM ENCARGOS COMPLEMENTARES | H | 27.39 | 25.17 | 27.39
101965 | SINAPI | PEITORIL LINEAR EM GRANITO OU MÁRMORE, L = 15CM, ASSENTADO COM ARGAMASSA 1:6 COM ADITIVO. AF_11/2020 | M | 159.51 | 157.25 | 159.51
SEDUC199 | PRÓPRIA | PERFILADO PERFURADO 38 X 38 MM - FORNECIMENTO E INSTALAÇÃO | M | 0 | 0 | 0
97734 | SINAPI | PEÇA RETANGULAR PRÉ-MOLDADA, VOLUME DE CONCRETO DE 10 A 30 LITROS, TAXA DE AÇO APROXIMADA DE 30KG/M³. AF_03/2024 | M3 | 3152.24 | 2994.06 | 3152.24
88310 | SINAPI | PINTOR COM ENCARGOS COMPLEMENTARES | H | 29.07 | 26.86 | 29.07
100739 | SINAPI | PINTURA COM TINTA ALQUÍDICA DE ACABAMENTO (ESMALTE SINTÉTICO ACETINADO) PULVERIZADA SOBRE PERFIL METÁLICO EXECUTADO EM FÁBRICA (POR DEMÃO). AF_01/2020_PE | M2 | 11.75 | 11.61 | 11.75
100746 | SINAPI | PINTURA COM TINTA ALQUÍDICA DE ACABAMENTO (ESMALTE SINTÉTICO BRILHANTE) APLICADA A ROLO OU PINCEL SOBRE SUPERFÍCIES METÁLICAS (EXCETO PERFIL) EXECUTADO EM OBRA (POR DEMÃO). AF_01/2020 | M2 | 25.14 | 23.64 | 25.14
100720 | SINAPI | PINTURA COM TINTA ALQUÍDICA DE FUNDO (TIPO ZARCÃO) APLICADA A ROLO OU PINCEL SOBRE PERFIL METÁLICO EXECUTADO EM FÁBRICA (POR DEMÃO). AF_01/2020 | M2 | 11.1 | 10.63 | 11.1
100722 | SINAPI | PINTURA COM TINTA ALQUÍDICA DE FUNDO (TIPO ZARCÃO) APLICADA A ROLO OU PINCEL SOBRE SUPERFÍCIES METÁLICAS (EXCETO PERFIL) EXECUTADO EM OBRA (POR DEMÃO). AF_01/2020 | M2 | 24.74 | 23.24 | 24.74
100719 | SINAPI | PINTURA COM TINTA ALQUÍDICA DE FUNDO (TIPO ZARCÃO) PULVERIZADA SOBRE PERFIL METÁLICO EXECUTADO EM FÁBRICA (POR DEMÃO). AF_01/2020_PE | M2 | 11.91 | 11.77 | 11.91
102489 | SINAPI | PINTURA HIDROFUGANTE COM SILICONE, APLICAÇÃO MANUAL, 2 DEMÃOS. AF_05/2021 | M2 | 33.83 | 32.79 | 33.83
102234 | SINAPI | PINTURA IMUNIZANTE PARA MADEIRA, 2 DEMÃOS. AF_01/2021 | M2 | 25.31 | 24.31 | 25.31
88489 | SINAPI | PINTURA LÁTEX ACRÍLICA PREMIUM, APLICAÇÃO MANUAL EM PAREDES, DUAS DEMÃOS. AF_04/2023 | M2 | 12.5 | 12.05 | 12.5
88488 | SINAPI | PINTURA LÁTEX ACRÍLICA PREMIUM, APLICAÇÃO MANUAL EM TETO, DUAS DEMÃOS. AF_04/2023 | M2 | 14.81 | 14.19 | 14.81
102227 | SINAPI | PINTURA TINTA DE ACABAMENTO (PIGMENTADA) A ÓLEO EM MADEIRA, 3 DEMÃOS. AF_01/2021 | M2 | 26.44 | 25.18 | 26.44
101734 | SINAPI | PISO DE BORRACHA PASTILHADO, ESPESSURA 15MM, ASSENTADO COM ARGAMASSA. AF_09/2020 | M2 | 625.08 | 622.91 | 625.08
SEDUC828 | PRÓPRIA | PISO EM GRANITO APLICADO EM AMBIENTES INTERNOS. AF_09/2020 (REF: 98671-SINAPI-09/2025) | M2 | 0 | 0 | 0
SEDUC86 | PRÓPRIA | PISO PODOTÁTIL INTERNO EM BORRACHA, ASSENTAMENTO COM COLA VINIL (FORNECIMENTO E ASSENTAMENTO) | M2 | 0 | 0 | 0
SEDUC385 | PRÓPRIA | PISO VINÍLICO TIPO "PAVIFLEX", E=2,0MM - FORNECIMENTO E COLOCAÇÃO (REF: C4504-SEINFRA 28 / SINAPI: 101727) | M2 | 0 | 0 | 0
SEDUC630 | PRÓPRIA | PLACA DE IDENTIFICAÇÃO DE AMBIENTES EM ACRÍLICO, 15X60CM, COM APLICAÇÃO EM UMA FACE DE VINIL AUTOADESIVO E FIXADO COM FITA DUPLA FACE / REFERÊNCIA DO ITEM: SEINFRA/CE - C4629 | UN | 0 | 0 | 0
SEDUC280 | PRÓPRIA | PLACA DE INAUGURAÇÃO EM AÇO ESCOVADO, 60X40CM, COM GRAVAÇÃO EM BAIXO RELEVO POR CORROSÃO QUÍMICA E FIXADO COM PARAFUSO FRANCES | UN | 0 | 0 | 0
SEDUC825 | PRÓPRIA | PLATAFORMA ELEVATÓRIA PARA PNE, SEMI CABINADA, MODELO (UN140/1 ENTRADA)/OPOSTO (OP140/2 ENTRADA) DIM. CABINE 900X1400X1100MM, AÇO INOX POLIDO, FECHAMENTO ALUMINIO COMP.(ACM) PAINEIS VIDRO LAMINADO,02 PARADAS PERC.3M CX. ALVENARIA, DA APTUS OU SIMILAR (REF: 13301/ORSE-ORSE-09/2025) | UN | 0 | 0 | 0
SEDUC764 | PRÓPRIA | PLOTAGEM DE ADESIVO VINIL EM LETREIRO (C/APLICAÇÃO) (REF: 10710/ORSE-ORSE-09/2025) | M2 | 0 | 0 | 0
SEDUC738 | PRÓPRIA | PORCELANATO RETIFICADO POLIDO C/ ARG. PRÉ-FABRICADA - P/ PAREDE (REF: C4446-SEINFRA 28) | M2 | 0 | 0 | 0
SEDUC761 | PRÓPRIA | PORTA ACÚSTICA EM MADEIRA 0,90 X 2,10, ESPESSURA 80MM COM VISOR DE 25 X25 CM (REF: 12941/ORSE-ORSE-09/2025) | UN | 0 | 0 | 0
SEDUC760 | PRÓPRIA | PORTA CORTA FOGO, DE ABRIR, 02 FOLHAS, EM CHAPA DE AÇO GALVANIZADO Nº24, BATENTE EM CHAPA Nº18, CLASSE 90, ISOLANTE EM MANTA CERÂMICA INCOMBUSTÍVEL E=5CM, DOBRADIÇAS TIPO HELICOIDAL EM AÇO 1010/1020, E FECHADURA REVERSÍVEL SEM CHAVE (REF: 12098/ORSE-ORSE-09/2025) | M2 | 0 | 0 | 0
SEDUC662 | PRÓPRIA | PORTA DE ABRIR, EM VIDRO TEMPERADO, 90X210 CM, ESPESSURA 10 MM, INCLUSIVE ACESSÓRIOS. AF_01/2021 (REF: 102184-SINAPI-06/2025) | UN | 0 | 0 | 0
SEDUC759 | PRÓPRIA | PORTA DE ALUMÍNIO C/VIDRO CRISTAL TEMPERADO (REF: C1968-SEINFRA 28) | M2 | 0 | 0 | 0
94805 | SINAPI | PORTA DE ALUMÍNIO DE ABRIR PARA VIDRO SEM GUARNIÇÃO, 87X210CM, FIXAÇÃO COM PARAFUSOS, INCLUSIVE VIDROS - FORNECIMENTO E INSTALAÇÃO. AF_10/2025 | UN | 805.99 | 803.46 | 805.99
91296 | SINAPI | PORTA DE MADEIRA FRISADA, SEMI-OCA (LEVE OU MÉDIA), 70X210CM, ESPESSURA DE 3CM, INCLUSO DOBRADIÇAS - FORNECIMENTO E INSTALAÇÃO. AF_10/2025 | UN | 419.74 | 414.53 | 419.74
90823 | SINAPI | PORTA DE MADEIRA PARA PINTURA, SEMI-OCA (LEVE OU MÉDIA), 90X210CM, ESPESSURA DE 3,5CM, INCLUSO DOBRADIÇAS - FORNECIMENTO E INSTALAÇÃO. AF_10/2025 | UN | 491.89 | 485.72 | 491.89
91341 | SINAPI | PORTA EM ALUMÍNIO DE ABRIR TIPO VENEZIANA COM GUARNIÇÃO, FIXAÇÃO COM PARAFUSOS - FORNECIMENTO E INSTALAÇÃO. AF_10/2025 | M2 | 611.11 | 609.63 | 611.11
SEDUC243 | PRÓPRIA | PORTA PAPEL HIGIÊNICO ROLÃO (DISPENSER) DE PLÁSTICO, FIXADO NO BOX - FORNECIMENTO E INSTALAÇÃO | UN | 0 | 0 | 0
SEDUC244 | PRÓPRIA | PORTA PAPEL TOALHA (DISPENSER) DE PLÁSTICO, FIXADO NA PAREDE - FORNECIMENTO E INSTALAÇÃO | UN | 0 | 0 | 0
101618 | SINAPI | PREPARO DE FUNDO DE VALA COM LARGURA MENOR QUE 1,5 M, COM CAMADA DE AREIA, LANÇAMENTO MANUAL. AF_08/2020 | M3 | 230.13 | 220.45 | 230.13
101619 | SINAPI | PREPARO DE FUNDO DE VALA COM LARGURA MENOR QUE 1,5 M, COM CAMADA DE BRITA, LANÇAMENTO MANUAL. AF_08/2020 | M3 | 484.92 | 473.03 | 484.92
SEDUC793 | PRÓPRIA | PRESSURIZADOR ATÉ 12MCA/160W/220V (REF: 12882/ORSE-ORSE-09/2025) | UN | 0 | 0 | 0
98563 | SINAPI | PROTEÇÃO MECÂNICA DE SUPERFÍCIE HORIZONTAL COM ARGAMASSA DE CIMENTO E AREIA, TRAÇO 1:3, E=2CM. AF_09/2023 | M2 | 42.4 | 40.75 | 42.4
5942 | SINAPI | PÁ CARREGADEIRA SOBRE RODAS, POTÊNCIA LÍQUIDA 128 HP, CAPACIDADE DA CAÇAMBA 1,7 A 2,8 M3, PESO OPERACIONAL 11632 KG - CHI DIURNO. AF_06/2014 | CHI | 74.17 | 71.86 | 74.17
5940 | SINAPI | PÁ CARREGADEIRA SOBRE RODAS, POTÊNCIA LÍQUIDA 128 HP, CAPACIDADE DA CAÇAMBA 1,7 A 2,8 M3, PESO OPERACIONAL 11632 KG - CHP DIURNO. AF_06/2014 | CHP | 166.4 | 164.09 | 166.4
89128 | SINAPI | PÁ CARREGADEIRA SOBRE RODAS, POTÊNCIA LÍQUIDA 128 HP, CAPACIDADE DA CAÇAMBA 1,7 A 2,8 M3, PESO OPERACIONAL 11632 KG - DEPRECIAÇÃO. AF_06/2014 | H | 37.24 | 37.24 | 37.24
89129 | SINAPI | PÁ CARREGADEIRA SOBRE RODAS, POTÊNCIA LÍQUIDA 128 HP, CAPACIDADE DA CAÇAMBA 1,7 A 2,8 M3, PESO OPERACIONAL 11632 KG - JUROS. AF_06/2014 | H | 9.84 | 9.84 | 9.84
53857 | SINAPI | PÁ CARREGADEIRA SOBRE RODAS, POTÊNCIA LÍQUIDA 128 HP, CAPACIDADE DA CAÇAMBA 1,7 A 2,8 M3, PESO OPERACIONAL 11632 KG - MANUTENÇÃO. AF_06/2014 | H | 46.55 | 46.55 | 46.55
53858 | SINAPI | PÁ CARREGADEIRA SOBRE RODAS, POTÊNCIA LÍQUIDA 128 HP, CAPACIDADE DA CAÇAMBA 1,7 A 2,8 M3, PESO OPERACIONAL 11632 KG - MATERIAIS NA OPERAÇÃO. AF_06/2014 | H | 45.68 | 45.68 | 45.68
101879 | SINAPI | QUADRO DE DISTRIBUIÇÃO DE ENERGIA EM CHAPA DE AÇO GALVANIZADO, DE EMBUTIR, COM BARRAMENTO TRIFÁSICO, PARA 24 DISJUNTORES DIN 100A - FORNECIMENTO E INSTALAÇÃO. AF_07/2025 | UN | 643.03 | 636.17 | 643.03
101880 | SINAPI | QUADRO DE DISTRIBUIÇÃO DE ENERGIA EM CHAPA DE AÇO GALVANIZADO, DE EMBUTIR, COM BARRAMENTO TRIFÁSICO, PARA 30 DISJUNTORES DIN 150A - FORNECIMENTO E INSTALAÇÃO. AF_07/2025 | UN | 746.47 | 738.02 | 746.47
101878 | SINAPI | QUADRO DE DISTRIBUIÇÃO DE ENERGIA EM CHAPA DE AÇO GALVANIZADO, DE SOBREPOR, COM BARRAMENTO TRIFÁSICO, PARA 18 DISJUNTORES DIN 100A - FORNECIMENTO E INSTALAÇÃO. AF_07/2025 | UN | 498.73 | 497.46 | 498.73
SEDUC408 | PRÓPRIA | RALO HEMISFÉRICO EM Fº Fº, TIPO ABACAXI Ø 100MM (REF: 04283/ORSE-ORSE-05/2024) | UN | 0 | 0 | 0
89495 | SINAPI | RALO SIFONADO, PVC, DN 100 X 40 MM, JUNTA SOLDÁVEL, FORNECIDO E INSTALADO EM RAMAIS DE ENCAMINHAMENTO DE ÁGUA PLUVIAL. AF_06/2022 | UN | 17.07 | 16.63 | 17.07
91222 | SINAPI | RASGO LINEAR MANUAL EM ALVENARIA, PARA RAMAIS/ DISTRIBUIÇÃO DE INSTALAÇÕES HIDRÁULICAS, DIÂMETROS MAIORES QUE 40 MM E MENORES OU IGUAIS A 75 MM. AF_09/2023 | M | 8.55 | 7.85 | 8.55
90443 | SINAPI | RASGO LINEAR MANUAL EM ALVENARIA, PARA RAMAIS/ DISTRIBUIÇÃO DE INSTALAÇÕES HIDRÁULICAS, DIÂMETROS MENORES OU IGUAIS A 40 MM. AF_09/2023 | M | 7.7 | 7.06 | 7.7
SEDUC352 | PRÓPRIA | REATERRO APILOADO (REF: C0096-SEINFRA 28) | M3 | 0 | 0 | 0
SEDUC817 | PRÓPRIA | RECUPERAÇÃO CONCRETO, S/REFORÇO E RECONSTITUIÇÃO “GROUNT”, ESP.=60MM (REF: C4739-SEINFRA 28) | M2 | 0 | 0 | 0
SEDUC164 | PRÓPRIA | REFLETOR DE LED 50W FORNECIDO E INSTALADO | UN | 0 | 0 | 0
94497 | SINAPI | REGISTRO DE GAVETA BRUTO, LATÃO, ROSCÁVEL, 1 1/2" - FORNECIMENTO E INSTALAÇÃO. AF_08/2021 | UN | 124.04 | 123.02 | 124.04
94495 | SINAPI | REGISTRO DE GAVETA BRUTO, LATÃO, ROSCÁVEL, 1" - FORNECIMENTO E INSTALAÇÃO. AF_08/2021 | UN | 71.91 | 71.33 | 71.91
94500 | SINAPI | REGISTRO DE GAVETA BRUTO, LATÃO, ROSCÁVEL, 3" - FORNECIMENTO E INSTALAÇÃO. AF_08/2021 | UN | 416.31 | 414.09 | 416.31
89353 | SINAPI | REGISTRO DE GAVETA BRUTO, LATÃO, ROSCÁVEL, 3/4" - FORNECIMENTO E INSTALAÇÃO. AF_08/2021 | UN | 46.36 | 45.93 | 46.36
89987 | SINAPI | REGISTRO DE GAVETA BRUTO, LATÃO, ROSCÁVEL, 3/4", COM ACABAMENTO E CANOPLA CROMADOS - FORNECIMENTO E INSTALAÇÃO. AF_08/2021 | UN | 110.57 | 109.72 | 110.57
SEDUC478 | PRÓPRIA | REGISTRO GAVETA BRUTO, D = 65 MM (2 1/2") - REF.1502-B, PN16, DECA OU SIMILAR (REF: 01461/ORSE-ORSE-05/2024) | UN | 0 | 0 | 0
SEDUC20 | PRÓPRIA | REMOÇÃO DE BANCADA DE GRANITO, MÁRMORE OU MARMORITE | M2 | 0 | 0 | 0
97663 | SINAPI | REMOÇÃO DE LOUÇAS, DE FORMA MANUAL, SEM REAPROVEITAMENTO. AF_09/2023 | UN | 12.75 | 11.77 | 12.75
97643 | SINAPI | REMOÇÃO DE PISO DE MADEIRA (ASSOALHO E BARROTE), DE FORMA MANUAL, SEM REAPROVEITAMENTO. AF_09/2023 | M2 | 25.53 | 23.57 | 25.53
97647 | SINAPI | REMOÇÃO DE TELHAS DE FIBROCIMENTO METÁLICA E CERÂMICA, DE FORMA MANUAL, SEM REAPROVEITAMENTO. AF_09/2023 | M2 | 3.58 | 3.31 | 3.58
97650 | SINAPI | REMOÇÃO DE TRAMA DE MADEIRA PARA COBERTURA, DE FORMA MANUAL, SEM REAPROVEITAMENTO. AF_09/2023 | M2 | 7.73 | 7.14 | 7.73
SEDUC816 | PRÓPRIA | RESTAURO - RECUPERAÇÃO DE ARMADURAS DE CONCRETO ARMADO, INCLUSIVE LIXAMENTO E PROTEÇÃO COM TINTA NITOPRIMER REV. 01 03/2022 (REF: 08742/ORSE-ORSE-09/2025) | M | 0 | 0 | 0
5679 | SINAPI | RETROESCAVADEIRA SOBRE RODAS COM CARREGADEIRA, TRAÇÃO 4X4, POTÊNCIA LÍQ. 88 HP, CAÇAMBA CARREG. CAP. MÍN. 1 M3, CAÇAMBA RETRO CAP. 0,26 M3, PESO OPERACIONAL MÍN. 6.674 KG, PROFUNDIDADE ESCAVAÇÃO MÁX. 4,37 M - CHI DIURNO. AF_06/2014 | CHI | 63.27 | 60.63 | 63.27
5678 | SINAPI | RETROESCAVADEIRA SOBRE RODAS COM CARREGADEIRA, TRAÇÃO 4X4, POTÊNCIA LÍQ. 88 HP, CAÇAMBA CARREG. CAP. MÍN. 1 M3, CAÇAMBA RETRO CAP. 0,26 M3, PESO OPERACIONAL MÍN. 6.674 KG, PROFUNDIDADE ESCAVAÇÃO MÁX. 4,37 M - CHP DIURNO. AF_06/2014 | CHP | 146.92 | 144.28 | 146.92
88857 | SINAPI | RETROESCAVADEIRA SOBRE RODAS COM CARREGADEIRA, TRAÇÃO 4X4, POTÊNCIA LÍQ. 88 HP, CAÇAMBA CARREG. CAP. MÍN. 1 M3, CAÇAMBA RETRO CAP. 0,26 M3, PESO OPERACIONAL MÍN. 6.674 KG, PROFUNDIDADE ESCAVAÇÃO MÁX. 4,37 M - DEPRECIAÇÃO. AF_06/2014 | H | 26.12 | 26.12 | 26.12
88858 | SINAPI | RETROESCAVADEIRA SOBRE RODAS COM CARREGADEIRA, TRAÇÃO 4X4, POTÊNCIA LÍQ. 88 HP, CAÇAMBA CARREG. CAP. MÍN. 1 M3, CAÇAMBA RETRO CAP. 0,26 M3, PESO OPERACIONAL MÍN. 6.674 KG, PROFUNDIDADE ESCAVAÇÃO MÁX. 4,37 M - JUROS. AF_06/2014 | H | 6.9 | 6.9 | 6.9
5664 | SINAPI | RETROESCAVADEIRA SOBRE RODAS COM CARREGADEIRA, TRAÇÃO 4X4, POTÊNCIA LÍQ. 88 HP, CAÇAMBA CARREG. CAP. MÍN. 1 M3, CAÇAMBA RETRO CAP. 0,26 M3, PESO OPERACIONAL MÍN. 6.674 KG, PROFUNDIDADE ESCAVAÇÃO MÁX. 4,37 M - MANUTENÇÃO. AF_06/2014 | H | 32.65 | 32.65 | 32.65
53786 | SINAPI | RETROESCAVADEIRA SOBRE RODAS COM CARREGADEIRA, TRAÇÃO 4X4, POTÊNCIA LÍQ. 88 HP, CAÇAMBA CARREG. CAP. MÍN. 1 M3, CAÇAMBA RETRO CAP. 0,26 M3, PESO OPERACIONAL MÍN. 6.674 KG, PROFUNDIDADE ESCAVAÇÃO MÁX. 4,37 M - MATERIAIS NA OPERAÇÃO. AF_06/2014 | H | 51 | 51 | 51
104598 | SINAPI | REVESTIMENTO CERÂMICO PARA PISO COM PLACAS TIPO PORCELANATO DE DIMENSÕES 80X80 CM APLICADA EM AMBIENTES DE ÁREA MAIOR QUE 10 M². AF_02/2023_PE | M2 | 123.47 | 122.02 | 123.47
100327 | SINAPI | RUFO EXTERNO/INTERNO EM CHAPA DE AÇO GALVANIZADO NÚMERO 26, CORTE DE 33 CM, INCLUSO IÇAMENTO. AF_07/2019 | M | 61.83 | 61.06 | 61.83
95547 | SINAPI | SABONETEIRA PLASTICA TIPO DISPENSER PARA SABONETE LIQUIDO COM RESERVATORIO 800 A 1500 ML, INCLUSO FIXAÇÃO. AF_01/2020 | UN | 60.39 | 59.53 | 60.39
91693 | SINAPI | SERRA CIRCULAR DE BANCADA COM MOTOR ELÉTRICO POTÊNCIA DE 5HP, COM COIFA PARA DISCO 10" - CHI DIURNO. AF_08/2015 | CHI | 27.26 | 24.95 | 27.26
91692 | SINAPI | SERRA CIRCULAR DE BANCADA COM MOTOR ELÉTRICO POTÊNCIA DE 5HP, COM COIFA PARA DISCO 10" - CHP DIURNO. AF_08/2015 | CHP | 28.81 | 26.5 | 28.81
91688 | SINAPI | SERRA CIRCULAR DE BANCADA COM MOTOR ELÉTRICO POTÊNCIA DE 5HP, COM COIFA PARA DISCO 10" - DEPRECIAÇÃO. AF_08/2015 | H | 0.09 | 0.09 | 0.09
91689 | SINAPI | SERRA CIRCULAR DE BANCADA COM MOTOR ELÉTRICO POTÊNCIA DE 5HP, COM COIFA PARA DISCO 10" - JUROS. AF_08/2015 | H | 0.01 | 0.01 | 0.01
91690 | SINAPI | SERRA CIRCULAR DE BANCADA COM MOTOR ELÉTRICO POTÊNCIA DE 5HP, COM COIFA PARA DISCO 10" - MANUTENÇÃO. AF_08/2015 | H | 0.06 | 0.06 | 0.06
91691 | SINAPI | SERRA CIRCULAR DE BANCADA COM MOTOR ELÉTRICO POTÊNCIA DE 5HP, COM COIFA PARA DISCO 10" - MATERIAIS NA OPERAÇÃO. AF_08/2015 | H | 1.49 | 1.49 | 1.49
88315 | SINAPI | SERRALHEIRO COM ENCARGOS COMPLEMENTARES | H | 27.19 | 24.99 | 27.19
88316 | SINAPI | SERVENTE COM ENCARGOS COMPLEMENTARES | H | 21.71 | 20.1 | 21.71
86881 | SINAPI | SIFÃO DO TIPO GARRAFA EM METAL CROMADO 1 X 1.1/2" - FORNECIMENTO E INSTALAÇÃO. AF_01/2020 | UN | 215.09 | 214.34 | 215.09
SEDUC527 | PRÓPRIA | SINALIZAÇÃO PARA EXTINTOR (REF: C4649-SEINFRA 28) | UN | 0 | 0 | 0
SEDUC690 | PRÓPRIA | SINALIZAÇÃO PARA HIDRANTE - PISO (REF: C4649-SEINFRA 28) | UN | 0 | 0 | 0
SEDUC612 | PRÓPRIA | SIRENE AÚDIOVISUAL ENDEREÇAVEL, 120DB, PARA ALARME DE INCÊNDIO (REF: 11824/ORSE-ORSE-12/2024) | UN | 0 | 0 | 0
SEDUC827 | PRÓPRIA | SOLDA EXOTÉRMICA (REF: C3909-SEINFRA 28) | UN | 0 | 0 | 0
88317 | SINAPI | SOLDADOR COM ENCARGOS COMPLEMENTARES | H | 28.13 | 25.93 | 28.13
SEDUC355 | PRÓPRIA | SOLICITAÇÃO DE EVT JUNTO A EQUATORIAL | UN | 0 | 0 | 0
SEDUC785 | PRÓPRIA | SPRINKLER TIPO PENDENTE, 68 °C, UNIÃO POR ROSCA DN 20 MM (3/4") - FORNECIMENTO E INSTALAÇÃO. AF_10/2020 (REF: 95696-SINAPI-09/2025) | UN | 0 | 0 | 0
98463 | SINAPI | SUPORTE ISOLADOR PARA FIXAÇÃO DA CORDOALHA DE COBRE EM ALVENARIA OU CONCRETO - FORNECIMENTO E INSTALAÇÃO. AF_08/2023 | UN | 25.13 | 23.89 | 25.13
91946 | SINAPI | SUPORTE PARAFUSADO COM PLACA DE ENCAIXE 4" X 2" MÉDIO (1,30 M DO PISO) PARA PONTO ELÉTRICO - FORNECIMENTO E INSTALAÇÃO. AF_03/2023 | UN | 11.9 | 11.39 | 11.9
SEDUC801 | PRÓPRIA | SWITCH 24 PORTAS 10/100 MBPS - FORNECIMENTO (REF: 07867/ORSE-ORSE-09/2025) | UN | 0 | 0 | 0
SEDUC772 | PRÓPRIA | TE DE REDUÇÃO, EM FERRO GALVANIZADO, CONEXÃO ROSQUEADA, DN 65 MM X 50 MM (2 1/2" X 2") (REF: 105211-SINAPI-03/2025) | UN | 0 | 0 | 0
89440 | SINAPI | TE, PVC, SOLDÁVEL, DN 25MM, INSTALADO EM RAMAL DE DISTRIBUIÇÃO DE ÁGUA - FORNECIMENTO E INSTALAÇÃO. AF_06/2022 | UN | 11.85 | 11.14 | 11.85
104324 | SINAPI | TE, PVC, SOLDÁVEL, DN 32 MM, INSTALADO EM DRENO DE AR CONDICIONADO - FORNECIMENTO E INSTALAÇÃO. AF_08/2022 | UN | 13.88 | 13.27 | 13.88
89443 | SINAPI | TE, PVC, SOLDÁVEL, DN 32MM, INSTALADO EM RAMAL DE DISTRIBUIÇÃO DE ÁGUA - FORNECIMENTO E INSTALAÇÃO. AF_06/2022 | UN | 16.81 | 15.97 | 16.81
SEDUC813 | PRÓPRIA | TE, PVC, SOLDÁVEL, DN 40 MM, INSTALADO EM DRENO DE AR CONDICIONADO - FORNECIMENTO E INSTALAÇÃO. AF_08/2022 (REF: 104324-SINAPI-09/2025) | UN | 0 | 0 | 0
104004 | SINAPI | TE, PVC, SOLDÁVEL, DN 50MM, INSTALADO EM RAMAL DE DISTRIBUIÇÃO DE ÁGUA - FORNECIMENTO E INSTALAÇÃO. AF_06/2022 | UN | 29.35 | 28.17 | 29.35
104354 | SINAPI | TE, PVC, SÉRIE NORMAL, ESGOTO PREDIAL, DN 100 X 75 MM, JUNTA ELÁSTICA, FORNECIDO E INSTALADO EM PRUMADA DE ESGOTO SANITÁRIO OU VENTILAÇÃO. AF_08/2022 | UN | 45.31 | 44.34 | 45.31
SEDUC871 | PRÓPRIA | TELA DE AÇO GALVANIZADO, FIO 12 BWG, MALHA 1/2", ONDULADA, QUADRADA, SEM REVESTIMENTO (REF: C2423-SEINFRA 28) | M2 | 0 | 0 | 0
SEDUC870 | PRÓPRIA | TELA METÁLICA AÇO GALVANIZADO, MALHA (13 X 13)MM2 (REF: C2423-SEINFRA 28) | M2 | 0 | 0 | 0
88323 | SINAPI | TELHADISTA COM ENCARGOS COMPLEMENTARES | H | 26.71 | 24.55 | 26.71
94216 | SINAPI | TELHAMENTO COM TELHA METÁLICA TERMOACÚSTICA E = 30 MM, COM ATÉ 2 ÁGUAS, INCLUSO IÇAMENTO. AF_07/2019 | M2 | 192.81 | 192.59 | 192.81
SEDUC754 | PRÓPRIA | TELHAMENTO COM TELHA TRANSLÚCIDA EM FIBRA DE VIDRO,0,50 X 0,19M (REF: 08625/ORSE-ORSE-09/2025) | M2 | 0 | 0 | 0
104348 | SINAPI | TERMINAL DE VENTILAÇÃO, PVC, SÉRIE NORMAL, ESGOTO PREDIAL, DN 50 MM, JUNTA SOLDÁVEL, FORNECIDO E INSTALADO EM PRUMADA DE ESGOTO SANITÁRIO OU VENTILAÇÃO. AF_08/2022 | UN | 10.36 | 10.31 | 10.36
92000 | SINAPI | TOMADA BAIXA DE EMBUTIR (1 MÓDULO), 2P+T 10 A, INCLUINDO SUPORTE E PLACA - FORNECIMENTO E INSTALAÇÃO. AF_03/2023 | UN | 33.74 | 32.26 | 33.74
91998 | SINAPI | TOMADA BAIXA DE EMBUTIR (1 MÓDULO), 2P+T 10 A, SEM SUPORTE E SEM PLACA - FORNECIMENTO E INSTALAÇÃO. AF_03/2023 | UN | 21.84 | 20.87 | 21.84
98307 | SINAPI | TOMADA DE REDE RJ45 - FORNECIMENTO E INSTALAÇÃO. AF_08/2025 | UN | 63.3 | 61.77 | 63.3
92004 | SINAPI | TOMADA MÉDIA DE EMBUTIR (2 MÓDULOS), 2P+T 10 A, INCLUINDO SUPORTE E PLACA - FORNECIMENTO E INSTALAÇÃO. AF_03/2023 | UN | 60.02 | 57.24 | 60.02
92002 | SINAPI | TOMADA MÉDIA DE EMBUTIR (2 MÓDULOS), 2P+T 10 A, SEM SUPORTE E SEM PLACA - FORNECIMENTO E INSTALAÇÃO. AF_03/2023 | UN | 48.12 | 45.85 | 48.12
86915 | SINAPI | TORNEIRA CROMADA DE MESA, 1/2" OU 3/4", PARA LAVATÓRIO, PADRÃO MÉDIO - FORNECIMENTO E INSTALAÇÃO. AF_01/2020 | UN | 153.41 | 153.14 | 153.41
86909 | SINAPI | TORNEIRA CROMADA TUBO MÓVEL, DE MESA, 1/2" OU 3/4", PARA PIA DE COZINHA, PADRÃO ALTO - FORNECIMENTO E INSTALAÇÃO. AF_01/2020 | UN | 139.07 | 138.62 | 139.07
94796 | SINAPI | TORNEIRA DE BOIA PARA CAIXA D'ÁGUA, ROSCÁVEL, 3/4" - FORNECIMENTO E INSTALAÇÃO. AF_08/2021 | UN | 43.76 | 43.02 | 43.76
SEDUC796 | PRÓPRIA | TRAMA DE AÇO COMPOSTA POR TERÇAS PARA TELHADOS DE ATÉ 2 ÁGUAS PARA TELHA ONDULADA DE FIBROCIMENTO, METÁLICA, PLÁSTICA OU TERMOACÚSTICA, INCLUSO TRANSPORTE VERTICAL - PROJETO CINE REX - TERESINA-PI. AF_07/2019 (REF: 92580-SINAPI-09/2025) | M2 | 0 | 0 | 0
SEDUC995 | PRÓPRIA | TRANSFORMADOR DE DISTRIBUIÇÃO, 225 KVA, TRIFÁSICO, 60 HZ, CLASSE 15 KV, IMERSO EM ÓLEO MINERAL - FORNECIMENTO E INSTALAÇÃO. AF_12/2020 (REF: 102107-SINAPI-12/2025) | UN | 0 | 0 | 0
97914 | SINAPI | TRANSPORTE COM CAMINHÃO BASCULANTE DE 6 M³, EM VIA URBANA PAVIMENTADA, DMT ATÉ 30 KM (UNIDADE: M3XKM). AF_07/2020 | M3XKM | 2.91 | 2.87 | 2.91
100251 | SINAPI | TRANSPORTE HORIZONTAL MANUAL, DE TUBO DE AÇO CARBONO LEVE OU MÉDIO, PRETO OU GALVANIZADO, COM DIÂMETRO MAIOR QUE 32 MM E MENOR OU IGUAL A 65 MM (UNIDADE: MXKM). AF_07/2019 | MXKM | 13.28 | 12.29 | 13.28
SEDUC528 | PRÓPRIA | TUBO AÇO GALV. C/OU S/COST.INCL.CONEXÕES D= 20MM (3/4") (REF: C2544-SEINFRA 28) | M | 0 | 0 | 0
92336 | SINAPI | TUBO DE AÇO GALVANIZADO COM COSTURA, CLASSE MÉDIA, CONEXÃO RANHURADA, DN 65 (2 1/2"), INSTALADO EM PRUMADAS - FORNECIMENTO E INSTALAÇÃO. AF_10/2020 | M | 109.76 | 108.57 | 109.76
SEDUC786 | PRÓPRIA | TUBO DE AÇO GALVANIZADO COM COSTURA, CLASSE MÉDIA, CONEXÃO ROSQUEADA, DN 15 (1/2"), INSTALADO EM REDE DE ALIMENTAÇÃO PARA SPRINKLER - FORNECIMENTO E INSTALAÇÃO. AF_10/2020 (REF: 97535-SINAPI-09/2025) | M | 0 | 0 | 0
97535 | SINAPI | TUBO DE AÇO GALVANIZADO COM COSTURA, CLASSE MÉDIA, CONEXÃO ROSQUEADA, DN 25 (1"), INSTALADO EM REDE DE ALIMENTAÇÃO PARA SPRINKLER - FORNECIMENTO E INSTALAÇÃO. AF_10/2020 | M | 48.8 | 47.78 | 48.8
92652 | SINAPI | TUBO DE AÇO GALVANIZADO COM COSTURA, CLASSE MÉDIA, CONEXÃO ROSQUEADA, DN 32 (1 1/4"), INSTALADO EM REDE DE ALIMENTAÇÃO PARA SPRINKLER - FORNECIMENTO E INSTALAÇÃO. AF_10/2020 | M | 58.99 | 57.91 | 58.99
92653 | SINAPI | TUBO DE AÇO GALVANIZADO COM COSTURA, CLASSE MÉDIA, CONEXÃO ROSQUEADA, DN 40 (1 1/2"), INSTALADO EM REDE DE ALIMENTAÇÃO PARA SPRINKLER - FORNECIMENTO E INSTALAÇÃO. AF_10/2020 | M | 67.2 | 66.07 | 67.2
92654 | SINAPI | TUBO DE AÇO GALVANIZADO COM COSTURA, CLASSE MÉDIA, CONEXÃO ROSQUEADA, DN 50 (2"), INSTALADO EM REDE DE ALIMENTAÇÃO PARA SPRINKLER - FORNECIMENTO E INSTALAÇÃO. AF_10/2020 | M | 91.66 | 90.45 | 91.66
92656 | SINAPI | TUBO DE AÇO GALVANIZADO COM COSTURA, CLASSE MÉDIA, CONEXÃO ROSQUEADA, DN 80 (3"), INSTALADO EM REDE DE ALIMENTAÇÃO PARA SPRINKLER - FORNECIMENTO E INSTALAÇÃO. AF_10/2020 | M | 145.97 | 144.51 | 145.97
92343 | SINAPI | TUBO DE AÇO GALVANIZADO COM COSTURA, CLASSE MÉDIA, DN 80 (3"), CONEXÃO ROSQUEADA, INSTALADO EM PRUMADAS - FORNECIMENTO E INSTALAÇÃO. AF_10/2020 | M | 154.99 | 152.8 | 154.99
89800 | SINAPI | TUBO PVC, SERIE NORMAL, ESGOTO PREDIAL, DN 100 MM, FORNECIDO E INSTALADO EM PRUMADA DE ESGOTO SANITÁRIO OU VENTILAÇÃO. AF_08/2022 | M | 27.22 | 26.2 | 27.22
89714 | SINAPI | TUBO PVC, SERIE NORMAL, ESGOTO PREDIAL, DN 100 MM, FORNECIDO E INSTALADO EM RAMAL DE DESCARGA OU RAMAL DE ESGOTO SANITÁRIO. AF_08/2022 | M | 36.03 | 34.31 | 36.03
89848 | SINAPI | TUBO PVC, SERIE NORMAL, ESGOTO PREDIAL, DN 100 MM, FORNECIDO E INSTALADO EM SUBCOLETOR AÉREO DE ESGOTO SANITÁRIO. AF_08/2022 | M | 26.07 | 25.14 | 26.07
89711 | SINAPI | TUBO PVC, SERIE NORMAL, ESGOTO PREDIAL, DN 40 MM, FORNECIDO E INSTALADO EM RAMAL DE DESCARGA OU RAMAL DE ESGOTO SANITÁRIO. AF_08/2022 | M | 20.53 | 19.39 | 20.53
89712 | SINAPI | TUBO PVC, SERIE NORMAL, ESGOTO PREDIAL, DN 50 MM, FORNECIDO E INSTALADO EM RAMAL DE DESCARGA OU RAMAL DE ESGOTO SANITÁRIO. AF_08/2022 | M | 25.87 | 24.63 | 25.87
89799 | SINAPI | TUBO PVC, SERIE NORMAL, ESGOTO PREDIAL, DN 75 MM, FORNECIDO E INSTALADO EM PRUMADA DE ESGOTO SANITÁRIO OU VENTILAÇÃO. AF_08/2022 | M | 21.06 | 20.46 | 21.06
89713 | SINAPI | TUBO PVC, SERIE NORMAL, ESGOTO PREDIAL, DN 75 MM, FORNECIDO E INSTALADO EM RAMAL DE DESCARGA OU RAMAL DE ESGOTO SANITÁRIO. AF_08/2022 | M | 32.18 | 30.7 | 32.18
89578 | SINAPI | TUBO PVC, SÉRIE R, ÁGUA PLUVIAL, DN 100 MM, FORNECIDO E INSTALADO EM CONDUTORES VERTICAIS DE ÁGUAS PLUVIAIS. AF_06/2022 | M | 30.45 | 30.15 | 30.45
104166 | SINAPI | TUBO PVC, SÉRIE R, ÁGUA PLUVIAL, DN 150 MM, FORNECIDO E INSTALADO EM RAMAL DE ENCAMINHAMENTO. AF_06/2022 | M | 68.68 | 67.7 | 68.68
89508 | SINAPI | TUBO PVC, SÉRIE R, ÁGUA PLUVIAL, DN 40 MM, FORNECIDO E INSTALADO EM RAMAL DE ENCAMINHAMENTO. AF_06/2022 | M | 15.84 | 15.26 | 15.84
89509 | SINAPI | TUBO PVC, SÉRIE R, ÁGUA PLUVIAL, DN 50 MM, FORNECIDO E INSTALADO EM RAMAL DE ENCAMINHAMENTO. AF_06/2022 | M | 21.38 | 20.66 | 21.38
89356 | SINAPI | TUBO, PVC, SOLDÁVEL, DE 25MM, INSTALADO EM RAMAL OU SUB-RAMAL DE ÁGUA - FORNECIMENTO E INSTALAÇÃO. AF_06/2022 | M | 23.06 | 21.58 | 23.06
104316 | SINAPI | TUBO, PVC, SOLDÁVEL, DE 32MM, INSTALADO EM DRENO DE AR CONDICIONADO - FORNECIMENTO E INSTALAÇÃO. AF_08/2022 | M | 22.92 | 21.86 | 22.92
89357 | SINAPI | TUBO, PVC, SOLDÁVEL, DE 32MM, INSTALADO EM RAMAL OU SUB-RAMAL DE ÁGUA - FORNECIMENTO E INSTALAÇÃO. AF_06/2022 | M | 31.8 | 30.04 | 31.8
103979 | SINAPI | TUBO, PVC, SOLDÁVEL, DE 50MM, INSTALADO EM RAMAL DE DISTRIBUIÇÃO DE ÁGUA - FORNECIMENTO E INSTALAÇÃO. AF_06/2022 | M | 29.6 | 28.56 | 29.6
100309 | SINAPI | TÉCNICO EM SEGURANÇA DO TRABALHO COM ENCARGOS COMPLEMENTARES | H | 30.63 | 27.95 | 30.63
89396 | SINAPI | TÊ COM BUCHA DE LATÃO NA BOLSA CENTRAL, PVC, SOLDÁVEL, DN 25MM X 1/2, INSTALADO EM RAMAL OU SUB-RAMAL DE ÁGUA - FORNECIMENTO E INSTALAÇÃO. AF_06/2022 | UN | 20.3 | 19.62 | 20.3
104006 | SINAPI | TÊ DE REDUÇÃO, PVC, SOLDÁVEL, DN 50MM X 25MM, INSTALADO EM RAMAL DE DISTRIBUIÇÃO DE ÁGUA - FORNECIMENTO E INSTALAÇÃO. AF_06/2022 | UN | 24.88 | 23.98 | 24.88
SEDUC404 | PRÓPRIA | TÊ SANITÁRIO EM PVC RÍGIDO SOLDÁVEL, PARA ESGOTO PRIMÁRIO, DIÂM = 100 X 50 MM (REF: 01588/ORSE | UN | 0 | 0 | 0
SEDUC403 | PRÓPRIA | TÊ SANITÁRIO EM PVC RÍGIDO SOLDÁVEL, PARA ESGOTO PRIMÁRIO, DIÂM = 50 X 50MM (REF: 01658/ORSE | UN | 0 | 0 | 0
97440 | SINAPI | TÊ, EM AÇO, CONEXÃO RANHURADA, DN 65 (2 1/2"), INSTALADO EM PRUMADAS - FORNECIMENTO E INSTALAÇÃO. AF_10/2020 | UN | 154.06 | 150.84 | 154.06
97442 | SINAPI | TÊ, EM AÇO, CONEXÃO RANHURADA, DN 80 (3"), INSTALADO EM PRUMADAS - FORNECIMENTO E INSTALAÇÃO. AF_10/2020 | UN | 170.2 | 166.58 | 170.2
92682 | SINAPI | TÊ, EM FERRO GALVANIZADO, CONEXÃO ROSQUEADA, DN 32 (1 1/4"), INSTALADO EM REDE DE ALIMENTAÇÃO PARA SPRINKLER - FORNECIMENTO E INSTALAÇÃO. AF_10/2020 | UN | 62.8 | 60.33 | 62.8
92684 | SINAPI | TÊ, EM FERRO GALVANIZADO, CONEXÃO ROSQUEADA, DN 50 (2"), INSTALADO EM REDE DE ALIMENTAÇÃO PARA SPRINKLER - FORNECIMENTO E INSTALAÇÃO. AF_10/2020 | UN | 98.99 | 96.18 | 98.99
89571 | SINAPI | TÊ, PVC, SERIE R, ÁGUA PLUVIAL, DN 100 X 100 MM, JUNTA ELÁSTICA, FORNECIDO E INSTALADO EM RAMAL DE ENCAMINHAMENTO. AF_06/2022 | UN | 67.07 | 66.4 | 67.07
92901 | SINAPI | UNIÃO, EM FERRO GALVANIZADO, CONEXÃO ROSQUEADA, DN 50 (2"), INSTALADO EM REDE DE ALIMENTAÇÃO PARA SPRINKLER - FORNECIMENTO E INSTALAÇÃO. AF_10/2020 | UN | 114.85 | 113.45 | 114.85
92903 | SINAPI | UNIÃO, EM FERRO GALVANIZADO, CONEXÃO ROSQUEADA, DN 80 (3"), INSTALADO EM REDE DE ALIMENTAÇÃO PARA SPRINKLER - FORNECIMENTO E INSTALAÇÃO. AF_10/2020 | UN | 269.82 | 268.13 | 269.82
92890 | SINAPI | UNIÃO, EM FERRO GALVANIZADO, DN 65 (2 1/2"), CONEXÃO ROSQUEADA, INSTALADO EM PRUMADAS - FORNECIMENTO E INSTALAÇÃO. AF_10/2020 | UN | 194.77 | 192.04 | 194.77
86888 | SINAPI | VASO SANITÁRIO SIFONADO COM CAIXA ACOPLADA LOUÇA BRANCA - FORNECIMENTO E INSTALAÇÃO. AF_01/2020 | UN | 518.23 | 515.81 | 518.23
86931 | SINAPI | VASO SANITÁRIO SIFONADO COM CAIXA ACOPLADA LOUÇA BRANCA, INCLUSO ENGATE FLEXÍVEL EM PLÁSTICO BRANCO, 1/2 X 40CM - FORNECIMENTO E INSTALAÇÃO. AF_01/2020 | UN | 529.69 | 526.86 | 529.69
SEDUC432 | PRÓPRIA | VEDAÇÃO PARA SAÍDA DE VASO SANITÁRIO EM PVC RÍGIDO SOLDÁVEL, PARA ESGOTO PRIMÁRIO, DIÂM = 100MM (REF: 01595/ORSE-ORSE-05/2024) | UN | 0 | 0 | 0
105024 | SINAPI | VERGA MOLDADA IN LOCO EM CONCRETO, ESPESSURA DE *10* CM. AF_03/2024 | M | 52.6 | 50.96 | 52.6
90587 | SINAPI | VIBRADOR DE IMERSÃO, DIÂMETRO DE PONTEIRA 45MM, MOTOR ELÉTRICO TRIFÁSICO POTÊNCIA DE 2 CV - CHI DIURNO. AF_06/2015 | CHI | 0.49 | 0.49 | 0.49
90586 | SINAPI | VIBRADOR DE IMERSÃO, DIÂMETRO DE PONTEIRA 45MM, MOTOR ELÉTRICO TRIFÁSICO POTÊNCIA DE 2 CV - CHP DIURNO. AF_06/2015 | CHP | 1.37 | 1.37 | 1.37
90582 | SINAPI | VIBRADOR DE IMERSÃO, DIÂMETRO DE PONTEIRA 45MM, MOTOR ELÉTRICO TRIFÁSICO POTÊNCIA DE 2 CV - DEPRECIAÇÃO. AF_06/2015 | H | 0.4 | 0.4 | 0.4
90583 | SINAPI | VIBRADOR DE IMERSÃO, DIÂMETRO DE PONTEIRA 45MM, MOTOR ELÉTRICO TRIFÁSICO POTÊNCIA DE 2 CV - JUROS. AF_06/2015 | H | 0.09 | 0.09 | 0.09
90584 | SINAPI | VIBRADOR DE IMERSÃO, DIÂMETRO DE PONTEIRA 45MM, MOTOR ELÉTRICO TRIFÁSICO POTÊNCIA DE 2 CV - MANUTENÇÃO. AF_06/2015 | H | 0.31 | 0.31 | 0.31
90585 | SINAPI | VIBRADOR DE IMERSÃO, DIÂMETRO DE PONTEIRA 45MM, MOTOR ELÉTRICO TRIFÁSICO POTÊNCIA DE 2 CV - MATERIAIS NA OPERAÇÃO. AF_06/2015 | H | 0.57 | 0.57 | 0.57
88325 | SINAPI | VIDRACEIRO COM ENCARGOS COMPLEMENTARES | H | 22.31 | 20.65 | 22.31
100289 | SINAPI | VIGIA DIURNO COM ENCARGOS COMPLEMENTARES | H | 21.47 | 19.88 | 21.47
95253 | SINAPI | VÁLVULA DE ESFERA BRUTA, BRONZE, ROSCÁVEL, 2" - FORNECIMENTO E INSTALAÇÃO. AF_08/2021 | UN | 267.48 | 266.16 | 267.48
95249 | SINAPI | VÁLVULA DE ESFERA BRUTA, BRONZE, ROSCÁVEL, 3/4" - FORNECIMENTO E INSTALAÇÃO. AF_08/2021 | UN | 72.53 | 72.1 | 72.53
SEDUC775 | PRÓPRIA | VÁLVULA DE FLUXO CONTÍNUO GALVANIZADA (P/ INCENDIO) (REF: 08940/ORSE-ORSE-09/2025) | UN | 0 | 0 | 0
SEDUC479 | PRÓPRIA | VÁLVULA DE RETENÇÃO HORIZ.OU VERT. D= 65MM (2 1/2") (REF: C2703-SEINFRA 28) | UN | 0 | 0 | 0
SEDUC791 | PRÓPRIA | VÁLVULA DE RETENÇÃO HORIZONTAL, DE PVC, ROSCÁVEL, 6" - FORNECIMENTO E INSTALAÇÃO. AF_08/2021 (REF: 99626-SINAPI-09/2025) | UN | 0 | 0 | 0
99631 | SINAPI | VÁLVULA DE RETENÇÃO VERTICAL, DE BRONZE, ROSCÁVEL, 1 1/2" - FORNECIMENTO E INSTALAÇÃO. AF_08/2021 | UN | 194.58 | 193.56 | 194.58
103011 | SINAPI | VÁLVULA DE RETENÇÃO, DE BRONZE, PÉ COM CRIVOS, ROSCÁVEL, 1" - FORNECIMENTO E INSTALAÇÃO. AF_08/2021 | UN | 107.42 | 107.14 | 107.42
103016 | SINAPI | VÁLVULA DE RETENÇÃO, DE BRONZE, PÉ COM CRIVOS, ROSCÁVEL, 3" - FORNECIMENTO E INSTALAÇÃO. AF_08/2021 | UN | 666.23 | 665.12 | 666.23
86877 | SINAPI | VÁLVULA EM METAL CROMADO 1.1/2" X 1.1/2" PARA TANQUE OU LAVATÓRIO, COM OU SEM LADRÃO - FORNECIMENTO E INSTALAÇÃO. AF_01/2020 | UN | 70.75 | 70.28 | 70.75
86878 | SINAPI | VÁLVULA EM METAL CROMADO TIPO AMERICANA 3.1/2" X 1.1/2" PARA PIA - FORNECIMENTO E INSTALAÇÃO. AF_01/2020 | UN | 76.29 | 75.82 | 76.29

## I (hidden)
TERESINA - PI
REFORMA E AMPLIAÇÃO - CINE REX
LISTA DE INSUMOS
DATA BASE: | SINAPI PI 12/2025 ¦ SEINFRA CE 28 ¦ ORSE SE 11/2025 ¦CPOS 09/2025SEM DESONERAÇÃO |  | LEIS SOCIAIS (%): | 113.33 | BDI (%): | 23.54
CÓDIGO | FONTE | DESCRIÇÃO | UNID. | PREÇO | PREÇO CD | PREÇO SD
392 | SINAPI | ABRACADEIRA EM ACO PARA AMARRACAO DE ELETRODUTOS, TIPO D, COM 1/2" E PARAFUSO DE FIXACAO | UN | 2.64 | 2.64 | 2.64
400 | SINAPI | ABRACADEIRA EM ACO PARA AMARRACAO DE ELETRODUTOS, TIPO D, COM 3/4" E PARAFUSO DE FIXACAO | UN | 2.74 | 2.74 | 2.74
39138 | SINAPI | ABRACADEIRA EM ACO PARA AMARRACAO DE ELETRODUTOS, TIPO U SIMPLES, COM 3/4" | UN | 1.2 | 1.2 | 1.2
3 | SINAPI | ACIDO CLORIDRICO / ACIDO MURIATICO, DILUICAO 10% A 12% PARA USO EM LIMPEZA | L | 26.24 | 26.24 | 26.24
07611/ORSE | ORSE | ACIONADOR MANUAL (BOTOEIRA) TIPO QUEBRA-VIDRO, P/INCENDIO | UN | 134.61 | 134.61 | 134.61
34 | SINAPI | ACO CA-50, 10,0 MM, VERGALHAO | KG | 7.12 | 7.12 | 7.12
43055 | SINAPI | ACO CA-50, 12,5 MM OU 16,0 MM, VERGALHAO | KG | 6.17 | 6.17 | 6.17
32 | SINAPI | ACO CA-50, 6,3 MM, VERGALHAO | KG | 7.51 | 7.51 | 7.51
33 | SINAPI | ACO CA-50, 8,0 MM, VERGALHAO | KG | 7.56 | 7.56 | 7.56
43059 | SINAPI | ACO CA-60, 4,2 MM, OU 5,0 MM, OU 6,0 MM, OU 7,0 MM, VERGALHAO | KG | 6.74 | 6.74 | 6.74
40411 | SINAPI | ACOPLAMENTO RIGIDO EM FERRO FUNDIDO PARA SISTEMA DE TUBULACAO RANHURADA, DN 65 MM (2 1/2") | UN | 22.23 | 22.23 | 22.23
40412 | SINAPI | ACOPLAMENTO RIGIDO EM FERRO FUNDIDO PARA SISTEMA DE TUBULACAO RANHURADA, DN 80 MM (3") | UN | 24.95 | 24.95 | 24.95
10899 | SINAPI | ADAPTADOR EM LATAO, ENGATE RAPIDO 2 1/2" X ROSCA INTERNA 5 FIOS 2 1/2", PARA INSTALACAO PREDIAL DE COMBATE A INCENDIO | UN | 74.25 | 74.25 | 74.25
65 | SINAPI | ADAPTADOR PVC SOLDAVEL CURTO COM BOLSA E ROSCA, 25 MM X 3/4", PARA AGUA FRIA | UN | 0.91 | 0.91 | 0.91
108 | SINAPI | ADAPTADOR PVC SOLDAVEL CURTO COM BOLSA E ROSCA, 32 MM X 1", PARA AGUA FRIA | UN | 1.83 | 1.83 | 1.83
112 | SINAPI | ADAPTADOR PVC SOLDAVEL CURTO COM BOLSA E ROSCA, 50 MM X1 1/2", PARA AGUA FRIA | UN | 4.56 | 4.56 | 4.56
96 | SINAPI | ADAPTADOR PVC SOLDAVEL, COM FLANGE E ANEL DE VEDACAO, 25 MM X 3/4", PARA CAIXA D'AGUA | UN | 12.61 | 12.61 | 12.61
97 | SINAPI | ADAPTADOR PVC SOLDAVEL, COM FLANGE E ANEL DE VEDACAO, 32 MM X 1", PARA CAIXA D'AGUA | UN | 18.97 | 18.97 | 18.97
4791 | SINAPI | ADESIVO ACRILICO DE BASE AQUOSA / COLA DE CONTATO | KG | 40.5 | 40.5 | 40.5
11392/ORSE | ORSE | ADESIVO EM VINIL PARA PLOTAGEM EM LETREIRO DE CHAPA GALVANIZADA (C/APLICAÇÃO) | M2 | 156.96 | 156.96 | 156.96
131 | SINAPI | ADESIVO ESTRUTURAL A BASE DE RESINA EPOXI, BICOMPONENTE, PASTOSO (TIXOTROPICO) | KG | 65.16 | 65.16 | 65.16
122 | SINAPI | ADESIVO PLASTICO PARA PVC, FRASCO COM *850* GR | UN | 72.71 | 72.71 | 72.71
00138/ORSE | ORSE | ADESIVO PVC EM FRASCO DE 850 GRAMAS | KG | 72.41 | 72.41 | 72.41
7334 | SINAPI | ADITIVO ADESIVO LIQUIDO PARA ARGAMASSAS DE REVESTIMENTOS CIMENTICIOS | L | 19.99 | 19.99 | 19.99
123 | SINAPI | ADITIVO IMPERMEABILIZANTE DE PEGA NORMAL PARA ARGAMASSAS E CONCRETOS SEM ARMACAO, LIQUIDO E ISENTO DE CLORETOS | L | 10.28 | 10.28 | 10.28
43617 | SINAPI | ADITIVO PLASTIFICANTE E ESTABILIZADOR PARA ARGAMASSAS DE ASSENTAMENTO E REBOCO, LIQUIDO E ISENTO DE CLORETOS | L | 11.39 | 11.39 | 11.39
6114 | SINAPI | AJUDANTE DE ARMADOR (HORISTA) | H | 15.57 | 13.91 | 15.57
247 | SINAPI | AJUDANTE DE ELETRICISTA (HORISTA) | H | 15.57 | 13.91 | 15.57
34466 | SINAPI | AJUDANTE DE PINTOR (HORISTA) | H | 15.57 | 13.91 | 15.57
242 | SINAPI | AJUDANTE ESPECIALIZADO (HORISTA) | H | 15.91 | 14.22 | 15.91
37370 | SINAPI | ALIMENTACAO - HORISTA (COLETADO CAIXA - ENCARGOS COMPLEMENTARES) | H | 2.46 | 2.46 | 2.46
253 | SINAPI | ALMOXARIFE (HORISTA) | H | 20.33 | 18.16 | 20.33
04154/ORSE | ORSE | ALUGUEL DE ANDAIME TUBULAR METÁLICO FACHADEIRO (ALUGUEL MENSAL) M² X MÊS - LARGURA=2,00M; ALTURA=1,20M | M2XMÊS | 31.5 | 31.5 | 31.5
00162/ORSE | ORSE | ANEL BORRACHA P/ TUBO PVC SANITÁRIO PREDIAL, D= 40MM | UN | 0.98 | 0.98 | 0.98
301 | SINAPI | ANEL BORRACHA PARA TUBO ESGOTO PREDIAL, DN 100 MM (NBR 5688) | UN | 3.8 | 3.8 | 3.8
296 | SINAPI | ANEL BORRACHA PARA TUBO ESGOTO PREDIAL, DN 50 MM (NBR 5688) | UN | 2.14 | 2.14 | 2.14
297 | SINAPI | ANEL BORRACHA PARA TUBO ESGOTO PREDIAL, DN 75 MM (NBR 5688) | UN | 3.15 | 3.15 | 3.15
299 | SINAPI | ANEL BORRACHA, DN 100 MM, PARA TUBO SERIE REFORCADA ESGOTO PREDIAL | UN | 4.46 | 4.46 | 4.46
300 | SINAPI | ANEL BORRACHA, DN 150 MM, PARA TUBO SERIE REFORCADA ESGOTO PREDIAL | UN | 15.42 | 15.42 | 15.42
20085 | SINAPI | ANEL BORRACHA, DN 50 MM, PARA TUBO SERIE REFORCADA ESGOTO PREDIAL | UN | 2.82 | 2.82 | 2.82
298 | SINAPI | ANEL BORRACHA, DN 75 MM, PARA TUBO SERIE REFORCADA ESGOTO PREDIAL | UN | 3.43 | 3.43 | 3.43
303 | SINAPI | ANEL BORRACHA, PARA TUBO PVC, REDE COLETOR ESGOTO, DN 100 MM (NBR 7362) | UN | 4.21 | 4.21 | 4.21
305 | SINAPI | ANEL BORRACHA, PARA TUBO PVC, REDE COLETOR ESGOTO, DN 150 MM (NBR 7362) | UN | 13.24 | 13.24 | 13.24
6138 | SINAPI | ANEL DE VEDACAO, PVC FLEXIVEL, 100 MM, PARA SAIDA DE BACIA / VASO SANITARIO | UN | 10.24 | 10.24 | 10.24
345 | SINAPI | ARAME GALVANIZADO 18 BWG, D = 1,24MM (0,009 KG/M) | KG | 30.79 | 30.79 | 30.79
43131 | SINAPI | ARAME GALVANIZADO 6 BWG, D = 5,16 MM (0,157 KG/M), OU 8 BWG, D = 4,19 MM (0,101 KG/M), OU 10 BWG, D = 3,40 MM (0,0713 KG/M) | KG | 25.08 | 25.08 | 25.08
43132 | SINAPI | ARAME RECOZIDO 16 BWG, D = 1,65 MM (0,016 KG/M) OU 18 BWG, D = 1,25 MM (0,01 KG/M) | KG | 21.59 | 21.59 | 21.59
I8223 | SEINFRA | ARANDELA BLINDADA, EM ALUMÍNIO FUNDIDO COM PINTURA ELETROSTÁTICA A PÓ, COM GRADE DE PROTEÇÃO E SUPORTE ARTICULADO, GLOBO EM VIDRO E SOQUETE E-27 | UN | 327 | 327 | 327
367 | SINAPI | AREIA GROSSA - POSTO JAZIDA/FORNECEDOR (RETIRADO NA JAZIDA, SEM TRANSPORTE) | M3 | 96.24 | 96.24 | 96.24
I0109 | SEINFRA | AREIA MEDIA | M3 | 83.58 | 83.58 | 83.58
370 | SINAPI | AREIA MEDIA - POSTO JAZIDA/FORNECEDOR (RETIRADO NA JAZIDA, SEM TRANSPORTE) | M3 | 95 | 95 | 95
I6508 | SEINFRA | ARGAMASSA COLANTE PRÉ-FABRICADA P/ CERÂMICAS E PORCELANATOS | KG | 2.42 | 2.42 | 2.42
37595 | SINAPI | ARGAMASSA COLANTE TIPO AC III | KG | 2.39 | 2.39 | 2.39
37596 | SINAPI | ARGAMASSA COLANTE TIPO AC III E | KG | 2.75 | 2.75 | 2.75
135 | SINAPI | ARGAMASSA POLIMERICA IMPERMEABILIZANTE SEMIFLEXIVEL, BICOMPONENTE, A BASE DE CIMENTO E ADITIVOS | KG | 4.71 | 4.71 | 4.71
I9058 | SEINFRA | ARGAMASSA POLIMÉRICA RP PLUS BOTAMENT, COMPOSTO POR PONTE DE ADERÊNCIA E PINTURA PROTETORA CONTRA A CORROSÃO, P/ REPAROS SEMI-PROFUNDOS | KG | 5.49 | 5.49 | 5.49
378 | SINAPI | ARMADOR (HORISTA) | H | 20.33 | 18.16 | 20.33
11267 | SINAPI | ARRUELA LISA, REDONDA, DE LATAO POLIDO, DIAMETRO NOMINAL 5/8", DIAMETRO EXTERNO = 34 MM, DIAMETRO DO FURO = 17 MM, ESPESSURA = *2,5* MM | UN | 1.42 | 1.42 | 1.42
40331 | SINAPI | ASSENTADOR DE MANILHAS (HORISTA) | H | 13.99 | 12.5 | 13.99
377 | SINAPI | ASSENTO SANITARIO DE PLASTICO, TIPO CONVENCIONAL | UN | 40.5 | 40.5 | 40.5
246 | SINAPI | AUXILIAR DE ENCANADOR OU BOMBEIRO HIDRAULICO (HORISTA) | H | 15.57 | 13.91 | 15.57
4760 | SINAPI | AZULEJISTA OU LADRILHEIRO (HORISTA) | H | 20.33 | 18.16 | 20.33
00081/ORSE | ORSE | AÇO CA-50 6,3 A 12,5 MM | KG | 9 | 9 | 9
10422 | SINAPI | BACIA SANITARIA (VASO) COM CAIXA ACOPLADA, SIFAO APARENTE, DE LOUCA BRANCA (SEM ASSENTO) | UN | 425.58 | 425.58 | 425.58
11687 | SINAPI | BANCADA/TAMPO ACO INOX (AISI 304), LARGURA 60 CM, COM RODABANCA (NAO INCLUI PES DE APOIO) | M | 994.55 | 994.55 | 994.55
39621 | SINAPI | BARRA ANTIPANICO DUPLA, CEGA EM LADO OPOSTO, COR CINZA | PAR | 1259.44 | 1259.44 | 1259.44
36207 | SINAPI | BARRA DE APOIO EM "L", EM ACO INOX POLIDO 70 X 70 CM, DIAMETRO MINIMO 3 CM | UN | 230.17 | 230.17 | 230.17
36204 | SINAPI | BARRA DE APOIO RETA, EM ACO INOX POLIDO, COMPRIMENTO 60CM, DIAMETRO MINIMO 3 CM | UN | 101.33 | 101.33 | 101.33
36205 | SINAPI | BARRA DE APOIO RETA, EM ACO INOX POLIDO, COMPRIMENTO 70CM, DIAMETRO MINIMO 3 CM | UN | 112.54 | 112.54 | 112.54
36081 | SINAPI | BARRA DE APOIO RETA, EM ACO INOX POLIDO, COMPRIMENTO 80CM, DIAMETRO MINIMO 3 CM | UN | 120 | 120 | 120
09783/ORSE | ORSE | BARRA ROSCADA ZINCADA Ø 3/8" | M | 7.7 | 7.7 | 7.7
04912/ORSE | ORSE | BARRAMENTO DE ALTA TENSÃO EM VERGALHÃO DE COBRE NU 3/8" | KG | 200 | 200 | 200
38060 | SINAPI | BASE PARA MASTRO DE PARA-RAIOS DIAMETRO NOMINAL 1 1/2" | UN | 51.33 | 51.33 | 51.33
10535 | SINAPI | BETONEIRA, CAPACIDADE NOMINAL 400 L, CAPACIDADE DE MISTURA 280 L, MOTOR ELETRICO TRIFASICO 220/380 V, POTENCIA 2 CV, SEM CARREGADOR | UN | 6770.12 | 6770.12 | 6770.12
36397 | SINAPI | BETONEIRA, CAPACIDADE NOMINAL 600 L, CAPACIDADE DE MISTURA 360 L, MOTOR ELETRICO TRIFASICO 220/380V, POTENCIA 4CV, SEM CARREGADOR | UN | 27539.47 | 27539.47 | 27539.47
7267 | SINAPI | BLOCO CERAMICO / TIJOLO VAZADO PARA ALVENARIA DE VEDACAO, 6 FUROS NA HORIZONTAL, 9 X 14 X 19 CM (L X A X C) | UN | 0.8 | 0.8 | 0.8
7268 | SINAPI | BLOCO CERAMICO / TIJOLO VAZADO PARA ALVENARIA DE VEDACAO, 8 FUROS NA HORIZONTAL DE 9 X 19 X 29 CM (L X A X C) | UN | 1.57 | 1.57 | 1.57
736 | SINAPI | BOMBA CENTRIFUGA MOTOR ELETRICO TRIFASICO 2,96HP, DIAMETRO DE SUCCAO X ELEVACAO 1 1/2" X 1 1/4", DIAMETRO DO ROTOR 148 MM, HM/Q: 34 M / 14,80 M3/H A 40 M / 8,60 M3/H | UN | 2687.04 | 2687.04 | 2687.04
740 | SINAPI | BOMBA CENTRIFUGA MOTOR ELETRICO TRIFASICO 9,86 DIAMETRO DE SUCCAO X ELEVACAO 1" X 1", 4 ESTAGIOS, DIAMETRO DOS ROTORES 4 X 146 MM, HM/Q: 85 M / 14,9 M3/H A 140 M / 4,2 M3/H | UN | 9476.81 | 9476.81 | 9476.81
09709/ORSE | ORSE | BUCHA DE NYLON Nº06, REF: TEL-5306 (SPDA) | UN | 0.05 | 0.05 | 0.05
4374 | SINAPI | BUCHA DE NYLON SEM ABA S10 | UN | 0.37 | 0.37 | 0.37
7568 | SINAPI | BUCHA DE NYLON SEM ABA S10, COM PARAFUSO DE 6,10 X 65 MM EM ACO ZINCADO COM ROSCA SOBERBA, CABECA CHATA E FENDA PHILLIPS | UN | 0.61 | 0.61 | 0.61
11945 | SINAPI | BUCHA DE NYLON SEM ABA S4 | UN | 0.06 | 0.06 | 0.06
11950 | SINAPI | BUCHA DE NYLON SEM ABA S6, COM PARAFUSO DE 4,20 X 40 MM EM ACO ZINCADO COM ROSCA SOBERBA, CABECA CHATA E FENDA PHILLIPS | UN | 0.2 | 0.2 | 0.2
7583 | SINAPI | BUCHA DE NYLON SEM ABA S8, COM PARAFUSO DE 4,80 X 50 MM EM ACO ZINCADO COM ROSCA SOBERBA, CABECA CHATA E FENDA PHILLIPS | UN | 0.41 | 0.41 | 0.41
4350 | SINAPI | BUCHA DE NYLON, DIAMETRO DO FURO 8 MM, COMPRIMENTO 40 MM, COM PARAFUSO DE ROSCA SOBERBA, CABECA CHATA, FENDA SIMPLES, 4,8 X 50 MM | UN | 0.62 | 0.62 | 0.62
11073/ORSE | ORSE | BUCHA DE PASSAGEM INTERNA/INTERNA, EM PORCELANA, CLASSE 15 KV, CORRENTE 400A (NBI 110 KV) | UN | 910 | 910 | 910
789 | SINAPI | BUCHA DE REDUCAO DE FERRO GALVANIZADO, COM ROSCA BSP, DE 1 1/4" X 1" | UN | 15.1 | 15.1 | 15.1
768 | SINAPI | BUCHA DE REDUCAO DE FERRO GALVANIZADO, COM ROSCA BSP, DE 1 1/4" X 1/2" | UN | 15.43 | 15.43 | 15.43
770 | SINAPI | BUCHA DE REDUCAO DE FERRO GALVANIZADO, COM ROSCA BSP, DE 1/2" X 1/4" | UN | 5.45 | 5.45 | 5.45
12394 | SINAPI | BUCHA DE REDUCAO DE FERRO GALVANIZADO, COM ROSCA BSP, DE 1/2" X 3/8" | UN | 5.45 | 5.45 | 5.45
774 | SINAPI | BUCHA DE REDUCAO DE FERRO GALVANIZADO, COM ROSCA BSP, DE 2 1/2" X 1 1/4" | UN | 42.43 | 42.43 | 42.43
775 | SINAPI | BUCHA DE REDUCAO DE FERRO GALVANIZADO, COM ROSCA BSP, DE 2 1/2" X 2" | UN | 42.43 | 42.43 | 42.43
788 | SINAPI | BUCHA DE REDUCAO DE FERRO GALVANIZADO, COM ROSCA BSP, DE 2" X 1 1/2" | UN | 26.37 | 26.37 | 26.37
780 | SINAPI | BUCHA DE REDUCAO DE FERRO GALVANIZADO, COM ROSCA BSP, DE 3" X 2 1/2" | UN | 61.12 | 61.12 | 61.12
813 | SINAPI | BUCHA DE REDUCAO DE PVC, SOLDAVEL, LONGA, COM 50 X 25 MM, PARA AGUA FRIA PREDIAL | UN | 4.34 | 4.34 | 4.34
820 | SINAPI | BUCHA DE REDUCAO DE PVC, SOLDAVEL, LONGA, COM 50 X 32 MM, PARA AGUA FRIA PREDIAL | UN | 5.84 | 5.84 | 5.84
38418 | SINAPI | BUCHA DE REDUCAO, PVC, LONGA, SERIE R, DN 50 X 40 MM, PARA ESGOTO PREDIAL | UN | 4.87 | 4.87 | 4.87
I8226 | SEINFRA | BUCHA REDUÇÃO DE AÇO GALVANIZADO 1 1/2"X 1" | UN | 23.11 | 23.11 | 23.11
I9588 | SEINFRA | BUCHA REDUÇÃO PVC SOLD. D=1 1/4"X1" (40X32MM) | UN | 1.23 | 1.23 | 1.23
863 | SINAPI | CABO DE COBRE NU 35 MM2 MEIO-DURO | M | 43.59 | 43.59 | 43.59
867 | SINAPI | CABO DE COBRE NU 50 MM2 MEIO-DURO | M | 62.1 | 62.1 | 62.1
1014 | SINAPI | CABO DE COBRE, FLEXIVEL, CLASSE 4 OU 5, ISOLACAO EM PVC/A, ANTICHAMA BWF-B, 1 CONDUTOR, 450/750 V, SECAO NOMINAL 2,5 MM2 | M | 2.63 | 2.63 | 2.63
981 | SINAPI | CABO DE COBRE, FLEXIVEL, CLASSE 4 OU 5, ISOLACAO EM PVC/A, ANTICHAMA BWF-B, 1 CONDUTOR, 450/750 V, SECAO NOMINAL 4 MM2 | M | 4.37 | 4.37 | 4.37
999 | SINAPI | CABO DE COBRE, FLEXIVEL, CLASSE 4 OU 5, ISOLACAO EM PVC/A, ANTICHAMA BWF-B, COBERTURA PVC-ST1, ANTICHAMA BWF-B, 1 CONDUTOR, 0,6/1 KV, SECAO NOMINAL 150 MM2 | M | 169.97 | 169.97 | 169.97
995 | SINAPI | CABO DE COBRE, FLEXIVEL, CLASSE 4 OU 5, ISOLACAO EM PVC/A, ANTICHAMA BWF-B, COBERTURA PVC-ST1, ANTICHAMA BWF-B, 1 CONDUTOR, 0,6/1 KV, SECAO NOMINAL 16 MM2 | M | 18.23 | 18.23 | 18.23
1018 | SINAPI | CABO DE COBRE, FLEXIVEL, CLASSE 4 OU 5, ISOLACAO EM PVC/A, ANTICHAMA BWF-B, COBERTURA PVC-ST1, ANTICHAMA BWF-B, 1 CONDUTOR, 0,6/1 KV, SECAO NOMINAL 50 MM2 | M | 59.06 | 59.06 | 59.06
994 | SINAPI | CABO DE COBRE, FLEXIVEL, CLASSE 4 OU 5, ISOLACAO EM PVC/A, ANTICHAMA BWF-B, COBERTURA PVC-ST1, ANTICHAMA BWF-B, 1 CONDUTOR, 0,6/1 KV, SECAO NOMINAL 6 MM2 | M | 6.98 | 6.98 | 6.98
977 | SINAPI | CABO DE COBRE, FLEXIVEL, CLASSE 4 OU 5, ISOLACAO EM PVC/A, ANTICHAMA BWF-B, COBERTURA PVC-ST1, ANTICHAMA BWF-B, 1 CONDUTOR, 0,6/1 KV, SECAO NOMINAL 70 MM2 | M | 82.63 | 82.63 | 82.63
998 | SINAPI | CABO DE COBRE, FLEXIVEL, CLASSE 4 OU 5, ISOLACAO EM PVC/A, ANTICHAMA BWF-B, COBERTURA PVC-ST1, ANTICHAMA BWF-B, 1 CONDUTOR, 0,6/1 KV, SECAO NOMINAL 95 MM2 | M | 107.28 | 107.28 | 107.28
11530/ORSE | ORSE | CABO DE FIBRA ÓTICA DE 2 VIAS | M | 21.48 | 21.48 | 21.48
39599 | SINAPI | CABO DE REDE, PAR TRANCADO UTP, 4 PARES, CATEGORIA 6 (CAT 6), ISOLAMENTO PVC (LSZH) | M | 11.02 | 11.02 | 11.02
10098/ORSE | ORSE | CABO ELÉTRICO TRANÇADO PARA CFTV | M | 1.83 | 1.83 | 1.83
37733 | SINAPI | CACAMBA METALICA BASCULANTE COM CAPACIDADE DE 6 M3 (INCLUI MONTAGEM, NAO INCLUI CAMINHAO) | UN | 48251.74 | 48251.74 | 48251.74
4433 | SINAPI | CAIBRO NAO APARELHADO *6 X 6* CM, EM MACARANDUBA/MASSARANDUBA, ANGELIM OU EQUIVALENTE DA REGIAO - BRUTA | M | 19.55 | 19.55 | 19.55
37106 | SINAPI | CAIXA D'AGUA / RESERVATORIO EM POLIESTER REFORCADO COM FIBRA DE VIDRO, 10000 LITROS, COM TAMPA | UN | 5813.32 | 5813.32 | 5813.32
41629 | SINAPI | CAIXA DE CONCRETO ARMADO PRE-MOLDADO, COM FUNDO E TAMPA, DIMENSOES DE 0,60 X 0,60 X 0,50 M | UN | 399.32 | 399.32 | 399.32
43430 | SINAPI | CAIXA DE CONCRETO ARMADO PRE-MOLDADO, SEM FUNDO, QUADRADA, DIMENSOES DE 0,40 X 0,40 X 0,40 M | UN | 146.97 | 146.97 | 146.97
12141/ORSE | ORSE | CAIXA DE EQUIPOTENCIALIZAÇÃO EM AÇO 200X200X90MM, PARA EMBUTIR COM TAMPA, COM 9 TERMINAIS, REF:TEL-901 OU SIMILAR (SPDA) | UN | 338 | 338 | 338
35277 | SINAPI | CAIXA DE GORDURA EM PVC, DIAMETRO MINIMO 300 MM, DIAMETRO DE SAIDA 100 MM, CAPACIDADE APROXIMADA 18 LITROS, COM TAMPA E CESTO | UN | 336 | 336 | 336
20963 | SINAPI | CAIXA DE INCENDIO/ABRIGO PARA MANGUEIRA, DE SOBREPOR/EXTERNA, COM 90 X 60 X 17 CM, EM CHAPA DE ACO, PORTA COM VENTILACAO, VISOR COM A INSCRICAO "INCENDIO", SUPORTE/CESTA INTERNA PARA A MANGUEIRA, PINTURA ELETROSTATICA VERMELHA | UN | 483.42 | 483.42 | 483.42
34643 | SINAPI | CAIXA DE INSPECAO PARA ATERRAMENTO E PARA RAIOS, EM POLIPROPILENO, DIAMETRO = 300 MM X ALTURA = 400 MM (INCLUIDA TAMPA SEM ESCOTILHA) | UN | 38.69 | 38.69 | 38.69
20254 | SINAPI | CAIXA DE PASSAGEM METALICA, DE SOBREPOR, COM TAMPA APARAFUSADA, DIMENSOES 15 X 15 X *10* CM | UN | 23.4 | 23.4 | 23.4
1872 | SINAPI | CAIXA DE PASSAGEM, EM PVC, DE 4" X 2", PARA ELETRODUTO FLEXIVEL CORRUGADO | UN | 2.27 | 2.27 | 2.27
1871 | SINAPI | CAIXA OCTOGONAL DE FUNDO MOVEL, EM PVC, DE 3" X 3", PARA ELETRODUTO FLEXIVEL CORRUGADO | UN | 4.06 | 4.06 | 4.06
12237/ORSE | ORSE | CAIXA PARA MEDIÇÃO INDIRETA P/ TRANSFORMADORES ATÉ 225 KVA | UN | 1467.37 | 1467.37 | 1467.37
I0430 | SEINFRA | CAIXA PASSAG. CHAPA C/TAMPA PARAF. 200X200X100MM | UN | 28.84 | 28.84 | 28.84
5103 | SINAPI | CAIXA SIFONADA PVC, 100 X 100 X 50 MM, COM GRELHA REDONDA, BRANCA | UN | 21.27 | 21.27 | 21.27
11717 | SINAPI | CAIXA SIFONADA, PVC, 150 X 150 X 50 MM, COM GRELHA REDONDA, BRANCA | UN | 47.98 | 47.98 | 47.98
1106 | SINAPI | CAL HIDRATADA CH-I PARA ARGAMASSAS | KG | 1.3 | 1.3 | 1.3
40784 | SINAPI | CALHA QUADRADA DE CHAPA DE ACO GALVANIZADA NUM 24, CORTE 100 CM | M | 98.42 | 98.42 | 98.42
38365 | SINAPI | CAMADA SEPARADORA DE FILME DE POLIETILENO 20 A 25 MICRA | M2 | 3.67 | 3.67 | 3.67
02454/ORSE | ORSE | CAMINHAO GUINDAUTO 11,5 T (M.BENZ - L 1620/57 - 184,0 HP) | H | 143.72 | 143.72 | 143.72
37752 | SINAPI | CAMINHAO TOCO, PESO BRUTO TOTAL 16000 KG, CARGA UTIL MAXIMA 11030 KG, DISTANCIA ENTRE EIXOS 5,41 M, POTENCIA 185 CV (INCLUI CABINE E CHASSI, NAO INCLUI CARROCERIA) | UN | 571483.76 | 571483.76 | 571483.76
07743/ORSE | ORSE | CAMPAINHA (ALARME) TIPO GONGO 4" VCC, P/INCENDIO, REF.GEVI GAMMA OU SIMILAR | UN | 246.51 | 246.51 | 246.51
40607 | SINAPI | CANOPLA ACABAMENTO CROMADO PARA INSTALACAO DE SPRINKLER, SOB FORRO, 15 MM | UN | 5.99 | 5.99 | 5.99
4777 | SINAPI | CANTONEIRA ACO ABAS IGUAIS (QUALQUER BITOLA), ESPESSURA ENTRE 1/8" E 1/4" | KG | 8.02 | 8.02 | 8.02
03116/ORSE | ORSE | CANTONEIRA ALUMÍNIO ANODIZADO NATURAL, 1" X 1/8" - VARA COM 6M - 0,408 KG/M | M | 15.3 | 15.3 | 15.3
6117 | SINAPI | CARPINTEIRO AUXILIAR (HORISTA) | H | 15.57 | 13.91 | 15.57
1214 | SINAPI | CARPINTEIRO DE ESQUADRIAS (HORISTA) | H | 19.34 | 17.29 | 19.34
1213 | SINAPI | CARPINTEIRO DE FORMAS PARA CONCRETO (HORISTA) | H | 20.33 | 18.16 | 20.33
I7377 | SEINFRA | CARTUCHO DE SOLDA EXOTÉRMICA N.º 90 | UN | 23.74 | 23.74 | 23.74
07627/ORSE | ORSE | CENTRAL DE ALARME E DETECÇÃO DE INCENDIO, CAPACIDADE: 2 BATERIAS, 8 LAÇOS, CO M 2 LINHAS, MOD.VR-8L, VERIN OU SIMILAR | UN | 460.7 | 460.7 | 460.7
12660/ORSE | ORSE | CENTRAL DE ALARME ENDEREÇÁVEL DE INCENDIO COM SISTEMA P/ ATÉ 250 DISPOSITIVOS, MARCAL VERIN OU SIMILAR, MODELO VRE-250 C/ BATERIA DE 12V E 7AMPERES | UN | 6728.34 | 6728.34 | 6728.34
05236/ORSE | ORSE | CHAPA AÇO GROSSA PRETA 1/8"(3,00MM), 24,75 KG/M2 | KG | 7.85 | 7.85 | 7.85
03226/ORSE | ORSE | CHAPA AÇO GROSSA PRETA 3/8"(9,53MM) 74,48 KG/M2 | M2 | 601.49 | 601.49 | 601.49
10973/ORSE | ORSE | CHAPA AÇO GROSSA PRETA 5/8"(16,00MM), 125,44 KG/M2 | KG | 17.38 | 17.38 | 17.38
09496/ORSE | ORSE | CHAPA DE ACRILICO | M2 | 194.76 | 194.76 | 194.76
34666 | SINAPI | CHAPA DE MDF BRANCO LISO 2 FACES, E = 25 MM, DE *2,75 X 1,85* M | M2 | 111.24 | 111.24 | 111.24
02547/ORSE | ORSE | CHAPA XADREZ 1/8" - 3MM - (26,5 KG/M2) | KG | 22.12 | 22.12 | 22.12
1345 | SINAPI | CHAPA/PAINEL DE MADEIRA COMPENSADA PLASTIFICADA (MADEIRITE PLASTIFICADO) PARA FORMA DE CONCRETO, DE 2200 X 1100 MM, E = *17* MM | M2 | 106.63 | 106.63 | 106.63
1358 | SINAPI | CHAPA/PAINEL DE MADEIRA COMPENSADA RESINADA (MADEIRITE RESINADO ROSA) PARA FORMA DE CONCRETO, DE 2200 X 1100 MM, E = 17 MM | M2 | 62.96 | 62.96 | 62.96
1355 | SINAPI | CHAPA/PAINEL DE MADEIRA COMPENSADA RESINADA (MADEIRITE RESINADO ROSA) PARA FORMA DE CONCRETO, DE 2200 x 1100 MM, E = 14 MM | M2 | 51.29 | 51.29 | 51.29
20971 | SINAPI | CHAVE DUPLA PARA CONEXOES TIPO STORZ, ENGATE RAPIDO 1 1/2" X 2 1/2", EM LATAO, PARA INSTALACAO PREDIAL COMBATE A INCENDIO | UN | 16.14 | 16.14 | 16.14
i0547 | SEINFRA | CHAVE FACA 3X200A CLASSE 15KV | UN | 990.02 | 990.02 | 990.02
I0805 | SEINFRA | CIMENTO PORTLAND | KG | 0.71 | 0.71 | 0.71
1379 | SINAPI | CIMENTO PORTLAND COMPOSTO CP II-32 | KG | 1.04 | 1.04 | 1.04
44396 | SINAPI | COLA BRANCA BASE PVA | KG | 36.6 | 36.6 | 36.6
02931/ORSE | ORSE | COLA À BASE DE RESINA POLIÉSTER COM CATALISADOR | KG | 46.46 | 46.46 | 46.46
13458 | SINAPI | COMPACTADOR DE SOLOS DE PERCURSAO (SOQUETE) COM MOTOR A GASOLINA 4 TEMPOS DE 4 HP (4 CV) | UN | 17335.43 | 17335.43 | 17335.43
1525 | SINAPI | CONCRETO USINADO BOMBEAVEL, CLASSE DE RESISTENCIA C30, BRITA 0 E 1, SLUMP = 100 +/- 20 MM, COM BOMBEAMENTO (DISPONIBILIZACAO DE BOMBA), SEM O LANCAMENTO (NBR 8953) | M3 | 631.47 | 631.47 | 631.47
2593 | SINAPI | CONDULETE DE ALUMINIO TIPO LR, PARA ELETRODUTO ROSCAVEL DE 3/4", COM TAMPA CEGA | UN | 11.72 | 11.72 | 11.72
2586 | SINAPI | CONDULETE DE ALUMINIO TIPO T, PARA ELETRODUTO ROSCAVEL DE 1", COM TAMPA CEGA | UN | 21.78 | 21.78 | 21.78
2574 | SINAPI | CONDULETE DE ALUMINIO TIPO T, PARA ELETRODUTO ROSCAVEL DE 3/4", COM TAMPA CEGA | UN | 13.52 | 13.52 | 13.52
2581 | SINAPI | CONDULETE DE ALUMINIO TIPO X, PARA ELETRODUTO ROSCAVEL DE 1", COM TAMPA CEGA | UN | 20.84 | 20.84 | 20.84
39345 | SINAPI | CONDULETE EM PVC, TIPO "X", SEM TAMPA, DE 1" | UN | 17.49 | 17.49 | 17.49
00646/ORSE | ORSE | CONDULETE TIPO "LL" DE 3/4" EM ALUMÍNIO FUNDIDO A PROVA DE TEMPO, GASES, VAPORES E PÓS. | UN | 13 | 13 | 13
3104 | SINAPI | CONJ. DE FERRAGENS PARA PORTA DE VIDRO TEMPERADO, EM ZAMAC CROMADO, CONTEMPLANDO DOBRADICA INF., DOBRADICA SUP., PIVO PARA DOBRADICA INF., PIVO PARA DOBRADICA SUP., FECHADURA CENTRAL EM ZAMC. CROMADO, CONTRA FECHADURA DE PRESSAO | CJ | 167.1 | 167.1 | 167.1
6142 | SINAPI | CONJUNTO DE LIGACAO AJUSTAVEL, PARA VASO / BACIA SANITARIA, EM PLASTICO BRANCO, COM TUBO, CANOPLA E ESPUDE | UN | 7.54 | 7.54 | 7.54
43657 | SINAPI | CONTRAMARCO DE ALUMINIO (PERFIL 25) PARA ESQUADRIAS, TIPO CONVENCIONAL / CADEIRINHA, 60 MM (CM-060), INCLUSO CONEXOES, GRAPAS E TRAVAMENTOS | M | 6.09 | 6.09 | 6.09
04408/ORSE | ORSE | CORPO DA CAIXA DE INSPEÇÃO 300MM EM PVC, AKROS OU SIMILAR | UN | 175.99 | 175.99 | 175.99
I0869 | SEINFRA | CORTE DE SUPERFICIE C/DISCO DIAMANTADO | M2 | 0.73 | 0.73 | 0.73
3451 | SINAPI | COTOVELO 90 GRAUS DE FERRO GALVANIZADO, COM ROSCA BSP MACHO/FEMEA, DE 3/4" | UN | 11.01 | 11.01 | 11.01
3472 | SINAPI | COTOVELO 90 GRAUS DE FERRO GALVANIZADO, COM ROSCA BSP, DE 1" | UN | 14.79 | 14.79 | 14.79
3470 | SINAPI | COTOVELO 90 GRAUS DE FERRO GALVANIZADO, COM ROSCA BSP, DE 2 1/2" | UN | 86.21 | 86.21 | 86.21
3471 | SINAPI | COTOVELO 90 GRAUS DE FERRO GALVANIZADO, COM ROSCA BSP, DE 2" | UN | 47.37 | 47.37 | 47.37
3459 | SINAPI | COTOVELO 90 GRAUS DE FERRO GALVANIZADO, COM ROSCA BSP, DE 3" | UN | 121.6 | 121.6 | 121.6
3456 | SINAPI | COTOVELO 90 GRAUS DE FERRO GALVANIZADO, COM ROSCA BSP, DE 3/4" | UN | 9.85 | 9.85 | 9.85
12403 | SINAPI | COTOVELO DE REDUCAO 90 GRAUS DE FERRO GALVANIZADO, COM ROSCA BSP, DE 1 1/4" X 1" | UN | 28.71 | 28.71 | 28.71
1743 | SINAPI | CUBA ACO INOX (AISI 304) DE EMBUTIR COM VALVULA 3 1/2", DE *46 X 30 X 12* CM | UN | 166.73 | 166.73 | 166.73
00805/ORSE | ORSE | CURVA 45 LONGA PVC SANITARIO D= 100MM | UN | 64.89 | 64.89 | 64.89
1792 | SINAPI | CURVA 90 GRAUS DE FERRO GALVANIZADO, COM ROSCA BSP FEMEA, DE 3" | UN | 293.95 | 293.95 | 293.95
40415 | SINAPI | CURVA 90 GRAUS RANHURADA EM FERRO FUNDIDO, DN 65 MM (2 1/2") | UN | 27.77 | 27.77 | 27.77
1884 | SINAPI | CURVA 90 GRAUS, LONGA, DE PVC RIGIDO ROSCAVEL, DE 1", PARA ELETRODUTO | UN | 3.99 | 3.99 | 3.99
1927 | SINAPI | CURVA DE PVC 45 GRAUS, SOLDAVEL, 25 MM, COR MARROM, PARA AGUA FRIA PREDIAL | UN | 2.51 | 2.51 | 2.51
1956 | SINAPI | CURVA DE PVC 90 GRAUS, SOLDAVEL, 25 MM, COR MARROM, PARA AGUA FRIA PREDIAL | UN | 3.05 | 3.05 | 3.05
1957 | SINAPI | CURVA DE PVC 90 GRAUS, SOLDAVEL, 32 MM, COR MARROM, PARA AGUA FRIA PREDIAL | UN | 6.61 | 6.61 | 6.61
1959 | SINAPI | CURVA DE PVC 90 GRAUS, SOLDAVEL, 50 MM, COR MARROM, PARA AGUA FRIA PREDIAL | UN | 13.35 | 13.35 | 13.35
38423 | SINAPI | CURVA DE PVC, 90 GRAUS, SERIE R, DN 100 MM, PARA ESGOTO PREDIAL | UN | 32.57 | 32.57 | 32.57
1858 | SINAPI | CURVA LONGA PVC, PB, JE, 45 GRAUS, DN 100 MM, PARA REDE COLETORA ESGOTO | UN | 50.47 | 50.47 | 50.47
1844 | SINAPI | CURVA LONGA PVC, PB, JE, 45 GRAUS, DN 150 MM, PARA REDE COLETORA ESGOTO | UN | 115.6 | 115.6 | 115.6
1865 | SINAPI | CURVA LONGA PVC, PB, JE, 90 GRAUS, DN 150 MM, PARA REDE COLETORA ESGOTO | UN | 139.95 | 139.95 | 139.95
1933 | SINAPI | CURVA PVC CURTA 90 GRAUS, DN 40 MM, PARA ESGOTO PREDIAL | UN | 4.61 | 4.61 | 4.61
12992/ORSE | ORSE | CÂMERA VHD 3140 VF G3 720P 40MTS IR 2.7-12MM TOP INTELBRAS OU SIMILAR | UN | 374.26 | 374.26 | 374.26
2358 | SINAPI | DESENHISTA PROJETISTA (HORISTA) | H | 25.79 | 23.05 | 25.79
2692 | SINAPI | DESMOLDANTE PROTETOR PARA FORMAS DE MADEIRA, DE BASE OLEOSA EMULSIONADA EM AGUA | L | 9.88 | 9.88 | 9.88
12883/ORSE | ORSE | DETECTOR DE FUMAÇA ÓPTICO ENDEREÇÁVEL, MODELO VRE-F, MARCA VERIN OU SIMILAR | UN | 249.89 | 249.89 | 249.89
44329 | SINAPI | DETERGENTE NEUTRO USO GERAL, CONCENTRADO | L | 21.38 | 21.38 | 21.38
5318 | SINAPI | DILUENTE AGUARRAS | L | 34.56 | 34.56 | 34.56
34729 | SINAPI | DISJUNTOR TERMOMAGNETICO AJUSTAVEL, TRIPOLAR DE 100 ATE 250A, CAPACIDADE DE INTERRUPCAO DE 35KA | UN | 1085.75 | 1085.75 | 1085.75
34734 | SINAPI | DISJUNTOR TERMOMAGNETICO AJUSTAVEL, TRIPOLAR DE 300 ATE 400A, CAPACIDADE DE INTERRUPCAO DE 35KA | UN | 1681.08 | 1681.08 | 1681.08
34653 | SINAPI | DISJUNTOR TERMOMAGNETICO PARA TRILHO DIN (IEC), MONOPOLAR, 6 - 32 A | UN | 8.34 | 8.34 | 8.34
34709 | SINAPI | DISJUNTOR TERMOMAGNETICO PARA TRILHO DIN (IEC), TRIPOLAR, 10 - 50 A | UN | 58.56 | 58.56 | 58.56
03715/ORSE | ORSE | DISJUNTOR TRIPOLAR 350 A, PADRÃO DIN (LINHA BRANCA ), CORRENTE DE INTERRUPÇÃO 65KA, REF.: SIEMENS JFC3M OU SIMILAR | UN | 2067.51 | 2067.51 | 2067.51
39471 | SINAPI | DISPOSITIVO DPS CLASSE II, 1 POLO, TENSAO MAXIMA DE 275 V, CORRENTE MAXIMA DE *45* KA (TIPO AC) | UN | 96 | 96 | 96
44476 | SINAPI | DIVISORIA EM GRANITO, COM DUAS FACES POLIDAS, TIPO ANDORINHA/ QUARTZ/ CASTELO/ CORUMBA OU OUTROS EQUIVALENTES DA REGIAO, E= *3,0* CM | M2 | 752.83 | 752.83 | 752.83
2432 | SINAPI | DOBRADICA EM ACO/FERRO, 3 1/2" X 3", E= 1,9 A 2 MM, COM ANEL, CROMADO OU ZINCADO, TAMPA BOLA, COM PARAFUSOS | UN | 26.95 | 26.95 | 26.95
09113/ORSE | ORSE | ELEMENTO DE CAPTURA PARA DVR | UN | 228.69 | 228.69 | 228.69
2436 | SINAPI | ELETRICISTA (HORISTA) | H | 20.33 | 18.16 | 20.33
11002 | SINAPI | ELETRODO REVESTIDO AWS - E6013, DIAMETRO IGUAL A 2,50 MM | KG | 32.75 | 32.75 | 32.75
10997 | SINAPI | ELETRODO REVESTIDO AWS - E7018, DIAMETRO IGUAL A 4,00 MM | KG | 34.11 | 34.11 | 34.11
2680 | SINAPI | ELETRODUTO DE PVC RIGIDO ROSCAVEL DE 1 1/2", SEM LUVA | M | 11.84 | 11.84 | 11.84
2684 | SINAPI | ELETRODUTO DE PVC RIGIDO ROSCAVEL DE 1 1/4", SEM LUVA | M | 10.78 | 10.78 | 10.78
2681 | SINAPI | ELETRODUTO DE PVC RIGIDO ROSCAVEL DE 2", SEM LUVA | M | 19.36 | 19.36 | 19.36
2674 | SINAPI | ELETRODUTO DE PVC RIGIDO ROSCAVEL DE 3/4", SEM LUVA | M | 5.18 | 5.18 | 5.18
2676 | SINAPI | ELETRODUTO DE PVC RIGIDO SOLDAVEL, CLASSE B, DE 20 MM | M | 2.42 | 2.42 | 2.42
2678 | SINAPI | ELETRODUTO DE PVC RIGIDO SOLDAVEL, CLASSE B, DE 25 MM | M | 3.03 | 3.03 | 3.03
21128 | SINAPI | ELETRODUTO EM ACO GALVANIZADO ELETROLITICO, LEVE, DIAMETRO 3/4", PAREDE DE 0,90 MM | M | 7.74 | 7.74 | 7.74
03836/ORSE | ORSE | ELETRODUTO EM FERRO GALVANIZADO PESADO SEM COSTURA 1 1/2" X 3M | UN | 159 | 159 | 159
03978/ORSE | ORSE | ELETRODUTO EM FERRO GALVANIZADO PESADO SEM COSTURA 3" X 6M | UN | 750 | 750 | 750
2690 | SINAPI | ELETRODUTO PVC FLEXIVEL CORRUGADO, COR AMARELA, DE 32 MM | M | 4.66 | 4.66 | 4.66
39244 | SINAPI | ELETRODUTO PVC FLEXIVEL CORRUGADO, REFORCADO, COR LARANJA, DE 25 MM, PARA LAJES E PISOS | M | 4.15 | 4.15 | 4.15
39247 | SINAPI | ELETRODUTO/DUTO PEAD FLEXIVEL PAREDE SIMPLES, CORRUGACAO HELICOIDAL, COR PRETA, SEM ROSCA, DE 1 1/4", CRC 680 N, PARA CABEAMENTO SUBTERRANEO (NBR 15715) | M | 6.39 | 6.39 | 6.39
2446 | SINAPI | ELETRODUTO/DUTO PEAD FLEXIVEL PAREDE SIMPLES, CORRUGACAO HELICOIDAL, COR PRETA, SEM ROSCA, DE 2", CRC 680 N, PARA CABEAMENTO SUBTERRANEO (NBR 15715) | M | 10.53 | 10.53 | 10.53
2442 | SINAPI | ELETRODUTO/DUTO PEAD FLEXIVEL PAREDE SIMPLES, CORRUGACAO HELICOIDAL, COR PRETA, SEM ROSCA, DE 3", CRC 680 N, PARA CABEAMENTO SUBTERRANEO (NBR 15715) | M | 14.75 | 14.75 | 14.75
2438 | SINAPI | ELETROTECNICO (HORISTA) | H | 28.28 | 25.28 | 28.28
31548 | CPOS | ELEVADOR PARA PASSAGEIROS USO INTERNO COM CAPACIDADE ATÉ 600KG, VELOCIDADE DE 1M/S, PARA TRÊS PARADAS, PORTAS UNILATERAIS, EM CONFORMIDADE COM AS NORMAS TÉCNICAS ABNT NBR 16858-2: 2020, 16858-1:2021, MM 313:2007 E EN 13501-1 | CJ | 209700 | 209700 | 209700
2696 | SINAPI | ENCANADOR OU BOMBEIRO HIDRAULICO (HORISTA) | H | 20.33 | 18.16 | 20.33
I6815 | SEINFRA | ENCARREGADO DE TURMA / FEITOR | H | 32.75 | 29.13 | 32.75
2705 | SINAPI | ENERGIA ELETRICA ATE 2000 KWH INDUSTRIAL, SEM DEMANDA | KWH | 1.1 | 1.1 | 1.1
11684 | SINAPI | ENGATE / RABICHO FLEXIVEL INOX 1/2" X 40 CM | UN | 51.66 | 51.66 | 51.66
11681 | SINAPI | ENGATE/RABICHO FLEXIVEL PLASTICO (PVC OU ABS) BRANCO 1/2" X 40 CM | UN | 6.28 | 6.28 | 6.28
I2322 | SEINFRA | ENGENHEIRO | H | 113.34 | 98.19 | 113.34
2706 | SINAPI | ENGENHEIRO CIVIL DE OBRA JUNIOR (HORISTA) | H | 125.11 | 111.82 | 125.11
2708 | SINAPI | ENGENHEIRO CIVIL DE OBRA SENIOR (HORISTA) | H | 147.6 | 131.91 | 147.6
14240/ORSE | ORSE | ENSAIO - ESCLEROMETRIA | UN | 300 | 300 | 300
14238/ORSE | ORSE | ENSAIO - PACOMETRIA TIPO 1 (SEM DETERMINAÇÃO DE BITOLA) | UN | 120 | 120 | 120
14249/ORSE | ORSE | ENSAIO - PROFUNDIDADE DE CARBONATAÇÃO | UN | 150 | 150 | 150
43482 | SINAPI | EPI - FAMILIA ALMOXARIFE - HORISTA (ENCARGOS COMPLEMENTARES - COLETADO CAIXA) | H | 0.81 | 0.81 | 0.81
43483 | SINAPI | EPI - FAMILIA CARPINTEIRO DE FORMAS - HORISTA (ENCARGOS COMPLEMENTARES - COLETADO CAIXA) | H | 1.43 | 1.43 | 1.43
43484 | SINAPI | EPI - FAMILIA ELETRICISTA - HORISTA (ENCARGOS COMPLEMENTARES - COLETADO CAIXA) | H | 1.26 | 1.26 | 1.26
43485 | SINAPI | EPI - FAMILIA ENCANADOR - HORISTA (ENCARGOS COMPLEMENTARES - COLETADO CAIXA) | H | 1.13 | 1.13 | 1.13
43487 | SINAPI | EPI - FAMILIA ENCARREGADO GERAL - HORISTA (ENCARGOS COMPLEMENTARES - COLETADO CAIXA) | H | 1.28 | 1.28 | 1.28
43486 | SINAPI | EPI - FAMILIA ENGENHEIRO CIVIL - HORISTA (ENCARGOS COMPLEMENTARES - COLETADO CAIXA) | H | 0.77 | 0.77 | 0.77
43488 | SINAPI | EPI - FAMILIA OPERADOR ESCAVADEIRA - HORISTA (ENCARGOS COMPLEMENTARES - COLETADO CAIXA) | H | 0.89 | 0.89 | 0.89
43489 | SINAPI | EPI - FAMILIA PEDREIRO - HORISTA (ENCARGOS COMPLEMENTARES - COLETADO CAIXA) | H | 1.31 | 1.31 | 1.31
43490 | SINAPI | EPI - FAMILIA PINTOR - HORISTA (ENCARGOS COMPLEMENTARES - COLETADO CAIXA) | H | 1.85 | 1.85 | 1.85
43491 | SINAPI | EPI - FAMILIA SERVENTE - HORISTA (ENCARGOS COMPLEMENTARES - COLETADO CAIXA) | H | 1.39 | 1.39 | 1.39
43492 | SINAPI | EPI - FAMILIA SOLDADOR - HORISTA (ENCARGOS COMPLEMENTARES - COLETADO CAIXA) | H | 1.82 | 1.82 | 1.82
43493 | SINAPI | EPI - FAMILIA TOPOGRAFO - HORISTA (ENCARGOS COMPLEMENTARES - COLETADO CAIXA) | H | 0.74 | 0.74 | 0.74
37555 | SINAPI | ESGUICHO JATO REGULAVEL, TIPO ELKHART, ENGATE RAPIDO 2 1/2", PARA COMBATE A INCENDIO | UN | 242.14 | 242.14 | 242.14
39017 | SINAPI | ESPACADOR / DISTANCIADOR CIRCULAR COM ENTRADA LATERAL, EM PLASTICO, PARA VERGALHAO *4,2 A 12,5* MM, COBRIMENTO 20 MM | UN | 0.22 | 0.22 | 0.22
39315 | SINAPI | ESPACADOR / DISTANCIADOR TIPO GARRA DUPLA, EM PLASTICO, COBRIMENTO *20* MM, PARA FERRAGENS DE LAJES E FUNDO DE VIGAS | UN | 0.36 | 0.36 | 0.36
38094 | SINAPI | ESPELHO / PLACA DE 3 POSTOS 4" X 2", PARA INSTALACAO DE TOMADAS E INTERRUPTORES | UN | 3.58 | 3.58 | 3.58
11186 | SINAPI | ESPELHO CRISTAL E = 4 MM | M2 | 526.75 | 526.75 | 526.75
13569/ORSE | ORSE | ESTRADO ( TAPETE ) DE BORRACHA ISOLANTE 15 KV - DIMENSÕES 1.000X1.000X25MM | UN | 533.62 | 533.62 | 533.62
37372 | SINAPI | EXAMES - HORISTA (COLETADO CAIXA - ENCARGOS COMPLEMENTARES) | H | 1.43 | 1.43 | 1.43
10889 | SINAPI | EXTINTOR DE INCENDIO PORTATIL COM CARGA DE GAS CARBONICO CO2 DE 6 KG, CLASSE BC | UN | 780 | 780 | 780
13174/ORSE | ORSE | EXTINTOR DE PÓ QUÍMICO ( PQS) ABC, CAPACIDADE 12 KG, | UN | 317.07 | 317.07 | 317.07
43458 | SINAPI | FERRAMENTAS - FAMILIA ALMOXARIFE - HORISTA (ENCARGOS COMPLEMENTARES - COLETADO CAIXA) | H | 0.06 | 0.06 | 0.06
43459 | SINAPI | FERRAMENTAS - FAMILIA CARPINTEIRO DE FORMAS - HORISTA (ENCARGOS COMPLEMENTARES - COLETADO CAIXA) | H | 0.44 | 0.44 | 0.44
43460 | SINAPI | FERRAMENTAS - FAMILIA ELETRICISTA - HORISTA (ENCARGOS COMPLEMENTARES - COLETADO CAIXA) | H | 0.86 | 0.86 | 0.86
43461 | SINAPI | FERRAMENTAS - FAMILIA ENCANADOR - HORISTA (ENCARGOS COMPLEMENTARES - COLETADO CAIXA) | H | 0.31 | 0.31 | 0.31
43463 | SINAPI | FERRAMENTAS - FAMILIA ENCARREGADO GERAL - HORISTA (ENCARGOS COMPLEMENTARES - COLETADO CAIXA) | H | 0.08 | 0.08 | 0.08
43462 | SINAPI | FERRAMENTAS - FAMILIA ENGENHEIRO CIVIL - HORISTA (ENCARGOS COMPLEMENTARES - COLETADO CAIXA) | H | 0.01 | 0.01 | 0.01
43464 | SINAPI | FERRAMENTAS - FAMILIA OPERADOR ESCAVADEIRA - HORISTA (ENCARGOS COMPLEMENTARES - COLETADO CAIXA) | H | 0.01 | 0.01 | 0.01
43465 | SINAPI | FERRAMENTAS - FAMILIA PEDREIRO - HORISTA (ENCARGOS COMPLEMENTARES - COLETADO CAIXA) | H | 0.78 | 0.78 | 0.78
43466 | SINAPI | FERRAMENTAS - FAMILIA PINTOR - HORISTA (ENCARGOS COMPLEMENTARES - COLETADO CAIXA) | H | 2.05 | 2.05 | 2.05
43467 | SINAPI | FERRAMENTAS - FAMILIA SERVENTE - HORISTA (ENCARGOS COMPLEMENTARES - COLETADO CAIXA) | H | 0.61 | 0.61 | 0.61
43468 | SINAPI | FERRAMENTAS - FAMILIA SOLDADOR - HORISTA (ENCARGOS COMPLEMENTARES - COLETADO CAIXA) | H | 1.21 | 1.21 | 1.21
43469 | SINAPI | FERRAMENTAS - FAMILIA TOPOGRAFO - HORISTA (ENCARGOS COMPLEMENTARES - COLETADO CAIXA) | H | 0.05 | 0.05 | 0.05
406 | SINAPI | FITA ACO INOX PARA CINTAR POSTE, L = 19 MM, E = 0,5 MM (ROLO DE 30M) | UN | 79.21 | 79.21 | 79.21
12815 | SINAPI | FITA CREPE ROLO DE *25* MM X 50 M | UN | 13.01 | 13.01 | 13.01
14501/orse | ORSE | FITA DE LED AUTO COLANTE, E = 2MM, 3000K (LUZ AMARELA), G-LIGHT OU SIMILAR. EXCLUSIVE FONTE | M | 11.97 | 11.97 | 11.97
I1180 | SEINFRA | FITA DE VEDAÇÃO | M | 0.36 | 0.36 | 0.36
i8619 | SEINFRA | FITA DUPLA FACE ACRÍLICA | M | 2.32 | 2.32 | 2.32
21127 | SINAPI | FITA ISOLANTE ADESIVA ANTICHAMA, USO ATE 750 V, EM ROLO DE 19 MM X 5 M | UN | 3.66 | 3.66 | 3.66
14153 | SINAPI | FITA METALICA PERFURADA, L = *18* MM, ROLO DE 30 M, CARGA RECOMENDADA = *30* KGF | UN | 62.14 | 62.14 | 62.14
00981/ORSE | ORSE | FITA VEDA ROSCA 18MM | M | 0.3 | 0.3 | 0.3
3146 | SINAPI | FITA VEDA ROSCA EM ROLOS DE 18 MM X 10 M (L X C) | UN | 4.14 | 4.14 | 4.14
3148 | SINAPI | FITA VEDA ROSCA, EM PTFE, ROLO DE 18 MM X 50 M (L X C) | UN | 15.26 | 15.26 | 15.26
13261 | SINAPI | FLANELA *30 X 40* CM | UN | 2.35 | 2.35 | 2.35
09217/ORSE | ORSE | FONTE PARA CÂMERA DE SEGURANÇA CHAVEADA 110/220V | UN | 211 | 211 | 211
14037/ORSE | ORSE | FORN. C/ INST. DE FORRO ACÚSTICO CONST. DE PAINEL RÍGIDO EM LÃ DE ROCHA BASÁLICA, ESP DE 25 MM, REVEST. EM SUA FACE VISÍVEL C/ UM FILME DE VEU DE VIDRO NA COR PRETA, ELEV. ÍND DE ADSORÇÃO SONORA, BAIXA CONDUT TÉR, INCOMBUSTÍVEIS C/ESTRUTURA METÁLICA | M2 | 127.3 | 127.3 | 127.3
14035/ORSE | ORSE | FORNECIMENTO COM INSTALAÇÃO DE DIFUSOR ACÚSTICO MULTIFACETADO, CONSTUIDO EM MDF ACABAMENTO EM PINTURA NA COR INDICADA PELA ARQUITETURA | M2 | 532 | 532 | 532
12614/ORSE | ORSE | FORNECIMENTO E INSTALAÇÃO DE ABSORVEDOR ACÚSTICO LINEAR, EM MDF CRU, REVESTIDO INTERNAMENTE COM 01 CAMADA DE LÃ DE ROCHA BASÁLTICA ESP. 25MM, ACABAMENTO EM TECIDO TRAMADO, COR 05, MARROM CLARO DE ORDEM 1777, MÓDULOS DE 5,30 X 2,90M | M2 | 322.28 | 322.28 | 322.28
04878/ORSE | ORSE | FORNECIMENTO E INSTALAÇÃODE CARPETE BERBER POINT 650 DA BEAULIEU E=6MM | M2 | 110.05 | 110.05 | 110.05
7307 | SINAPI | FUNDO ANTICORROSIVO PARA METAIS FERROSOS (ZARCAO) | L | 42.45 | 42.45 | 42.45
09123/ORSE | ORSE | FÓRMICA ALMOND REF.: L112 OU SIMILAR | M2 | 76.23 | 76.23 | 76.23
I1218 | SEINFRA | GAS | KG | 7.64 | 7.64 | 7.64
4226 | SINAPI | GAS DE COZINHA - GLP | KG | 8.37 | 8.37 | 8.37
4222 | SINAPI | GASOLINA COMUM | L | 5.8 | 5.8 | 5.8
12872 | SINAPI | GESSEIRO (HORISTA) | H | 19.62 | 17.54 | 19.62
3315 | SINAPI | GESSO EM PO PARA REVESTIMENTOS/MOLDURAS/SANCAS E USO GERAL | KG | 0.84 | 0.84 | 0.84
425 | SINAPI | GRAMPO METALICO TIPO OLHAL PARA HASTE DE ATERRAMENTO DE 5/8", CONDUTOR DE *10* A 50 MM2 | UN | 6.96 | 6.96 | 6.96
14012/ORSE | ORSE | GRANITO SÃO GABRIEL, E=2CM, COM POLIMENTO DOS 2 LADOS | M2 | 676.59 | 676.59 | 676.59
36888 | SINAPI | GUARNICAO / MOLDURA / ARREMATE DE ACABAMENTO PARA ESQUADRIA, EM ALUMINIO PERFIL 25, ACABAMENTO ANODIZADO BRANCO OU BRILHANTE, PARA 1 FACE | M | 23.23 | 23.23 | 23.23
36487 | SINAPI | GUINCHO ELETRICO DE COLUNA, CAPACIDADE 400 KG, COM MOTO FREIO, MOTOR TRIFASICO DE 1,25 CV | UN | 6050.16 | 6050.16 | 6050.16
44475 | SINAPI | GUINDASTE HIDRAULICO AUTOPROPELIDO, COM LANCA TELESCOPICA 28,80 M, CAPACIDADE MAXIMA 30 T, POTENCIA 97 KW, TRACAO 4 X 4 | UN | 1295335.74 | 1295335.74 | 1295335.74
44474 | SINAPI | GUINDASTE HIDRAULICO AUTOPROPELIDO, COM LANCA TELESCOPICA 40 M, CAPACIDADE MAXIMA 60 T, POTENCIA 260 KW, TRACAO 6 X 6 | UN | 2491030.28 | 2491030.28 | 2491030.28
3363 | SINAPI | GUINDAUTO HIDRAULICO, CAPACIDADE MAXIMA DE CARGA 6200 KG, MOMENTO MAXIMO DE CARGA 11,7 TM, ALCANCE MAXIMO HORIZONTAL 9,70 M, PARA MONTAGEM SOBRE CHASSI DE CAMINHAO PBT MINIMO 13000 KG (INCLUI MONTAGEM, NAO INCLUI CAMINHAO) | UN | 143750 | 143750 | 143750
3379 | SINAPI | HASTE DE ATERRAMENTO EM ACO COM 3,00 M DE COMPRIMENTO E DN = 5/8", REVESTIDA COM BAIXA CAMADA DE COBRE, SEM CONECTOR | UN | 73.43 | 73.43 | 73.43
07863/ORSE | ORSE | HASTE DE ATERRAMENTO GALVANIZADA A FOGO 3/8" X 3,45M (RE-BAR) TEL-760 | UN | 44.35 | 44.35 | 44.35
11029 | SINAPI | HASTE RETA PARA GANCHO DE FERRO GALVANIZADO, COM ROSCA 1/4" X 30 CM PARA FIXACAO DE TELHA METALICA, INCLUI PORCA E ARRUELAS DE VEDACAO | CJ | 2.66 | 2.66 | 2.66
I1246 | SEINFRA | HIDRANTE COM REGISTRO GLOBO AMARELO 2 1/2" | UN | 855.62 | 855.62 | 855.62
I7378 | SEINFRA | IGNEX - PALITO IGNITOR PARA SOLDA EXOTÉRMICA | UN | 4.8 | 4.8 | 4.8
12873 | SINAPI | IMPERMEABILIZADOR (HORISTA) | H | 20.33 | 18.16 | 20.33
151 | SINAPI | IMPERMEABILIZANTE INCOLOR, BASE SILICONE, PARA TRATAMENTO DE FACHADAS, TELHAS, PEDRAS E OUTRAS SUPERFICIES | L | 39.89 | 39.89 | 39.89
7340 | SINAPI | IMUNIZANTE PARA MADEIRA, INCOLOR | L | 37.31 | 37.31 | 37.31
38112 | SINAPI | INTERRUPTOR SIMPLES 10A, 250V (APENAS MODULO) | UN | 8.45 | 8.45 | 8.45
02524/ORSE | ORSE | ISOLADOR DE DISCO POLIMÉRICO 15 KV | UN | 64.2 | 64.2 | 64.2
14006/ORSE | ORSE | ISOLAMENTO ACÚSTICO COM PLACA DE ESPUMA DE POLIURETANO POLIESTER MODELO PYRAMID COR NATURAL 25/30 ( SONEX ILLTEC / OWA ) OU SIMILAR) | M2 | 200 | 200 | 200
36896 | SINAPI | JANELA DE CORRER, EM ALUMINIO PERFIL 25, 100 X 120 CM (A X L), 2 FLS MOVEIS, SEM BANDEIRA, ACABAMENTO BRANCO OU BRILHANTE, BATENTE DE 6 A 7 CM, COM VIDRO 4 MM, SEM GUARNICAO | UN | 316.8 | 316.8 | 316.8
34364 | SINAPI | JANELA DE CORRER, EM ALUMINIO PERFIL 25, 120 X 150 CM (A X L), 4 FLS, BANDEIRA COM BASCULA, ACABAMENTO BRANCO OU BRILHANTE, BATENTE/REQUADRO DE 6 A 14 CM, COM VIDRO 4 MM, SEM GUARNICAO/ALIZAR | UN | 536.7 | 536.7 | 536.7
01188/ORSE | ORSE | JOELHO 90° PVC RIGIDO COM ANEL P/ESGOTO SECUNDARIO, D= 40MM | UN | 2.11 | 2.11 | 2.11
3538 | SINAPI | JOELHO DE REDUCAO, PVC SOLDAVEL, 90 GRAUS, 32 MM X 25 MM, COR MARROM, PARA AGUA FRIA PREDIAL | UN | 5.3 | 5.3 | 5.3
3536 | SINAPI | JOELHO PVC, SOLDAVEL, 90 GRAUS, 32 MM, COR MARROM, PARA AGUA FRIA PREDIAL | UN | 2.48 | 2.48 | 2.48
3516 | SINAPI | JOELHO PVC, SOLDAVEL, BB, 45 GRAUS, DN 40 MM, PARA ESGOTO PREDIAL | UN | 2.15 | 2.15 | 2.15
20147 | SINAPI | JOELHO PVC, SOLDAVEL, COM BUCHA DE LATAO, 90 GRAUS, 25 MM X 1/2", PARA AGUA FRIA PREDIAL | UN | 5.48 | 5.48 | 5.48
3524 | SINAPI | JOELHO PVC, SOLDAVEL, COM BUCHA DE LATAO, 90 GRAUS, 25 MM X 3/4", PARA AGUA FRIA PREDIAL | UN | 8.25 | 8.25 | 8.25
3528 | SINAPI | JOELHO PVC, SOLDAVEL, PB, 45 GRAUS, DN 100 MM, PARA ESGOTO PREDIAL | UN | 8.4 | 8.4 | 8.4
3518 | SINAPI | JOELHO PVC, SOLDAVEL, PB, 45 GRAUS, DN 50 MM, PARA ESGOTO PREDIAL | UN | 3.48 | 3.48 | 3.48
3519 | SINAPI | JOELHO PVC, SOLDAVEL, PB, 45 GRAUS, DN 75 MM, PARA ESGOTO PREDIAL | UN | 7.28 | 7.28 | 7.28
3520 | SINAPI | JOELHO PVC, SOLDAVEL, PB, 90 GRAUS, DN 100 MM, PARA ESGOTO PREDIAL | UN | 7.63 | 7.63 | 7.63
3526 | SINAPI | JOELHO PVC, SOLDAVEL, PB, 90 GRAUS, DN 50 MM, PARA ESGOTO PREDIAL | UN | 2.81 | 2.81 | 2.81
3509 | SINAPI | JOELHO PVC, SOLDAVEL, PB, 90 GRAUS, DN 75 MM, PARA ESGOTO PREDIAL | UN | 6.39 | 6.39 | 6.39
20151 | SINAPI | JOELHO, PVC SERIE R, 45 GRAUS, DN 100 MM, PARA ESGOTO PREDIAL | UN | 18.77 | 18.77 | 18.77
20152 | SINAPI | JOELHO, PVC SERIE R, 45 GRAUS, DN 150 MM, PARA ESGOTO PREDIAL | UN | 67.91 | 67.91 | 67.91
20148 | SINAPI | JOELHO, PVC SERIE R, 45 GRAUS, DN 40 MM, PARA ESGOTO PREDIAL | UN | 3.69 | 3.69 | 3.69
20149 | SINAPI | JOELHO, PVC SERIE R, 45 GRAUS, DN 50 MM, PARA ESGOTO PREDIAL | UN | 6.16 | 6.16 | 6.16
20157 | SINAPI | JOELHO, PVC SERIE R, 90 GRAUS, DN 100 MM, PARA ESGOTO PREDIAL | UN | 17.83 | 17.83 | 17.83
3500 | SINAPI | JOELHO, PVC SOLDAVEL, 45 GRAUS, 25 MM, COR MARROM, PARA AGUA FRIA PREDIAL | UN | 1.54 | 1.54 | 1.54
10908 | SINAPI | JUNCAO DE REDUCAO INVERTIDA, PVC SOLDAVEL, 100 X 50 MM, SERIE NORMAL PARA ESGOTO PREDIAL | UN | 17.52 | 17.52 | 17.52
01268/ORSE | ORSE | JUNCAO SIMPLES PVC RIGIDO P/ ESGOTO PRIMARIO, DIAM = 75 X 50MM | UN | 13.41 | 13.41 | 13.41
01270/ORSE | ORSE | JUNCAO SIMPLES PVC RIGIDO P/ ESGOTO PRIMARIO, DIAM =100 X 50MM | UN | 17.79 | 17.79 | 17.79
20140 | SINAPI | JUNCAO SIMPLES, PVC SERIE R, DN 40 X 40 MM, PARA ESGOTO PREDIAL | UN | 7.87 | 7.87 | 7.87
3670 | SINAPI | JUNCAO SIMPLES, PVC, 45 GRAUS, DN 100 X 100 MM, SERIE NORMAL PARA ESGOTO PREDIAL | UN | 22.06 | 22.06 | 22.06
3662 | SINAPI | JUNCAO SIMPLES, PVC, 45 GRAUS, DN 50 X 50 MM, SERIE NORMAL PARA ESGOTO PREDIAL | UN | 9.05 | 9.05 | 9.05
3658 | SINAPI | JUNCAO SIMPLES, PVC, 45 GRAUS, DN 75 X 75 MM, SERIE NORMAL PARA ESGOTO PREDIAL | UN | 17.15 | 17.15 | 17.15
12352/ORSE | ORSE | JUNÇÃO INTERNA TIPO "I" PARA PERFILADO, REF. MOPA OU SIMILAR | UN | 3.3 | 3.3 | 3.3
03670/ORSE | ORSE | KIT PARA SISTEMA DE CFTV (PARAFUSOS, BUCHAS, CONECTORES, FIO JUMPER E OUTROS) | UN | 660.78 | 660.78 | 660.78
01286/ORSE | ORSE | LAJE PRÉ-FABRICADA TRELIÇADA PARA PISO OU COBERTURA, H=12CM, EL. ENCHIMENTO EM BLOCO EPS, H=8CM | M2 | 46.74 | 46.74 | 46.74
38194 | SINAPI | LAMPADA LED 10 W BIVOLT BRANCA, FORMATO TRADICIONAL (BASE E27) | UN | 5.13 | 5.13 | 5.13
39387 | SINAPI | LAMPADA LED TUBULAR BIVOLT 18/20 W, BASE G13 | UN | 9.83 | 9.83 | 9.83
20269 | SINAPI | LAVATORIO / CUBA DE EMBUTIR, OVAL, DE LOUCA BRANCA, SEM LADRAO, DIMENSOES *50 X 35* CM (L X C) | UN | 107.11 | 107.11 | 107.11
10426 | SINAPI | LAVATORIO DE LOUCA BRANCA, COM COLUNA, DIMENSOES *54 X 44* CM (L X C) | UN | 203.19 | 203.19 | 203.19
12901/ORSE | ORSE | LETRAS EM ALUMÍNIO - 50X50CM | UN | 243.99 | 243.99 | 243.99
38383 | SINAPI | LIXA D'AGUA EM FOLHA, COR PRETA, GRAO 100 | UN | 2.15 | 2.15 | 2.15
3768 | SINAPI | LIXA EM FOLHA PARA FERRO, NUMERO 150 | UN | 2.66 | 2.66 | 2.66
3767 | SINAPI | LIXA EM FOLHA PARA PAREDE OU MADEIRA, NUMERO 120, COR VERMELHA | UN | 0.89 | 0.89 | 0.89
I9476 | SEINFRA | LOCAÇÃO DE CONTÊINER BANHEIRO COM 02 VASOS SANITÁRIOS, 01 LAVATÓRIO E 04 CHUVEIROS - 6,00 X 2,35M | MÊS | 1163.86 | 1163.86 | 1163.86
38774 | SINAPI | LUMINARIA DE EMERGENCIA 30 LEDS, POTENCIA 2 W, BATERIA DE LITIO, AUTONOMIA DE 6 HORAS | UN | 12.88 | 12.88 | 12.88
38775 | SINAPI | LUMINARIA TIPO TARTARUGA PARA AREA EXTERNA EM ALUMINIO, COM GRADE, PARA 1 LAMPADA, BASE E27, POTENCIA MAXIMA 40/60 W (NAO INCLUI LAMPADA) | UN | 80.35 | 80.35 | 80.35
01348/ORSE | ORSE | LUMINÁRIA (CALHA) P/ LAMPADA FLUORESCENTE 2 X 16W/TUBULAR LED 9,9W A 10W | UN | 28.5 | 28.5 | 28.5
01352/ORSE | ORSE | LUMINÁRIA (CALHA) P/ LAMPADA FLUORESCENTE 2 X 32 W/TUBULAR LED 18W A 20W | UN | 44.95 | 44.95 | 44.95
14477/ORSE | ORSE | LUMINÁRIA PLAFON DE SOBREPOR EM LED 22.5X22.5 CM, 18W 4000K BIVOLT, AVANT OU SIMILAR | UN | 35.28 | 35.28 | 35.28
3848 | SINAPI | LUVA DE CORRER, PVC, DN 50 MM, PARA ESGOTO PREDIAL | UN | 10.33 | 10.33 | 10.33
3913 | SINAPI | LUVA DE FERRO GALVANIZADO, COM ROSCA BSP, DE 2 1/2" | UN | 60.84 | 60.84 | 60.84
3912 | SINAPI | LUVA DE FERRO GALVANIZADO, COM ROSCA BSP, DE 2" | UN | 33.35 | 33.35 | 33.35
3914 | SINAPI | LUVA DE FERRO GALVANIZADO, COM ROSCA BSP, DE 3" | UN | 91.78 | 91.78 | 91.78
3909 | SINAPI | LUVA DE FERRO GALVANIZADO, COM ROSCA BSP, DE 3/4" | UN | 7.82 | 7.82 | 7.82
3935 | SINAPI | LUVA DE REDUCAO DE FERRO GALVANIZADO, COM ROSCA BSP, DE 2" X 1 1/4" | UN | 37.03 | 37.03 | 37.03
3931 | SINAPI | LUVA DE REDUCAO DE FERRO GALVANIZADO, COM ROSCA BSP, DE 3" X 2 1/2" | UN | 98.97 | 98.97 | 98.97
3930 | SINAPI | LUVA DE REDUCAO DE FERRO GALVANIZADO, COM ROSCA BSP, DE 3" X 2" | UN | 98.97 | 98.97 | 98.97
40364 | SINAPI | LUVA DE REDUCAO EM ACO CARBONO, COM ENCAIXE PARA SOLDA DN SW, PRESSAO 3.000 LBS, DN 1 1/2" X 1 1/4" | UN | 59.6 | 59.6 | 59.6
40358 | SINAPI | LUVA DE REDUCAO EM ACO CARBONO, COM ENCAIXE PARA SOLDA DN SW, PRESSAO 3.000 LBS, DN 1" X 3/4" | UN | 17.76 | 17.76 | 17.76
1893 | SINAPI | LUVA EM PVC RIGIDO ROSCAVEL, DE 1 1/2", PARA ELETRODUTO | UN | 3.4 | 3.4 | 3.4
1902 | SINAPI | LUVA EM PVC RIGIDO ROSCAVEL, DE 1 1/4", PARA ELETRODUTO | UN | 2.47 | 2.47 | 2.47
1892 | SINAPI | LUVA EM PVC RIGIDO ROSCAVEL, DE 1", PARA ELETRODUTO | UN | 1.59 | 1.59 | 1.59
1894 | SINAPI | LUVA EM PVC RIGIDO ROSCAVEL, DE 2", PARA ELETRODUTO | UN | 4.92 | 4.92 | 4.92
1891 | SINAPI | LUVA EM PVC RIGIDO ROSCAVEL, DE 3/4", PARA ELETRODUTO | UN | 1.14 | 1.14 | 1.14
2637 | SINAPI | LUVA PARA ELETRODUTO, EM ACO GALVANIZADO ELETROLITICO, COM ROSCA, DIAMETRO DE 20 MM (3/4") | UN | 1.42 | 1.42 | 1.42
3904 | SINAPI | LUVA PVC SOLDAVEL, 25 MM, PARA AGUA FRIA PREDIAL | UN | 0.84 | 0.84 | 0.84
3863 | SINAPI | LUVA PVC SOLDAVEL, 50 MM, PARA AGUA FRIA PREDIAL | UN | 4.46 | 4.46 | 4.46
20170 | SINAPI | LUVA SIMPLES, PVC SERIE R, 100 MM, PARA ESGOTO PREDIAL | UN | 12.47 | 12.47 | 12.47
20171 | SINAPI | LUVA SIMPLES, PVC SERIE R, 150 MM, PARA ESGOTO PREDIAL | UN | 35.95 | 35.95 | 35.95
20167 | SINAPI | LUVA SIMPLES, PVC SERIE R, 40 MM, PARA ESGOTO PREDIAL | UN | 4.52 | 4.52 | 4.52
20168 | SINAPI | LUVA SIMPLES, PVC SERIE R, 50 MM, PARA ESGOTO PREDIAL | UN | 9.3 | 9.3 | 9.3
3899 | SINAPI | LUVA SIMPLES, PVC, SOLDAVEL, DN 100 MM, SERIE NORMAL, PARA ESGOTO PREDIAL | UN | 6.02 | 6.02 | 6.02
3897 | SINAPI | LUVA SIMPLES, PVC, SOLDAVEL, DN 40 MM, SERIE NORMAL, PARA ESGOTO PREDIAL | UN | 1.47 | 1.47 | 1.47
3875 | SINAPI | LUVA SIMPLES, PVC, SOLDAVEL, DN 50 MM, SERIE NORMAL, PARA ESGOTO PREDIAL | UN | 3.04 | 3.04 | 3.04
3898 | SINAPI | LUVA SIMPLES, PVC, SOLDAVEL, DN 75 MM, SERIE NORMAL, PARA ESGOTO PREDIAL | UN | 6.16 | 6.16 | 6.16
12925/ORSE | ORSE | LÂMPADA PAR 20 LED 7W BIVOLT AM/BR/NEU | UN | 19.99 | 19.99 | 19.99
01569/ORSE | ORSE | MADEIRA MISTA SERRADA (BARROTE) 6 X 6CM - 0,0036 M3/M (ANGELIM, LOURO) | M | 6.69 | 6.69 | 6.69
06995/ORSE | ORSE | MADEIRA MISTA SERRADA (SARRAFO) 2,2 X 5,5CM - 0,00121 M³/M | M | 3.62 | 3.62 | 3.62
37530 | SINAPI | MANGUEIRA DE INCENDIO, TIPO 2, DE 1 1/2", COMPRIMENTO = 30 M, TECIDO EM FIO DE POLIESTER E TUBO INTERNO EM BORRACHA SINTETICA, COM UNIOES | UN | 1037.72 | 1037.72 | 1037.72
12898 | SINAPI | MANOMETRO COM CAIXA EM ACO PINTADO, ESCALA *10* KGF/CM2 (*10* BAR), DIAMETRO NOMINAL DE 100 MM, CONEXAO DE 1/2" | UN | 203 | 203 | 203
4015 | SINAPI | MANTA ASFALTICA ELASTOMERICA EM POLIESTER 4 MM, TIPO III, CLASSE B, ACABAMENTO PP (NBR 9952) | M2 | 116.39 | 116.39 | 116.39
I9500 | SEINFRA | MANTA ASFÁLTICA COM POLÍMEROS E ELASTÔMEROS, CLASSE B, ESTRUTURADA COM POLIESTER NÃO TECIDO, FACE EXPOSTA EM ALUMÍNIO, TIPO II, E=4MM (NBR 9952:2014) | M2 | 39.77 | 39.77 | 39.77
626 | SINAPI | MANTA LIQUIDA DE BASE ASFALTICA MODIFICADA COM A ADICAO DE ELASTOMEROS DILUIDOS EM SOLVENTE ORGANICO, APLICACAO A FRIO (MEMBRANA DE EMULSAO ASFALTICA PARA IMPERMEABILIZACAO FLEXIVEL) | KG | 24.68 | 24.68 | 24.68
4755 | SINAPI | MARMORISTA / GRANITEIRO (HORISTA) | H | 20.26 | 18.11 | 20.26
40703 | SINAPI | MARTELO DEMOLIDOR ELETRICO, COM POTENCIA DE 2.000 W, FREQUENCIA DE 1.000 IMPACTOS POR MINUTO, FORCA DE IMPACTO ENTRE 60 E 65 J, PESO DE 30 KG | UN | 10449 | 10449 | 10449
43626 | SINAPI | MASSA CORRIDA PARA SUPERFICIES DE AMBIENTES INTERNOS | KG | 2.64 | 2.64 | 2.64
I1515 | SEINFRA | MASSA IGAS PARA CAIXILHO DE ALUMINIO | KG | 9.34 | 9.34 | 9.34
43652 | SINAPI | MASSA PARA MADEIRA - INTERIOR E EXTERIOR | KG | 10.64 | 10.64 | 10.64
4823 | SINAPI | MASSA PLASTICA PARA MARMORE/GRANITO | KG | 50.96 | 50.96 | 50.96
34794 | SINAPI | MECANICO DE REFRIGERACAO (HORISTA) | H | 20.26 | 18.11 | 20.26
4069 | SINAPI | MESTRE DE OBRAS (HORISTA) | H | 49.68 | 44.4 | 49.68
44020 | SINAPI | MICTORIO INDIVIDUAL, SIFONADO, VALVULA EMBUTIDA, DE LOUCA BRANCA, SEM COMPLEMENTOS - PADRAO ALTO | UN | 977.98 | 977.98 | 977.98
41426 | SINAPI | MINICAPTOR, EM ACO GALVANIZADO A FOGO, FIXACAO HORIZONTAL DE 2 FUROS, SEM BANDEIRA, H=600 MM X DN=10 MM | UN | 12.96 | 12.96 | 12.96
11096/ORSE | ORSE | MOLDE DE SOLDA EXOTÉRMICA PARA CABO COBRE NU 95 MM² | UN | 352 | 352 | 352
44497 | SINAPI | MONTADOR DE ESTRUTURAS METALICAS HORISTA | H | 16.76 | 14.98 | 16.76
2437 | SINAPI | MONTADOR DE MAQUINAS (HORISTA) | H | 21.09 | 18.85 | 21.09
20020 | SINAPI | MOTORISTA DE CAMINHAO-BASCULANTE (HORISTA) | H | 21.11 | 18.87 | 21.11
4096 | SINAPI | MOTORISTA OPERADOR DE CAMINHAO COM MUNCK (HORISTA) | H | 22.78 | 20.36 | 22.78
21138 | SINAPI | MOURAO ROLICO DE MADEIRA TRATADA, D = 8 A 11 CM, H = 2,20 M, EM EUCALIPTO OU EQUIVALENTE DA REGIAO (PARA CERCA) | M | 10.53 | 10.53 | 10.53
4208 | SINAPI | NIPLE DE FERRO GALVANIZADO, COM ROSCA BSP, DE 2 1/2" | UN | 51.08 | 51.08 | 51.08
4182 | SINAPI | NIPLE DE FERRO GALVANIZADO, COM ROSCA BSP, DE 3" | UN | 83.09 | 83.09 | 83.09
I1541 | SEINFRA | NIPLE DUPLO AÇO GALVANIZADO 2 1/2" | UN | 60.06 | 60.06 | 60.06
4221 | SINAPI | OLEO DIESEL COMBUSTIVEL COMUM METROPOLITANO S-10 OU S-500 | L | 5.98 | 5.98 | 5.98
37666 | SINAPI | OPERADOR DE BETONEIRA ESTACIONARIA / MISTURADOR (HORISTA) | H | 21.48 | 19.19 | 21.48
4234 | SINAPI | OPERADOR DE ESCAVADEIRA (HORISTA) | H | 24.53 | 21.92 | 24.53
4253 | SINAPI | OPERADOR DE GUINCHO OU GUINCHEIRO (HORISTA) | H | 21.48 | 19.19 | 21.48
4254 | SINAPI | OPERADOR DE GUINDASTE (HORISTA) | H | 29.16 | 26.06 | 29.16
4230 | SINAPI | OPERADOR DE MAQUINAS E TRATORES DIVERSOS - TERRAPLANAGEM (HORISTA) | H | 21.48 | 19.19 | 21.48
4257 | SINAPI | OPERADOR DE MARTELETE OU MARTELETEIRO (HORISTA) | H | 18.34 | 16.39 | 18.34
4248 | SINAPI | OPERADOR DE PA CARREGADEIRA (HORISTA) | H | 21.48 | 19.19 | 21.48
I8448 | SEINFRA | ORGANIZADOR DE CABOS HORIZONTAL, ABERTO, PADRÃO RACK 19" | UN | 34.9 | 34.9 | 34.9
4262 | SINAPI | PA CARREGADEIRA SOBRE RODAS, POTENCIA LIQUIDA 128 HP, CAPACIDADE DA CACAMBA DE 1,7 A 2,8 M3, PESO OPERACIONAL MAXIMO DE 11632 KG | UN | 665000 | 665000 | 665000
37400 | SINAPI | PAPELEIRA PLASTICA TIPO DISPENSER PARA PAPEL HIGIENICO ROLAO | UN | 51.84 | 51.84 | 51.84
4276 | SINAPI | PARA-RAIOS DE DISTRIBUICAO, TENSAO NOMINAL 15 KV, CORRENTE NOMINAL DE DESCARGA 5 KA | UN | 191.5 | 191.5 | 191.5
4274 | SINAPI | PARA-RAIOS TIPO FRANKLIN 350 MM, EM LATAO CROMADO, DUAS DESCIDAS, PARA PROTECAO DE EDIFICACOES CONTRA DESCARGAS ATMOSFERICAS | UN | 127.2 | 127.2 | 127.2
11901/ORSE | ORSE | PARAFUSO AUTO-ATARRAXANTE EM AÇO INOX - 4,2 X 32MM | UN | 0.62 | 0.62 | 0.62
4377 | SINAPI | PARAFUSO DE ACO ZINCADO COM ROSCA SOBERBA, CABECA CHATA E FENDA SIMPLES, DIAMETRO 4,2 MM, COMPRIMENTO * 32 * MM | UN | 0.18 | 0.18 | 0.18
11964 | SINAPI | PARAFUSO DE ACO ZINCADO, TIPO CHUMBADOR PARABOLT, DIAMETRO 3/8", COMPRIMENTO 75 MM | UN | 2.31 | 2.31 | 2.31
4333 | SINAPI | PARAFUSO DE LATAO COM ROSCA SOBERBA, CABECA CHATA E FENDA SIMPLES, DIAMETRO 3,2 MM, COMPRIMENTO 16 MM | UN | 0.25 | 0.25 | 0.25
39443 | SINAPI | PARAFUSO DRY WALL, EM ACO ZINCADO, CABECA LENTILHA E PONTA BROCA (LB), LARGURA 4,2 MM, COMPRIMENTO 13 MM | UN | 0.23 | 0.23 | 0.23
4344 | SINAPI | PARAFUSO FRANCES METRICO ZINCADO, DIAMETRO 12 MM, COMPRIMENTO 150 MM, COM PORCA SEXTAVADA E ARRUELA DE PRESSAO MEDIA | UN | 19.9 | 19.9 | 19.9
4351 | SINAPI | PARAFUSO NIQUELADO 3 1/2" COM ACABAMENTO CROMADO PARA FIXAR PECA SANITARIA, INCLUI PORCA CEGA, ARRUELA E BUCHA DE NYLON TAMANHO S-8 | UN | 16.17 | 16.17 | 16.17
4384 | SINAPI | PARAFUSO NIQUELADO COM ACABAMENTO CROMADO PARA FIXAR PECA SANITARIA, INCLUI PORCA CEGA, ARRUELA E BUCHA DE NYLON TAMANHO S-10 | UN | 21.82 | 21.82 | 21.82
11055 | SINAPI | PARAFUSO ROSCA SOBERBA ZINCADO CABECA CHATA FENDA SIMPLES 3,5 X 25 MM (1") | UN | 0.11 | 0.11 | 0.11
40547 | SINAPI | PARAFUSO ZINCADO, AUTOBROCANTE, FLANGEADO, 4,2 MM X 19 MM | CENTO | 26.51 | 26.51 | 26.51
11962 | SINAPI | PARAFUSO ZINCADO, SEXTAVADO, COM ROSCA INTEIRA, DIAMETRO 1/4", COMPRIMENTO 1/2" | UN | 0.21 | 0.21 | 0.21
40839 | SINAPI | PARAFUSO, ASTM A307 - GRAU A, SEXTAVADO, ZINCADO, DIAMETRO 3/8" (9,52 MM), COMPRIMENTO 1" (25,4 MM) | CENTO | 109.84 | 109.84 | 109.84
40549 | SINAPI | PARAFUSO, COMUM, ASTM A307, SEXTAVADO, DIAMETRO 1/2" (12,7 MM), COMPRIMENTO 1" (25,4 MM) | CENTO | 179.92 | 179.92 | 179.92
12251/ORSE | ORSE | PAREDE DE GESSO ACARTONADO - DRY-WALL D95/70/60 - CHAPA 1RU /1RU ESP. 12,5MM, INSTALADO SISTEMA LAFARGE GYPSUM OU SIMILAR | M2 | 140 | 140 | 140
01703/ORSE | ORSE | PASTA LUBRIFICANTE P/ PVC JE | KG | 63.5 | 63.5 | 63.5
01703/orse | ORSE | PASTA LUBRIFICANTE P/ PVC JE | KG | 63.5 | 63.5 | 63.5
20078 | SINAPI | PASTA LUBRIFICANTE PARA TUBOS E CONEXOES COM JUNTA ELASTICA, EMBALAGEM DE *400* GR (USO EM PVC, ACO, POLIETILENO E OUTROS) | UN | 30.01 | 30.01 | 30.01
39606 | SINAPI | PATCH CORD (CABO DE REDE), CATEGORIA 6 (CAT 6) UTP, 23 AWG, 4 PARES, EXTENSAO DE 1,50 M | UN | 34.82 | 34.82 | 34.82
39607 | SINAPI | PATCH CORD (CABO DE REDE), CATEGORIA 6 (CAT 6) UTP, 23 AWG, 4 PARES, EXTENSAO DE 2,50 M | UN | 47.1 | 47.1 | 47.1
39596 | SINAPI | PATCH PANEL, 24 PORTAS, CATEGORIA 6, COM RACKS DE 19" DE LARGURA E 1 U DE ALTURA | UN | 866.84 | 866.84 | 866.84
4720 | SINAPI | PEDRA BRITADA N. 0, OU PEDRISCO (4,8 A 9,5 MM) POSTO PEDREIRA/FORNECEDOR, SEM FRETE | M3 | 300.9 | 300.9 | 300.9
4721 | SINAPI | PEDRA BRITADA N. 1 (9,5 a 19 MM) POSTO PEDREIRA/FORNECEDOR, SEM FRETE | M3 | 260.63 | 260.63 | 260.63
4718 | SINAPI | PEDRA BRITADA N. 2 (19 A 38 MM) POSTO PEDREIRA/FORNECEDOR, SEM FRETE | M3 | 262 | 262 | 262
4750 | SINAPI | PEDREIRO (HORISTA) | H | 20.33 | 18.16 | 20.33
34747 | SINAPI | PEITORIL EM MARMORE, POLIDO, BRANCO COMUM, L= *15* CM, E= *2,0* CM, COM PINGADEIRA | M | 123.98 | 123.98 | 123.98
40598 | SINAPI | PERFIL "U" SIMPLES, EM CHAPA DOBRADA DE ACO LAMINADO, E = 3 MM, H = 125 MM, L = 50 MM (5,07 KG/M) | KG | 8.45 | 8.45 | 8.45
13075/ORSE | ORSE | PERFIL AÇO LAMINADO, H - W200 X 22,5 KG/M ASTM A 572 GRAU 50 | KG | 12.91 | 12.91 | 12.91
13085/ORSE | ORSE | PERFIL AÇO LAMINADO, I - W150 X 13,0 KG/M ASTM A 572 GRAU 50 | KG | 10 | 10 | 10
13087/ORSE | ORSE | PERFIL AÇO LAMINADO, I - W200 X 26,0 KG/M ASTM A 572 GRAU 50 | KG | 10 | 10 | 10
04897/ORSE | ORSE | PERFIL AÇO, CANTONEIRA ABAS IGUAIS - 1 1/2" X 1/8" (1,83 KG/M) | KG | 12.17 | 12.17 | 12.17
13122/ORSE | ORSE | PERFIL AÇO, UDC ENRIJECIDO 100 X 50 X 4,45(KG/M) - SAE 1008/1012 | KG | 15.31 | 15.31 | 15.31
I1621 | SEINFRA | PERFIL BATENTE DE AÇO (14/24)X44MM CHAPA 20 (DIVISÓRIA) | KG | 4.03 | 4.03 | 4.03
I1623 | SEINFRA | PERFIL DE ALUMINIO ANODIZADO FOSCO (DIVISORIA) | KG | 38.68 | 38.68 | 38.68
39571 | SINAPI | PERFIL LONGARINA (PRINCIPAL), T CLICADO, EM ACO, BRANCO NAS FACES APARENTES, PARA FORRO REMOVIVEL, 24 X 32 X 3750 MM (L X H X C | M | 4.15 | 4.15 | 4.15
39570 | SINAPI | PERFIL TRAVESSA (SECUNDARIO), T CLICADO, EM ACO GALVANIZADO, BRANCO, PARA FORRO REMOVIVEL, 24 X 1250 MM (L X C) | M | 4.08 | 4.08 | 4.08
39028 | SINAPI | PERFILADO PERFURADO SIMPLES 38 X 38 MM, CHAPA 22 | M | 7.57 | 7.57 | 7.57
37395 | SINAPI | PINO DE ACO COM FURO, HASTE = 27 MM (ACAO DIRETA) | CENTO | 45.17 | 45.17 | 45.17
4783 | SINAPI | PINTOR (HORISTA) | H | 20.33 | 18.16 | 20.33
4795 | SINAPI | PISO DE BORRACHA PASTILHADO EM PLACAS 50 X 50 CM, E = 15 MM, PARA ARGAMASSA, PRETO | M2 | 551.83 | 551.83 | 551.83
10842 | SINAPI | PISO EM GRANITO, POLIDO, TIPO PRETO SAO GABRIEL/ TIJUCA OU OUTROS EQUIVALENTES DA REGIAO, FORMATO MENOR OU IGUAL A 3025 CM2, E= *2* CM | M2 | 490.56 | 490.56 | 490.56
45190 | SINAPI | PISO EM PORCELANATO, RETIFICADO, LISO, MONOCOLOR, ACETINADO OU POLIDO, FORMATO MAIOR QUE 2500 ATE 6400 CM2 | M2 | 77.31 | 77.31 | 77.31
38181 | SINAPI | PISO TATIL ALERTA OU DIRECIONAL, DE BORRACHA, COLORIDO, 25 X 25 CM, E = 5 MM, PARA COLA | M2 | 378.44 | 378.44 | 378.44
I8329 | SEINFRA | PISO VINÍLICO TIPO "PAVIFLEX", E=2,0MM (COLOCADO) | M2 | 111.54 | 111.54 | 111.54
39514 | SINAPI | PLACA DE FIBRA MINERAL PARA FORRO, DE 625 X 625 MM, E = 15 MM, BORDA RETA, COM PINTURA ANTIMOFO (NAO INCLUI PERFIS) | UN | 29.7 | 29.7 | 29.7
4812 | SINAPI | PLACA DE GESSO PARA FORRO, *60 X 60* CM, ESPESSURA DE 12 MM (SEM COLOCACAO) | M2 | 11.76 | 11.76 | 11.76
10848 | SINAPI | PLACA DE INAUGURACAO METALICA, *40* CM X *60* CM | UN | 1206.01 | 1206.01 | 1206.01
4813 | SINAPI | PLACA DE OBRA (PARA CONSTRUCAO CIVIL) EM CHAPA GALVANIZADA *N. 22*, ADESIVADA, DE *2,4 X 1,2* M (SEM POSTES PARA FIXACAO) | M2 | 400 | 400 | 400
37556 | SINAPI | PLACA DE SINALIZACAO DE SEGURANCA CONTRA INCENDIO, FOTOLUMINESCENTE, QUADRADA, *20 X 20* CM, EM PVC *2* MM ANTI-CHAMAS (SIMBOLOS, CORES E PICTOGRAMAS CONFORME NBR 16820) | UN | 28.91 | 28.91 | 28.91
37558 | SINAPI | PLACA DE SINALIZACAO DE SEGURANCA CONTRA INCENDIO, FOTOLUMINESCENTE, RETANGULAR, *20 X 40* CM, EM PVC *2* MM ANTI-CHAMAS (SIMBOLOS, CORES E PICTOGRAMAS CONFORME NBR 16820) | UN | 46.61 | 46.61 | 46.61
14000/ORSE | ORSE | PLATAFORMA ELEVATÓRIA PARA PNE, SEMI CABINADA, MODELO (UN140/1 ENTRADA)/OPOSTO (OP140/2 ENTRADA) DIM. CABINE 900X1400X1100MM, AÇO INOX POLIDO, FECHAMENTO ALUMINIO COMP.(ACM) PAINEIS VIDRO LAMINADO,02 PARADAS PERC.3M CX. ALVENARIA, DA APTUS OU SIMILAR | UN | 43641 | 43641 | 43641
4491 | SINAPI | PONTALETE *7,5 X 7,5* CM EM PINUS, MISTA OU EQUIVALENTE DA REGIAO - BRUTA | M | 10.05 | 10.05 | 10.05
39997 | SINAPI | PORCA ZINCADA, SEXTAVADA, DIAMETRO 1/4" | UN | 0.29 | 0.29 | 0.29
I6501 | SEINFRA | PORCELANATO RETIFICADO POLIDO | M2 | 70.5 | 70.5 | 70.5
13703/ORSE | ORSE | PORTA ACÚSTICA EM MADEIRA 0,90 X 2,10, ESPESSURA 80MM COM VISOR DE 25 X25 CM | UN | 4440.18 | 4440.18 | 4440.18
12929/ORSE | ORSE | PORTA CORTA FOGO, DUAS FOLHAS, ABRIR, CLASSE P90, DA DKS OU SIMILAR - INCLUSIVE BATENTE | M2 | 556.38 | 556.38 | 556.38
4962 | SINAPI | PORTA DE ABRIR / GIRO, DE MADEIRA FOLHA MEDIA (NBR 15930) DE 700 X 2100 MM, DE 35 MM A 40 MM DE ESPESSURA, NUCLEO SEMI-SOLIDO (SARRAFEADO), CAPA FRISADA EM HDF, ACABAMENTO MELAMINICO EM PADRAO MADEIRA | UN | 269.59 | 269.59 | 269.59
39024 | SINAPI | PORTA DE ABRIR EM ALUMINIO COM DIVISAO HORIZONTAL PARA VIDROS, ACABAMENTO ANODIZADO NATURAL, VIDROS INCLUSOS, SEM GUARNICAO/ALIZAR/VISTA, 87 CM X 210 CM | UN | 689.49 | 689.49 | 689.49
39025 | SINAPI | PORTA DE ABRIR, TIPO VENEZIANA, EM ALUMINIO, ACABAMENTO ANODIZADO NATURAL, 90 CM X 210 CM (LARGURA X ALTURA), SEM GUARNICAO/ALIZAR/VISTA | UN | 707 | 707 | 707
10556 | SINAPI | PORTA DE MADEIRA, FOLHA MEDIA (NBR 15930) DE 900 X 2100 MM, DE 35 MM A 40 MM DE ESPESSURA, NUCLEO SEMI-SOLIDO (SARRAFEADO), CAPA LISA EM HDF, ACABAMENTO EM PRIMER PARA PINTURA | UN | 329.42 | 329.42 | 329.42
04411/ORSE | ORSE | PORTA TAMPA / TAMPA P/CAIXA DE INSPEÇÃO 300MM EM PVC, AKROS OU SIMILAR | UN | 163.9 | 163.9 | 163.9
5065 | SINAPI | PREGO DE ACO POLIDO COM CABECA 10 X 10 (7/8 X 17) | KG | 38.7 | 38.7 | 38.7
20247 | SINAPI | PREGO DE ACO POLIDO COM CABECA 15 X 15 (1 1/4 X 13) | KG | 22.53 | 22.53 | 22.53
5074 | SINAPI | PREGO DE ACO POLIDO COM CABECA 15 X 18 (1 1/2 X 13) | KG | 22.79 | 22.79 | 22.79
5068 | SINAPI | PREGO DE ACO POLIDO COM CABECA 17 X 21 (2 X 11) | KG | 20.34 | 20.34 | 20.34
5073 | SINAPI | PREGO DE ACO POLIDO COM CABECA 17 X 24 (2 1/4 X 11) | KG | 20.74 | 20.74 | 20.74
5069 | SINAPI | PREGO DE ACO POLIDO COM CABECA 17 X 27 (2 1/2 X 11) | KG | 20.74 | 20.74 | 20.74
5061 | SINAPI | PREGO DE ACO POLIDO COM CABECA 18 X 27 (2 1/2 X 10) | KG | 20 | 20 | 20
5075 | SINAPI | PREGO DE ACO POLIDO COM CABECA 18 X 30 (2 3/4 X 10) | KG | 20.34 | 20.34 | 20.34
40304 | SINAPI | PREGO DE ACO POLIDO COM CABECA DUPLA 17 X 27 (2 1/2 X 11) | KG | 25.11 | 25.11 | 25.11
13650/ORSE | ORSE | PRESSURIZADOR ATÉ 12MCA/160W/220V | UN | 874.81 | 874.81 | 874.81
511 | SINAPI | PRIMER PARA MANTA ASFALTICA A BASE DE ASFALTO MODIFICADO DILUIDO EM SOLVENTE, APLICACAO A FRIO | L | 18.5 | 18.5 | 18.5
I9509 | SEINFRA | PRIMER, EMULSÃO ASFÁLTICA À BASE DE ÁGUA, PARA COLAGEM DE MANTAS E OU FITAS ASFÁLTICAS (DENSIDADE: 1KG/L) | L | 9.91 | 9.91 | 9.91
14361/ORSE | ORSE | PROJETO DE SONORIZAÇÃO. OBSERVAÇÃO: ÁREA ATENDIDA. COM EQUIPAMENTOS. | M2 | 1.9 | 1.9 | 1.9
13268/ORSE | ORSE | PROJETO DE TRATAMENTO ACÚSTICO. OBSERVAÇÃO: ÁREA CONTEMPLADA. | M2 | 72 | 72 | 72
12039 | SINAPI | QUADRO DE DISTRIBUICAO COM BARRAMENTO TRIFASICO, DE EMBUTIR, EM CHAPA DE ACO GALVANIZADO, PARA 24 DISJUNTORES DIN, 100 A | UN | 548.09 | 548.09 | 548.09
12041 | SINAPI | QUADRO DE DISTRIBUICAO COM BARRAMENTO TRIFASICO, DE EMBUTIR, EM CHAPA DE ACO GALVANIZADO, PARA 30 DISJUNTORES DIN, 150 A | UN | 628.55 | 628.55 | 628.55
12038 | SINAPI | QUADRO DE DISTRIBUICAO COM BARRAMENTO TRIFASICO, DE SOBREPOR, EM CHAPA DE ACO GALVANIZADO, PARA 18 DISJUNTORES DIN, 100 A | UN | 482.7 | 482.7 | 482.7
04908/ORSE | ORSE | QUADRO DE DISTRIBUIÇÃO DE EMBUTIR EM CHAPA DE AÇO, P/ATÉ 56 DISJUNTORES C/BAR RAMENTO, PADRÃO DIN, CEMAR OU SIMILAR | UN | 1350.95 | 1350.95 | 1350.95
08797/ORSE | ORSE | RACK DE PAREDE 19" X 16 U X 450MM | UN | 673.19 | 673.19 | 673.19
11708 | SINAPI | RALO FOFO SEMIESFERICO, 100 MM, PARA LAJES/ CALHAS | UN | 20.37 | 20.37 | 20.37
11741 | SINAPI | RALO SIFONADO CILINDRICO, PVC, 100 X 40 MM, COM GRELHA REDONDA BRANCA | UN | 10.67 | 10.67 | 10.67
5104 | SINAPI | REBITE DE REPUXO EM ALUMINIO VAZADO, DIAMETRO 3,2 X 8 MM DE COMPRIMENTO (1KG = 1025 UNIDADES) | KG | 70.37 | 70.37 | 70.37
13287/ORSE | ORSE | REFLETOR SIMPLES LED 50W DE POTÊNCIA, BRANCO FRIO, 6500K, BIVOLT, MARCA NITR OLUX OU SIMILAR | UN | 44.95 | 44.95 | 44.95
6010 | SINAPI | REGISTRO GAVETA BRUTO EM LATAO FORJADO, BITOLA 1 1/2" | UN | 110.99 | 110.99 | 110.99
6019 | SINAPI | REGISTRO GAVETA BRUTO EM LATAO FORJADO, BITOLA 1" | UN | 64.51 | 64.51 | 64.51
6011 | SINAPI | REGISTRO GAVETA BRUTO EM LATAO FORJADO, BITOLA 2 1/2" (REF 1509) | UN | 320.62 | 320.62 | 320.62
6012 | SINAPI | REGISTRO GAVETA BRUTO EM LATAO FORJADO, BITOLA 3" | UN | 388.17 | 388.17 | 388.17
6016 | SINAPI | REGISTRO GAVETA BRUTO EM LATAO FORJADO, BITOLA 3/4" | UN | 40.87 | 40.87 | 40.87
6005 | SINAPI | REGISTRO GAVETA COM ACABAMENTO E CANOPLA CROMADOS, SIMPLES, BITOLA 3/4" | UN | 99.7 | 99.7 | 99.7
10904 | SINAPI | REGISTRO OU VALVULA GLOBO ANGULAR EM LATAO, PARA HIDRANTES EM INSTALACAO PREDIAL DE INCENDIO, 45 GRAUS, DIAMETRO DE 2 1/2", COM VOLANTE, CLASSE DE PRESSAO DE ATE 200 PSI | UN | 169.5 | 169.5 | 169.5
34357 | SINAPI | REJUNTE CIMENTICIO, QUALQUER COR | KG | 4.58 | 4.58 | 4.58
37329 | SINAPI | REJUNTE EPOXI, QUALQUER COR | KG | 96.46 | 96.46 | 96.46
36531 | SINAPI | RETROESCAVADEIRA SOBRE RODAS COM CARREGADEIRA, TRACAO 4 X 4, POTENCIA LIQUIDA 88 HP, PESO OPERACIONAL MINIMO DE 6674 KG, CAPACIDADE DA CARREGADEIRA DE 1,00 M3 E DA RETROESCAVADEIRA MINIMA DE 0,26 M3, PROFUNDIDADE DE ESCAVACAO MAXIMA DE 4,37 M | UN | 466463.38 | 466463.38 | 466463.38
13807/ORSE | ORSE | RODIZIO GIRATÓRIO 4 POLEGADAS LINHA INDUSTRIAL COM FREIO - COLSON OU SIMILAR | UN | 263.28 | 263.28 | 263.28
1113 | SINAPI | RUFO EXTERNO/INTERNO DE CHAPA DE ACO GALVANIZADA NUM 26, CORTE 33 CM | M | 29.95 | 29.95 | 29.95
I8449 | SEINFRA | RÉGUA DE TOMADAS ELÉTRICAS, COM 08 TOMADAS, PADRÃO RACK 19" | UN | 123.75 | 123.75 | 123.75
11758 | SINAPI | SABONETEIRA PLASTICA TIPO DISPENSER PARA SABONETE LIQUIDO COM RESERVATORIO 800 A 1500 ML | UN | 49.8 | 49.8 | 49.8
4509 | SINAPI | SARRAFO *2,5 X 10* CM EM PINUS, MISTA OU EQUIVALENTE DA REGIAO - BRUTA | M | 5.1 | 5.1 | 5.1
4517 | SINAPI | SARRAFO *2,5 X 7,5* CM EM PINUS, MISTA OU EQUIVALENTE DA REGIAO - BRUTA | M | 3.52 | 3.52 | 3.52
4417 | SINAPI | SARRAFO NAO APARELHADO *2,5 X 7* CM, EM MACARANDUBA/MASSARANDUBA, ANGELIM, PEROBA-ROSA OU EQUIVALENTE DA REGIAO - BRUTA | M | 5.44 | 5.44 | 5.44
37373 | SINAPI | SEGURO - HORISTA (COLETADO CAIXA - ENCARGOS COMPLEMENTARES) | H | 0.08 | 0.08 | 0.08
6085 | SINAPI | SELADOR ACRILICO OPACO PREMIUM INTERIOR/EXTERIOR | L | 9.4 | 9.4 | 9.4
142 | SINAPI | SELANTE ELASTICO MONOCOMPONENTE A BASE DE POLIURETANO (PU) PARA JUNTAS DIVERSAS | 310ML | 49.3 | 49.3 | 49.3
14618 | SINAPI | SERRA CIRCULAR DE BANCADA COM MOTOR ELETRICO, POTENCIA DE *1600* W, PARA DISCO DE DIAMETRO DE 10" (250 MM) | UN | 1252.51 | 1252.51 | 1252.51
6110 | SINAPI | SERRALHEIRO (HORISTA) | H | 20.33 | 18.16 | 20.33
6111 | SINAPI | SERVENTE DE OBRAS (HORISTA) | H | 14.86 | 13.28 | 14.86
6136 | SINAPI | SIFAO EM METAL CROMADO PARA PIA OU LAVATORIO, 1 X 1.1/2" | UN | 205.8 | 205.8 | 205.8
39961 | SINAPI | SILICONE ACETICO USO GERAL INCOLOR 280 G | UN | 32.58 | 32.58 | 32.58
12665/ORSE | ORSE | SIRENE AUDIOVISUAL ENDEREÇAVEL, 120 DB, PARA ALARME DE INCÊNDIO | UN | 203.83 | 203.83 | 203.83
20250 | SINAPI | SISAL EM FIBRA / ESTOPA SISAL PARA GESSO | KG | 15 | 15 | 15
I1872 | SEINFRA | SOLDA 50X50 | KG | 147.13 | 147.13 | 147.13
13388 | SINAPI | SOLDA EM BARRA DE ESTANHO-CHUMBO 50/50 | KG | 165.99 | 165.99 | 165.99
6160 | SINAPI | SOLDADOR (HORISTA) | H | 20.33 | 18.16 | 20.33
02036/ORSE | ORSE | SOLUCAO LIMPADORA PVC | L | 69.74 | 69.74 | 69.74
20083 | SINAPI | SOLUCAO PREPARADORA / LIMPADORA PARA PVC, FRASCO COM 1000 CM3 | UN | 82.38 | 82.38 | 82.38
14253/ORSE | ORSE | SPOT DIRECIONÁVEL PARA TRILHOS PAR 20 - EXCLUSIVE LÂMPADA | UN | 62.5 | 62.5 | 62.5
21045 | SINAPI | SPRINKLER TIPO PENDENTE, BULBO VERMELHO DE RESPOSTA RAPIDA, 68 GRAUS CELSIUS, ACABAMENTO CROMADO, D = 20 MM (3/4") | UN | 51.37 | 51.37 | 51.37
38099 | SINAPI | SUPORTE DE FIXACAO PARA ESPELHO / PLACA 4" X 2", PARA 3 MODULOS, PARA INSTALACAO DE TOMADAS E INTERRUPTORES (SOMENTE SUPORTE) | UN | 1.86 | 1.86 | 1.86
7572 | SINAPI | SUPORTE ISOLADOR REFORCADO DIAMETRO NOMINAL 5/16", COM ROSCA SOBERBA E BUCHA | UN | 7.41 | 7.41 | 7.41
08433/ORSE | ORSE | SUPORTE P/ BUCHA DE PASSAGEM INTERNA/INTERNA | UN | 26.52 | 26.52 | 26.52
04112/ORSE | ORSE | SUPORTE VERTICAL 50 X 50MM PARA FIXAÇÃO DE ELETROCALHA METÁLICA (REF. MOPA OU SIMILAR) | UN | 3.75 | 3.75 | 3.75
07615/ORSE | ORSE | SWITCH 24 PORTAS 10/100 MBPS | UN | 520 | 520 | 520
13510/ORSE | ORSE | SWITCH 24 PORTAS GERENCIÁVEL POE 10/100 /1000 + 4SFP | UN | 3649.34 | 3649.34 | 3649.34
10567 | SINAPI | TABUA *2,5 X 23* CM EM PINUS, MISTA OU EQUIVALENTE DA REGIAO - BRUTA | M | 11.36 | 11.36 | 11.36
6212 | SINAPI | TABUA *2,5 X 30 CM EM PINUS, MISTA OU EQUIVALENTE DA REGIAO - BRUTA | M | 16.67 | 16.67 | 16.67
6189 | SINAPI | TABUA NAO APARELHADA *2,5 X 30* CM, EM MACARANDUBA/MASSARANDUBA, ANGELIM OU EQUIVALENTE DA REGIAO - BRUTA | M | 20.62 | 20.62 | 20.62
7543 | SINAPI | TAMPA CEGA EM PVC PARA CONDULETE 4 X 2" | UN | 5.12 | 5.12 | 5.12
11108/ORSE | ORSE | TAMPA DE FERRO FUNDIDO (60X40CM) | UN | 500.1 | 500.1 | 500.1
10905 | SINAPI | TAMPAO COM CORRENTE, EM LATAO, ENGATE RAPIDO 2 1/2", PARA INSTALACAO PREDIAL DE COMBATE A INCENDIO | UN | 88.78 | 88.78 | 88.78
07959/ORSE | ORSE | TAMPÃO EM LATÃO COM CORRENTE, D= 2 1/2", PARA ENGATE RÁPIDO (INCENDIO) | UN | 172.85 | 172.85 | 172.85
6296 | SINAPI | TE DE FERRO GALVANIZADO, DE 1 1/4" | UN | 31.39 | 31.39 | 31.39
6298 | SINAPI | TE DE FERRO GALVANIZADO, DE 2" | UN | 62.98 | 62.98 | 62.98
6309 | SINAPI | TE DE REDUCAO DE FERRO GALVANIZADO, COM ROSCA BSP, DE 2 1/2" X 2" | UN | 133.02 | 133.02 | 133.02
6305 | SINAPI | TE DE REDUCAO DE FERRO GALVANIZADO, COM ROSCA BSP, DE 2" X 1" | UN | 69.73 | 69.73 | 69.73
6310 | SINAPI | TE DE REDUCAO DE FERRO GALVANIZADO, COM ROSCA BSP, DE 3" X 1" | UN | 185.93 | 185.93 | 185.93
7129 | SINAPI | TE DE REDUCAO, PVC, SOLDAVEL, 90 GRAUS, 50 MM X 25 MM, PARA AGUA FRIA PREDIAL | UN | 10.42 | 10.42 | 10.42
I1974 | SEINFRA | TE PVC SOLDAVEL 40MM | UN | 10.08 | 10.08 | 10.08
7137 | SINAPI | TE PVC, SOLDAVEL, COM BUCHA DE LATAO NA BOLSA CENTRAL, 90 GRAUS, 25 MM X 1/2", PARA AGUA FRIA PREDIAL | UN | 10.24 | 10.24 | 10.24
40420 | SINAPI | TE RANHURADO EM FERRO FUNDIDO, DN 65 (2 1/2") | UN | 46.56 | 46.56 | 46.56
40421 | SINAPI | TE RANHURADO EM FERRO FUNDIDO, DN 80 (3") | UN | 49.57 | 49.57 | 49.57
11655 | SINAPI | TE SANITARIO DE REDUCAO, PVC, DN 100 X 50 MM, SERIE NORMAL, PARA ESGOTO PREDIAL | UN | 15.62 | 15.62 | 15.62
11656 | SINAPI | TE SANITARIO DE REDUCAO, PVC, DN 100 X 75 MM, SERIE NORMAL PARA ESGOTO PREDIAL | UN | 17.93 | 17.93 | 17.93
7097 | SINAPI | TE SANITARIO, PVC, DN 50 X 50 MM, SERIE NORMAL, PARA ESGOTO PREDIAL | UN | 6.9 | 6.9 | 6.9
7139 | SINAPI | TE SOLDAVEL, PVC, 90 GRAUS, 25 MM, PARA AGUA FRIA PREDIAL (NBR 5648) | UN | 1.23 | 1.23 | 1.23
7140 | SINAPI | TE SOLDAVEL, PVC, 90 GRAUS, 32 MM, PARA AGUA FRIA PREDIAL (NBR 5648) | UN | 3.86 | 3.86 | 3.86
7142 | SINAPI | TE SOLDAVEL, PVC, 90 GRAUS,50 MM, PARA AGUA FRIA PREDIAL (NBR 5648) | UN | 9.87 | 9.87 | 9.87
20179 | SINAPI | TE, PVC, SERIE R, 100 X 100 MM, PARA ESGOTO PREDIAL | UN | 40.21 | 40.21 | 40.21
40943 | SINAPI | TECNICO EM SEGURANCA DO TRABALHO (HORISTA) | H | 24.78 | 22.15 | 24.78
34557 | SINAPI | TELA DE ACO SOLDADA GALVANIZADA/ZINCADA PARA ALVENARIA, FIO D = *1,20 A 1,70* MM, MALHA 15 X 15 MM, (C X L) *50 X 7,5* CM | M | 2.3 | 2.3 | 2.3
37411 | SINAPI | TELA DE ACO SOLDADA GALVANIZADA/ZINCADA PARA ALVENARIA, FIO D = *1,24 MM, MALHA 25 X 25 MM | M2 | 16.85 | 16.85 | 16.85
I2035 | SEINFRA | TELA DE ARAME GALVANIZADO DE 2" (5 X 5 CM) FIO N.12 (2,77MM BWG) | M2 | 42.05 | 42.05 | 42.05
10368/orse | ORSE | TELA DE AÇO GALVANIZADO, FIO 12 BWG, MALHA 1/2", ONDULADA, QUADRADA, SEM REVESTIMENTO | M2 | 260.05 | 260.05 | 260.05
40740 | SINAPI | TELHA GALVALUME COM ISOLAMENTO TERMOACUSTICO EM ESPUMA RIGIDA DE POLIURETANO (PU) INJETADO, ESPESSURA DE 30 MM, DENSIDADE DE 35 KG/M3, REVESTIMENTO EM TELHA TRAPEZOIDAL NAS DUAS FACES COM ESPESSURA DE 0,50 MM CADA, ACABAMENTO NATURAL (NAO INCLUI ACESSORIOS DE FIXACAO) | M2 | 156.11 | 156.11 | 156.11
08878/ORSE | ORSE | TELHA TRANSLÚCIDA EM FIBRA DE VIDRO,0,50 X 0,19M | UN | 5 | 5 | 5
12869 | SINAPI | TELHADOR / TELHADISTA (HORISTA) | H | 20.07 | 17.94 | 20.07
1574 | SINAPI | TERMINAL A COMPRESSAO EM COBRE ESTANHADO PARA CABO 10 MM2, 1 FURO E 1 COMPRESSAO, PARA PARAFUSO DE FIXACAO M6 | UN | 2.03 | 2.03 | 2.03
1570 | SINAPI | TERMINAL A COMPRESSAO EM COBRE ESTANHADO PARA CABO 2,5 MM2, 1 FURO E 1 COMPRESSAO, PARA PARAFUSO DE FIXACAO M5 | UN | 1.21 | 1.21 | 1.21
1571 | SINAPI | TERMINAL A COMPRESSAO EM COBRE ESTANHADO PARA CABO 4 MM2, 1 FURO E 1 COMPRESSAO, PARA PARAFUSO DE FIXACAO M5 | UN | 1.57 | 1.57 | 1.57
1573 | SINAPI | TERMINAL A COMPRESSAO EM COBRE ESTANHADO PARA CABO 6 MM2, 1 FURO E 1 COMPRESSAO, PARA PARAFUSO DE FIXACAO M6 | UN | 1.88 | 1.88 | 1.88
39319 | SINAPI | TERMINAL DE VENTILACAO, 50 MM, SERIE NORMAL, ESGOTO PREDIAL | UN | 8.38 | 8.38 | 8.38
7258 | SINAPI | TIJOLO CERAMICO MACICO COMUM DE *5 X 10 X 20* CM (L X A X C) | UN | 0.69 | 0.69 | 0.69
I2084 | SEINFRA | TINTA A BASE DE EMULSÃO ACRÍLICA (PARA PISOS) | L | 12.22 | 12.22 | 12.22
43776 | SINAPI | TINTA A OLEO BRILHANTE, PARA MADEIRAS E METAIS | L | 27.4 | 27.4 | 27.4
04480/ORSE | ORSE | TINTA COM ALTO TEOR DE ZINCO - NITOPRIMER ZN OU SIMILAR | L | 243.06 | 243.06 | 243.06
7311 | SINAPI | TINTA ESMALTE SINTETICO PREMIUM ACETINADO | L | 40.65 | 40.65 | 40.65
7292 | SINAPI | TINTA ESMALTE SINTETICO PREMIUM BRILHANTE | L | 39.36 | 39.36 | 39.36
7356 | SINAPI | TINTA LATEX ACRILICA PREMIUM, COR BRANCO FOSCO | L | 28.83 | 28.83 | 28.83
37401 | SINAPI | TOALHEIRO PLASTICO TIPO DISPENSER PARA PAPEL TOALHA INTERFOLHADO | UN | 51.84 | 51.84 | 51.84
38101 | SINAPI | TOMADA 2P+T 10A, 250V (APENAS MODULO) | UN | 9.61 | 9.61 | 9.61
38083 | SINAPI | TOMADA RJ45, 8 FIOS, CAT 5E, CONJUNTO MONTADO PARA EMBUTIR 4" X 2" (PLACA + SUPORTE + MODULO) | UN | 43.95 | 43.95 | 43.95
11830 | SINAPI | TORNEIRA DE BOIA CONVENCIONAL PARA CAIXA D'AGUA, AGUA FRIA, 3/4", COM HASTE E TORNEIRA METALICOS E BALAO PLASTICO | UN | 34.46 | 34.46 | 34.46
36791 | SINAPI | TORNEIRA METALICA CROMADA DE MESA PARA LAVATORIO, BICA ALTA, COM AREJADOR | UN | 150.12 | 150.12 | 150.12
36796 | SINAPI | TORNEIRA METALICA CROMADA DE MESA, PARA LAVATORIO, TEMPORIZADA PRESSAO FECHAMENTO AUTOMATICO, BICA BAIXA | UN | 157.73 | 157.73 | 157.73
11772 | SINAPI | TORNEIRA METALICA CROMADA, DE MESA/BANCADA, PARA COZINHA, BICA MOVEL, COM AREJADOR, 1/2" OU 3/4" | UN | 133.42 | 133.42 | 133.42
7620 | SINAPI | TRANSFORMADOR TRIFASICO DE DISTRIBUICAO, POTENCIA DE 225 KVA, TENSAO NOMINAL DE 15 KV, TENSAO SECUNDARIA DE 220/127V, EM OLEO ISOLANTE TIPO MINERAL | UN | 57135.8 | 57135.8 | 57135.8
37371 | SINAPI | TRANSPORTE - HORISTA (COLETADO CAIXA - ENCARGOS COMPLEMENTARES) | H | 0.57 | 0.57 | 0.57
14264/ORSE | ORSE | TRILHO ELETRIFICADO DE 2M | UN | 63.89 | 63.89 | 63.89
21008 | SINAPI | TUBO ACO GALVANIZADO COM COSTURA, CLASSE LEVE, DN 15 MM (1/2"), E = 2,25 MM, *1,2* KG/M (NBR 5580) | M | 18.11 | 18.11 | 18.11
21009 | SINAPI | TUBO ACO GALVANIZADO COM COSTURA, CLASSE LEVE, DN 20 MM ( 3/4"), E = 2,25 MM, *1,3* KG/M (NBR 5580) | M | 23.59 | 23.59 | 23.59
21012 | SINAPI | TUBO ACO GALVANIZADO COM COSTURA, CLASSE LEVE, DN 40 MM (1 1/2"), E = 3,00 MM, *3,48* KG/M (NBR 5580) | M | 51.01 | 51.01 | 51.01
40626 | SINAPI | TUBO ACO GALVANIZADO COM COSTURA, CLASSE MEDIA, DN 1", E = 3,38 MM, PESO 2,50 KG/M (NBR 5580) | M | 34.85 | 34.85 | 34.85
7697 | SINAPI | TUBO ACO GALVANIZADO COM COSTURA, CLASSE MEDIA, DN 1.1/2", E = *3,25* MM, PESO *3,61* KG/M (NBR 5580) | M | 51.06 | 51.06 | 51.06
7698 | SINAPI | TUBO ACO GALVANIZADO COM COSTURA, CLASSE MEDIA, DN 1.1/4", E = *3,25* MM, PESO *3,14* KG/M (NBR 5580) | M | 43.95 | 43.95 | 43.95
7691 | SINAPI | TUBO ACO GALVANIZADO COM COSTURA, CLASSE MEDIA, DN 1/2", E = *2,65* MM, PESO *1,22* KG/M (NBR 5580) | M | 18.57 | 18.57 | 18.57
7696 | SINAPI | TUBO ACO GALVANIZADO COM COSTURA, CLASSE MEDIA, DN 2", E = *3,65* MM, PESO *5,10* KG/M (NBR 5580) | M | 73.63 | 73.63 | 73.63
7701 | SINAPI | TUBO ACO GALVANIZADO COM COSTURA, CLASSE MEDIA, DN 2.1/2", E = *3,65* MM, PESO *6,51* KG/M (NBR 5580) | M | 91.37 | 91.37 | 91.37
7694 | SINAPI | TUBO ACO GALVANIZADO COM COSTURA, CLASSE MEDIA, DN 3", E = *4,05* MM, PESO *8,47* KG/M (NBR 5580) | M | 122.96 | 122.96 | 122.96
I2167 | SEINFRA | TUBO AÇO GALVANIZADO DE 20MM (3/4') | M | 23.24 | 23.24 | 23.24
07227/ORSE | ORSE | TUBO DE BORRACHA ELASTOMÉRICA ARMAFLEX M-42 Ø1.1/4" | M | 29.22 | 29.22 | 29.22
9836 | SINAPI | TUBO PVC SERIE NORMAL, DN 100 MM, PARA ESGOTO PREDIAL (NBR 5688) | M | 13.69 | 13.69 | 13.69
9835 | SINAPI | TUBO PVC SERIE NORMAL, DN 40 MM, PARA ESGOTO PREDIAL (NBR 5688) | M | 5.98 | 5.98 | 5.98
9838 | SINAPI | TUBO PVC SERIE NORMAL, DN 50 MM, PARA ESGOTO PREDIAL (NBR 5688) | M | 9.88 | 9.88 | 9.88
9837 | SINAPI | TUBO PVC SERIE NORMAL, DN 75 MM, PARA ESGOTO PREDIAL (NBR 5688) | M | 12.96 | 12.96 | 12.96
9841 | SINAPI | TUBO PVC, SERIE R, DN 100 MM, PARA ESGOTO OU AGUAS PLUVIAIS PREDIAL (NBR 5688) | M | 25.78 | 25.78 | 25.78
9840 | SINAPI | TUBO PVC, SERIE R, DN 150 MM, PARA ESGOTO OU AGUAS PLUVIAIS PREDIAL (NBR 5688) | M | 54.46 | 54.46 | 54.46
20067 | SINAPI | TUBO PVC, SERIE R, DN 40 MM, PARA ESGOTO OU AGUAS PLUVIAIS PREDIAL (NBR 5688) | M | 8.36 | 8.36 | 8.36
20068 | SINAPI | TUBO PVC, SERIE R, DN 50 MM, PARA ESGOTO OU AGUAS PLUVIAIS PREDIAL (NBR 5688) | M | 11.77 | 11.77 | 11.77
9868 | SINAPI | TUBO PVC, SOLDAVEL, DE 25 MM, AGUA FRIA (NBR-5648) | M | 4.25 | 4.25 | 4.25
9869 | SINAPI | TUBO PVC, SOLDAVEL, DE 32 MM, AGUA FRIA (NBR-5648) | M | 9.17 | 9.17 | 9.17
9875 | SINAPI | TUBO PVC, SOLDAVEL, DE 50 MM, AGUA FRIA (NBR-5648) | M | 15.8 | 15.8 | 15.8
9889 | SINAPI | UNIAO DE FERRO GALVANIZADO, COM ROSCA BSP, COM ASSENTO PLANO, DE 2 1/2" | UN | 160 | 160 | 160
9887 | SINAPI | UNIAO DE FERRO GALVANIZADO, COM ROSCA BSP, COM ASSENTO PLANO, DE 2" | UN | 96.7 | 96.7 | 96.7
9890 | SINAPI | UNIAO DE FERRO GALVANIZADO, COM ROSCA BSP, COM ASSENTO PLANO, DE 3" | UN | 247.87 | 247.87 | 247.87
00055/ORSE | ORSE | UNIDADE DE SERVIÇO PADRAO ENERGISA | US | 15.14 | 15.14 | 15.14
37588 | SINAPI | VALVULA DE ESCOAMENTO PARA TANQUE, EM METAL CROMADO, 1.1/2", SEM LADRAO, COM TAMPAO PLASTICO | UN | 64.74 | 64.74 | 64.74
11747 | SINAPI | VALVULA DE ESFERA BRUTA EM BRONZE, BITOLA 2" | UN | 250.65 | 250.65 | 250.65
11749 | SINAPI | VALVULA DE ESFERA BRUTA EM BRONZE, BITOLA 3/4" | UN | 67.04 | 67.04 | 67.04
09223/ORSE | ORSE | VALVULA DE FLUXO CONTÍNUO GALVANIZADA (P/INCENDIO) | UN | 359.43 | 359.43 | 359.43
10234 | SINAPI | VALVULA DE RETENCAO DE BRONZE, PE COM CRIVOS, EXTREMIDADE COM ROSCA, DE 1", PARA FUNDO DE POCO | UN | 103.74 | 103.74 | 103.74
10235 | SINAPI | VALVULA DE RETENCAO DE BRONZE, PE COM CRIVOS, EXTREMIDADE COM ROSCA, DE 3", PARA FUNDO DE POCO | UN | 652.16 | 652.16 | 652.16
10416 | SINAPI | VALVULA DE RETENCAO VERTICAL, DE BRONZE (PN-16), 1 1/2", 200 PSI, EXTREMIDADES COM ROSCA | UN | 181.53 | 181.53 | 181.53
6157 | SINAPI | VALVULA EM METAL CROMADO PARA PIA AMERICANA 3.1/2 X 1.1/2" | UN | 70.28 | 70.28 | 70.28
38109 | SINAPI | VARIADOR DE LUMINOSIDADE ROTATIVO (DIMMER) 220 V, 600 W (APENAS MODULO) | UN | 94.05 | 94.05 | 94.05
38400 | SINAPI | VASSOURA 40 CM COM CABO | UN | 43.79 | 43.79 | 43.79
39996 | SINAPI | VERGALHAO ZINCADO ROSCA TOTAL, 1/4" (6,3 MM) | M | 3.6 | 3.6 | 3.6
13896 | SINAPI | VIBRADOR DE IMERSAO, DIAMETRO DA PONTEIRA DE *45* MM, COM MOTOR ELETRICO TRIFASICO DE 2 HP (2 CV) | UN | 3146.52 | 3146.52 | 3146.52
10489 | SINAPI | VIDRACEIRO (HORISTA) | H | 15.46 | 13.82 | 15.46
10506 | SINAPI | VIDRO TEMPERADO INCOLOR E = 8 MM, SEM COLOCACAO | M2 | 327.6 | 327.6 | 327.6
5031 | SINAPI | VIDRO TEMPERADO INCOLOR PARA PORTA DE ABRIR, E = 10 MM (SEM FERRAGENS E SEM COLOCACAO) | M2 | 460 | 460 | 460
4472 | SINAPI | VIGA NAO APARELHADA *6 X 16* CM, EM MACARANDUBA/MASSARANDUBA, ANGELIM OU EQUIVALENTE DA REGIAO - BRUTA | M | 26.42 | 26.42 | 26.42
34345 | SINAPI | VIGIA DIURNO (HORISTA) | H | 14.86 | 13.28 | 14.86
i8629 | SEINFRA | VINIL AUTO-ADESIVO FOSCO OU BRILHANTE C/ APLICAÇÃO | M2 | 100.66 | 100.66 | 100.66
I9076 | SEINFRA | VÁLVULA DE RETENÇÃO PVC P/ ESGOTO D=150MM | UN | 242.27 | 242.27 | 242.27
I2282 | SEINFRA | VÁLVULA RETENÇÃO HORIZONTAL - 65MM (2 1/2') | UN | 388.95 | 388.95 | 388.95

## E (hidden)
TERESINA - PI
REFORMA E AMPLIAÇÃO - CINE REX
LISTA DE EQUIPAMENTOS - SICRO/DNIT
DATA BASE: | SINAPI PI 12/2025 ¦ SEINFRA CE 28 ¦ ORSE SE 11/2025 ¦CPOS 09/2025SEM DESONERAÇÃO |  |  |  | LEIS SOCIAIS (%): | 113.33 | BDI (%): | 23.54
CÓDIGO | FONTE | DESCRIÇÃO | PREÇO OP | PREÇO IMP | PREÇO OP CD | PREÇO IMP CD | PREÇO OP SD | PREÇO IMP SD