7777 | Tubo cobre flexível aparente, junta soldadas, d = 1/4" (6,35mm) | m | 25.67
11505 | Tubo cobre flexível aparente, junta soldadas, d = 3/4" (19,05mm) | m | 68.26
9302 | Tubo cobre flexível aparente, junta soldadas, d = 3/8" (9,52mm) | m | 26.53
9303 | Tubo cobre flexível aparente, junta soldadas, d = 5/8" (15,87mm) | m | 49.46
5100 | União de Assento Cônico em Bronze DN 2" | un | 185.07
5101 | União de Assento Cônico em Bronze DN 3" | un | 466.24
11151 | Válvula de esfera em bronze ø 2 1/2" - fornecimento e instalação | un | 308.49
7752 | Ralo hemisférico em ferro fundido tipo abacaxi, DN=150mm | un | 66.91
11573 | Tampa de inspeção em chapa metálica de 1/4", inclusive tratamento e pintura e m esmalte | m2 | 852.67
4117 | Tampa de inspeção em chapa metálica de 3/8", inclusive tratamento e pintura e m esmalte | m2 | 1038.08
10209 | Abraçadeira metálica tipo "U" de 3/4" (26mm) com fixações, p/tubo galvanizado | un | 3.22
12869 | Abraçadeira metálica tipo "U" de 4" com fixações, p/tubo galvanizado | un | 6.36
10093 | Bucha de nylon nº06, ref:TEL-5306 - SPDA (fornecimento) | un | 0.07
9043 | Cabeçote de alumínio de 1 1/2" | un | 14.23
7893 | Cabeçote de alumínio de 1 1/4" | un | 13.53
7894 | Cabeçote de alumínio de 2 1/2" | un | 21.43
8453 | Cabeçote de alumínio de 2" | un | 16.53
8021 | Cabeçote de alumínio de 3" | un | 31.71
1022 | Fornecimento e assentamento de bucha de redução de ferro galvanizado de 1 1/2 " x 1 1/4" | un | 33.15
1021 | Fornecimento e assentamento de bucha de redução de ferro galvanizado de 1 1/2 " x 1" | un | 32.11
1020 | Fornecimento e assentamento de bucha de redução de ferro galvanizado de 1 1/4 " x 1" | un | 25.45
1019 | Fornecimento e assentamento de bucha de redução de ferro galvanizado de 1" x 3/4" | un | 17.86
10574 | Fornecimento e assentamento de bucha de redução de ferro galvanizado de 1/2" x 1/4" | un | 13.11
1024 | Fornecimento e assentamento de bucha de redução de ferro galvanizado de 2 1/2 " x 2" | un | 63.25
1023 | Fornecimento e assentamento de bucha de redução de ferro galvanizado de 2" x 1 1/2" | un | 43.39
9827 | Fornecimento e assentamento de bucha de redução de ferro galvanizado de 2" x 1 1/4" | un | 43.39
1025 | Fornecimento e assentamento de bucha de redução de ferro galvanizado de 3" x 2 1/2" | un | 86.15
1018 | Fornecimento e assentamento de bucha de redução de ferro galvanizado de 3/4" x 1/2" | un | 13.39
12712 | Fornecimento e assentamento de bucha de redução de ferro galvanizado de 3/4" x 1/4" | un | 16.81
1026 | Fornecimento e assentamento de bucha de redução de ferro galvanizado de 4" x 3" | un | 151.35
11070 | Fornecimento e assentamento de bucha de redução de ferro galvanizado de 6" x 4" | un | 407.76
5098 | Fornecimento e Assentamento de Bucha de Redução em Ferro Galvanizado DN 1.1/2 " x 1" | un | 46.64
973 | Fornecimento e assentamento de cap de ferro galvanizado de 1" | un | 19.08
976 | Fornecimento e assentamento de cap de ferro galvanizado de 2" | un | 43.32
978 | Fornecimento e assentamento de cap de ferro galvanizado de 3" | un | 93.81
979 | Fornecimento e assentamento de cap de ferro galvanizado de 4" | un | 148.52
980 | Fornecimento e assentamento de cap de ferro galvanizado de 6" | un | 446.79
971 | Fornecimento e assentamento de cap de ferro galvanizado de 1/2" | un | 11.72
972 | Fornecimento e assentamento de cap de ferro galvanizado de 3/4" | un | 14.49
975 | Fornecimento e assentamento de cap de ferro galvanizado de 1 1/2" | un | 31.46
974 | Fornecimento e assentamento de cap de ferro galvanizado de 1 1/4" | un | 26.36
977 | Fornecimento e assentamento de cap de ferro galvanizado de 2 1/2" | un | 69.14
926 | Fornecimento e assentamento de curva 45 de ferro galvanizado de 1" | un | 44.13
929 | Fornecimento e assentamento de curva 45 de ferro galvanizado de 2" | un | 123.1
931 | Fornecimento e assentamento de curva 45 de ferro galvanizado de 3" | un | 293.78
932 | Fornecimento e assentamento de curva 45 de ferro galvanizado de 4" | un | 683.93
933 | Fornecimento e assentamento de curva 45 de ferro galvanizado de 6" | un | 333.32
924 | Fornecimento e assentamento de curva 45 de ferro galvanizado de 1/2" | un | 22.34
925 | Fornecimento e assentamento de curva 45 de ferro galvanizado de 3/4" | un | 30.65
928 | Fornecimento e assentamento de curva 45 de ferro galvanizado de 1 1/2" | un | 80.74
927 | Fornecimento e assentamento de curva 45 de ferro galvanizado de 1 1/4" | un | 64.91
930 | Fornecimento e assentamento de curva 45 de ferro galvanizado de 2 1/2" | un | 212.96
916 | Fornecimento e assentamento de curva 90 de ferro galvanizado de 1" | un | 47.23
919 | Fornecimento e assentamento de curva 90 de ferro galvanizado de 2" | un | 151.33
920 | Fornecimento e assentamento de curva 90 de ferro galvanizado de 3" | un | 348.15
922 | Fornecimento e assentamento de curva 90 de ferro galvanizado de 4" | un | 684.76
923 | Fornecimento e assentamento de curva 90 de ferro galvanizado de 6" | un | 1995.39
914 | Fornecimento e assentamento de curva 90 de ferro galvanizado de 1/2" | un | 22.9
915 | Fornecimento e assentamento de curva 90 de ferro galvanizado de 3/4" | un | 31.2
918 | Fornecimento e assentamento de curva 90 de ferro galvanizado de 1 1/2" | un | 92.94
917 | Fornecimento e assentamento de curva 90 de ferro galvanizado de 1 1/4" | un | 77.11
921 | Fornecimento e assentamento de curva 90 de ferro galvanizado de 2 1/2" | un | 246.8
992 | Fornecimento e assentamento de flange sextavado de ferro galvanizado de 1 " | un | 45.41
995 | Fornecimento e assentamento de flange sextavado de ferro galvanizado de 2 " | un | 88.39
997 | Fornecimento e assentamento de flange sextavado de ferro galvanizado de 3 " | un | 170.39
998 | Fornecimento e assentamento de flange sextavado de ferro galvanizado de 4 " | un | 243.14
999 | Fornecimento e assentamento de flange sextavado de ferro galvanizado de 6 " | un | 394.1
990 | Fornecimento e assentamento de flange sextavado de ferro galvanizado de 1/2 " | un | 28.85
991 | Fornecimento e assentamento de flange sextavado de ferro galvanizado de 3/4 " | un | 38.07
994 | Fornecimento e assentamento de flange sextavado de ferro galvanizado de 1 1/2 " | un | 74.02
993 | Fornecimento e assentamento de flange sextavado de ferro galvanizado de 1 1/4 " | un | 60.26
996 | Fornecimento e assentamento de flange sextavado de ferro galvanizado de 2 1/2 " | un | 130.03
906 | Fornecimento e assentamento de joelho 45 de ferro galvanizado de 1" | un | 27.81
909 | Fornecimento e assentamento de joelho 45 de ferro galvanizado de 2" | un | 70.56
911 | Fornecimento e assentamento de joelho 45 de ferro galvanizado de 3" | un | 178.66
912 | Fornecimento e assentamento de joelho 45 de ferro galvanizado de 4" | un | 303.5
913 | Fornecimento e assentamento de joelho 45 de ferro galvanizado de 6" | un | 330.25
904 | Fornecimento e assentamento de joelho 45 de ferro galvanizado de 1/2" | un | 14.9
905 | Fornecimento e assentamento de joelho 45 de ferro galvanizado de 3/4" | un | 20.49
908 | Fornecimento e assentamento de joelho 45 de ferro galvanizado de 1 1/2" | un | 50.05
907 | Fornecimento e assentamento de joelho 45 de ferro galvanizado de 1 1/4" | un | 41.67
910 | Fornecimento e assentamento de joelho 45 de ferro galvanizado de 2 1/2" | un | 125.79
896 | Fornecimento e assentamento de joelho 90 de ferro galvanizado de 1" | un | 25.08
899 | Fornecimento e assentamento de joelho 90 de ferro galvanizado de 2" | un | 68.01
900 | Fornecimento e assentamento de joelho 90 de ferro galvanizado de 3" | un | 157.08
902 | Fornecimento e assentamento de joelho 90 de ferro galvanizado de 4" | un | 287.01
903 | Fornecimento e assentamento de joelho 90 de ferro galvanizado de 6" | un | 1028.23
894 | Fornecimento e assentamento de joelho 90 de ferro galvanizado de 1/2" | un | 13.42
895 | Fornecimento e assentamento de joelho 90 de ferro galvanizado de 3/4" | un | 18.27
898 | Fornecimento e assentamento de joelho 90 de ferro galvanizado de 1 1/2" | un | 46.3
897 | Fornecimento e assentamento de joelho 90 de ferro galvanizado de 1 1/4" | un | 36.24
901 | Fornecimento e assentamento de joelho 90 de ferro galvanizado de 2 1/2" | un | 114.59
11278 | Fornecimento e assentamento de joelho de ferro galvanizado de 4 x 2 1/2" | un | 232.1
1003 | Fornecimento e assentamento de joelho de redução de ferro galvanizado de 1 1/ 2" x 1" | un | 56.32
1002 | Fornecimento e assentamento de joelho de redução de ferro galvanizado de 1 1/ 4" x 1" | un | 41.41
1001 | Fornecimento e assentamento de joelho de redução de ferro galvanizado de 1" x 3/4" | un | 26.39
1006 | Fornecimento e assentamento de joelho de redução de ferro galvanizado de 2 1/ 2" x 2" | un | 133.48
1005 | Fornecimento e assentamento de joelho de redução de ferro galvanizado de 2" x 1 1/2" | un | 80.22
1000 | Fornecimento e assentamento de joelho de redução de ferro galvanizado de 3/4" x 1/2" | un | 18.68
963 | Fornecimento e assentamento de junção de ferro galvanizado de 1" | un | 60.18
966 | Fornecimento e assentamento de junção de ferro galvanizado de 2" | un | 172.73
968 | Fornecimento e assentamento de junção de ferro galvanizado de 3" | un | 476.08
9105 | Fornecimento e assentamento de junção de ferro galvanizado de 3" | un | 476.08
969 | Fornecimento e assentamento de junção de ferro galvanizado de 4" | un | 751.67
970 | Fornecimento e assentamento de junção de ferro galvanizado de 6" | un | 1576.79
961 | Fornecimento e assentamento de junção de ferro galvanizado de 1/2" | un | 32.47
962 | Fornecimento e assentamento de junção de ferro galvanizado de 3/4" | un | 41.66
965 | Fornecimento e assentamento de junção de ferro galvanizado de 1 1/2" | un | 116.35
964 | Fornecimento e assentamento de junção de ferro galvanizado de 1 1/4" | un | 91.49
967 | Fornecimento e assentamento de junção de ferro galvanizado de 2 1/2" | un | 307.52
936 | Fornecimento e assentamento de luva de ferro galvanizado de 1" | un | 22.66
939 | Fornecimento e assentamento de luva de ferro galvanizado de 2" | un | 51.57
941 | Fornecimento e assentamento de luva de ferro galvanizado de 3" | un | 122.1
942 | Fornecimento e assentamento de luva de ferro galvanizado de 4" | un | 185.53
943 | Fornecimento e assentamento de luva de ferro galvanizado de 6" | un | 526.8
934 | Fornecimento e assentamento de luva de ferro galvanizado de 1/2" | un | 12.44
935 | Fornecimento e assentamento de luva de ferro galvanizado de 3/4" | un | 15.9
938 | Fornecimento e assentamento de luva de ferro galvanizado de 1 1/2" | un | 35.64
937 | Fornecimento e assentamento de luva de ferro galvanizado de 1 1/4" | un | 29.92
940 | Fornecimento e assentamento de luva de ferro galvanizado de 2 1/2" | un | 84.83
946 | Fornecimento e assentamento de niple duplo de ferro galvanizado de 1" | un | 20.61
948 | Fornecimento e assentamento de niple duplo de ferro galvanizado de 2" | un | 51.6
949 | Fornecimento e assentamento de niple duplo de ferro galvanizado de 3" | un | 111.92
950 | Fornecimento e assentamento de niple duplo de ferro galvanizado de 4" | un | 173.71
944 | Fornecimento e assentamento de niple duplo de ferro galvanizado de 1/2" | un | 9.45
7787 | Fornecimento e assentamento de niple duplo de ferro galvanizado de 2 1/2" | un | 73.39
945 | Fornecimento e assentamento de niple duplo de ferro galvanizado de 3/4" | un | 15.44
947 | Fornecimento e assentamento de niple duplo de ferro galvanizado de 1 1/2" | un | 36.94
10313 | Fornecimento e assentamento de niple duplo de ferro galvanizado de 1/4" | un | 14.89
10888 | Fornecimento e assentamento de niple redução latão 1/2" npt x 1/4" npt, p/ins talação de gás | un | 31.76
10887 | Fornecimento e assentamento de niple redução latão 3/4" npt x 1/2" npt, p/ins talação de gás | un | 34.23
953 | Fornecimento e assentamento de te de ferro galvanizado de 1" | un | 35.83
956 | Fornecimento e assentamento de te de ferro galvanizado de 2" | un | 92.37
958 | Fornecimento e assentamento de te de ferro galvanizado de 3" | un | 209.72
959 | Fornecimento e assentamento de te de ferro galvanizado de 4" | un | 369.88
960 | Fornecimento e assentamento de te de ferro galvanizado de 6" | un | 1184.67
951 | Fornecimento e assentamento de te de ferro galvanizado de 1/2" | un | 18.87
952 | Fornecimento e assentamento de te de ferro galvanizado de 3/4" | un | 25.04
955 | Fornecimento e assentamento de te de ferro galvanizado de 1 1/2" | un | 61.78
954 | Fornecimento e assentamento de te de ferro galvanizado de 1 1/4" | un | 50.29
957 | Fornecimento e assentamento de te de ferro galvanizado de 2 1/2" | un | 160.43
1013 | Fornecimento e assentamento de te de redução de ferro galvanizado de 1 1/2" x 1 1/4" | un | 49.7
1012 | Fornecimento e assentamento de te de redução de ferro galvanizado de 1 1/2" x 1" | un | 63.84
1011 | Fornecimento e assentamento de te de redução de ferro galvanizado de 1 1/4" x 1" | un | 30.73
1010 | Fornecimento e assentamento de te de redução de ferro galvanizado de 1" x 3/4 " | un | 34.93
10613 | Fornecimento e assentamento de te de redução de ferro galvanizado de 2 1/2" x 1" | un | 165.07
1015 | Fornecimento e assentamento de te de redução de ferro galvanizado de 2 1/2" x 2" | un | 169.47
1014 | Fornecimento e assentamento de te de redução de ferro galvanizado de 2" x 1 1 /2" | un | 94.22
10895 | Fornecimento e assentamento de te de redução de ferro galvanizado de 2" x 1" | un | 94.22
1016 | Fornecimento e assentamento de te de redução de ferro galvanizado de 3" x 2 1 /2" | un | 232.51
1009 | Fornecimento e assentamento de te de redução de ferro galvanizado de 3/4" x 1 /2" | un | 23.04
1017 | Fornecimento e assentamento de te de redução de ferro galvanizado de 4" x 3" | un | 428.65
10885 | Fornecimento e assentamento de união de bronze 15mm x 1/2" | un | 21.14
10897 | Fornecimento e assentamento de união de bronze 22mm | un | 26.47
982 | Fornecimento e assentamento de união de ferro galvanizado assento bronze de 1" | un | 77.21
985 | Fornecimento e assentamento de união de ferro galvanizado assento bronze de 2" | un | 197.53
987 | Fornecimento e assentamento de união de ferro galvanizado assento bronze de 3" | un | 480.72
988 | Fornecimento e assentamento de união de ferro galvanizado assento bronze de 4" | un | 810.31
989 | Fornecimento e assentamento de união de ferro galvanizado assento bronze de 6" | un | 637.53
10314 | Fornecimento e assentamento de união de ferro galvanizado assento bronze de 1/2" | un | 57.28
981 | Fornecimento e assentamento de união de ferro galvanizado assento bronze de 3/4" | un | 68.71
984 | Fornecimento e assentamento de união de ferro galvanizado assento bronze de 1 1/2" | un | 117.06
983 | Fornecimento e assentamento de união de ferro galvanizado assento bronze de 1 1/4" | un | 83.46
986 | Fornecimento e assentamento de união de ferro galvanizado assento bronze de 2 1/2" | un | 301.82
883 | Fornecimento e instalação de redução para engate rápido 2 1/2" x 1 1/2" | un | 101.31
882 | Fornecimento e instalação de união de ferro galvanizado para engate rápido 1 1/2" | un | 90.61
9378 | Fornecimento e instalação de união de ferro galvanizado para engate rápido 2 1/2" | un | 313.59
5097 | Fornecimento e Montagem de bucha de redução ferro galvanizado DN 3x1.1/2" | un | 100.29
5096 | Fornecimento e montagem de curva 90º ferro galvanizado macho/fêmea DN 3" | un | 360.6
9851 | Luva redução aço carbono d= 3/4" x 1/2" | un | 22.32
857 | Luva redução ferro galvanizado d = 113 mm (4") x 48 mm (1 1/2") | un | 266.14
853 | Luva redução ferro galvanizado d = 113mm (4") x 21mm (1/2") | un | 286.93
854 | Luva redução ferro galvanizado d = 113mm (4") x 26mm (3/4") | un | 286.93
855 | Luva redução ferro galvanizado d = 113mm (4") x 33mm (1") | un | 250.39
856 | Luva redução ferro galvanizado d = 113mm (4") x 42mm (1 1/4") | un | 266.14
858 | Luva redução ferro galvanizado d = 113mm (4") x 60mm (2") | un | 217.24
859 | Luva redução ferro galvanizado d = 113mm (4") x 75mm (2 1/2") | un | 217.24
860 | Luva redução ferro galvanizado d = 113mm (4") x 88mm (3") | un | 217.24
865 | Luva redução ferro galvanizado d = 139 mm (5") x 48 mm (1 1/2") | un | 322.75
869 | Luva redução ferro galvanizado d = 139mm (5") x 113mm (4") | un | 367.89
861 | Luva redução ferro galvanizado d = 139mm (5") x 21mm(1/2") | un | 337.38
862 | Luva redução ferro galvanizado d = 139mm (5") x 26mm (3/4") | un | 362.38
863 | Luva redução ferro galvanizado d = 139mm (5") x 33mm (1") | un | 315.43
864 | Luva redução ferro galvanizado d = 139mm (5") x 42mm (1 1/4") | un | 329.99
866 | Luva redução ferro galvanizado d = 139mm (5") x 60mm (2") | un | 344.82
867 | Luva redução ferro galvanizado d = 139mm (5") x 75mm (2 1/2") | un | 346.9
868 | Luva redução ferro galvanizado d = 139mm (5") x 88mm (3") | un | 356.43
878 | Luva redução ferro galvanizado d = 164mm (6") x 113mm (4") | un | 412.66
870 | Luva redução ferro galvanizado d = 164mm (6") x 21mm (1/2") | un | 389.54
871 | Luva redução ferro galvanizado d = 164mm (6") x 26mm (3/4") | un | 391.81
872 | Luva redução ferro galvanizado d = 164mm (6") x 33mm (1") | un | 379.06
873 | Luva redução ferro galvanizado d = 164mm (6") x 42mm (1 1/4") | un | 383.88
874 | Luva redução ferro galvanizado d = 164mm (6") x 48mm (1 1/2") | un | 381.61
875 | Luva redução ferro galvanizado d = 164mm (6") x 60mm (2") | un | 399.73
876 | Luva redução ferro galvanizado d = 164mm (6") x 75mm (2 1/2") | un | 402.27
877 | Luva redução ferro galvanizado d = 164mm (6") x 88mm (3") | un | 402.27
879 | Luva redução ferro galvanizado d = 164mm (6") x139mm (5") | un | 472.25
825 | Luva redução ferro galvanizado d = 26mm (3/4") x 21mm (1/2") | un | 17.38
826 | Luva redução ferro galvanizado d = 33mm (1") x 21mm (1/2") | un | 21.47
827 | Luva redução ferro galvanizado d = 33mm(1") x 26mm (3/4") | un | 21.76
828 | Luva redução ferro galvanizado d = 42mm (1 1/4") x 21mm (1/2") | un | 34.16
829 | Luva redução ferro galvanizado d = 42mm (1 1/4") x 26mm (3/4") | un | 34.16
830 | Luva redução ferro galvanizado d = 42mm (1 1/4") x 33mm (1") | un | 35.88
831 | Luva redução ferro galvanizado d = 48mm (1 1/2") x 21mm (1/2") | un | 36.73
832 | Luva redução ferro galvanizado d = 48mm (1 1/2") x 26mm (3/4") | un | 38.9
833 | Luva redução ferro galvanizado d = 48mm (1 1/2") x 33mm (1") | un | 50.71
834 | Luva redução ferro galvanizado d = 48mm (1 1/2") x 42mm (1 1/4") | un | 38.9
839 | Luva redução ferro galvanizado d = 60 mm (2") x 48 mm (1 1/2") | un | 55.21
837 | Luva redução ferro galvanizado d = 60mm (2") x 33mm (1") | un | 55.21
838 | Luva redução ferro galvanizado d = 60mm (2") x 42mm (1 1/4") | un | 67.02
840 | Luva redução ferro galvanizado d = 75mm (2 1/2") x 21mm (1/2") | un | 117.07
841 | Luva redução ferro galvanizado d = 75mm (2 1/2") x 26mm (3/4") | un | 117.07
842 | Luva redução ferro galvanizado d = 75mm (2 1/2") x 33mm (1") | un | 106.94
843 | Luva redução ferro galvanizado d = 75mm (2 1/2") x 42mm (1 1/4") | un | 100.51
844 | Luva redução ferro galvanizado d = 75mm (2 1/2") x 48mm (1 1/2") | un | 103.1
845 | Luva redução ferro galvanizado d = 75mm (2 1/2") x 60mm (2") | un | 103.1
847 | Luva redução ferro galvanizado d = 88 mm (3") x 26 mm (3/4") | un | 169.27
848 | Luva redução ferro galvanizado d = 88 mm (3") x 33 mm ( 1" ) | un | 122.52
849 | Luva redução ferro galvanizado d = 88 mm (3") x 42 mm (1 1/4") | un | 143.22
850 | Luva redução ferro galvanizado d = 88 mm (3") x 48 mm (1 1/2") | un | 129.55
851 | Luva redução ferro galvanizado d = 88 mm (3") x 60 mm (2") | un | 129.55
846 | Luva redução ferro galvanizado d = 88mm (3") x 21mm (1/2") | un | 169.27
852 | Luva redução ferro galvanizado d = 88mm (3") x 75mm (2 1/2") | un | 129.55
9829 | Parafuso 5/8" x 3 1/2" (fornecimento) | un | 4.66
10092 | Parafuso com bucha S-6 (fornecimento) | un | 0.14
880 | Ponto de água fria aparente, c/material aço galvanizado Ø 20mm (3/4") | un | 287.24
881 | Ponto de água fria embutido, c/material aço galvanizado Ø 20mm (3/4") | un | 336.22
9106 | Suporte de fixação de tubulação Ø 3" com vergalhão de 3/8"x1000mm | un | 28.73
9976 | Tubo aço carbono (aço preto) c/costura 1" (25mm), classe média, e=3,35mm - 2 ,50kg/m, DIN-2440/NBR-5580 | m | 48.61
888 | Tubo aço galvanizado c/costura 1 1/2" (40mm), p/condução fluidos, classe leve , e=3,00mm, 3,48kg/m, NBR-5580 | m | 85.2
887 | Tubo aço galvanizado c/costura 1 1/4" (32mm), p/condução fluidos, classe leve , e=2,65mm, 2,71kg/m, NBR-5580 | m | 76.86
886 | Tubo aço galvanizado c/costura 1" (25mm), p/condução fluidos, classe leve, e= 2,65mm, 2,11kg/m, NBR-5580 | m | 55.28
884 | Tubo aço galvanizado c/costura 1/2" (15mm), p/condução fluidos, classe leve, e=2,25mm, 1,12kg/m, NBR-5580 | m | 33.25
890 | Tubo aço galvanizado c/costura 2 1/2" (65mm), p/condução fluidos, classe leve , e=3,35mm, 6,23kg/m, NBR-5580 | m | 148.02
889 | Tubo aço galvanizado c/costura 2" (50mm), p/condução fluidos, classe leve, e= 3,00mm, 4,40kg/m, NBR-5580 | m | 109.9
8435 | Tubo aço galvanizado c/costura 3" (80mm), p/condução fluidos, classe leve, e= 3,35mm, 7,32kg/m, NBR-5580 | m | 168.76
891 | Tubo aço galvanizado c/costura 3" (80mm), p/condução fluidos, classe média, e =4,05mm, 8,47kg/m, DIN-2440/NBR-5580 | m | 190.61
885 | Tubo aço galvanizado c/costura 3/4" (20mm), p/condução fluidos, classe leve, e=2,25mm, 1,43kg/m, NBR-5580 | m | 42.5
892 | Tubo aço galvanizado c/costura 4" (100mm), p/condução fluidos, classe leve, e =3,75mm, 10,55kg/m, NBR-5580 | m | 236.38
893 | Tubo aço galvanizado c/costura 6" (150mm), p/condução fluidos, classe média, e=4,85mm, 19,20kg/m, DIN-2440/NBR-5580 | m | 402.34
10675 | Tubo aço galvanizado schedule 40, d=4" (100mm), inclusive flange | m | 492.7
8785 |  | un | 23.47
Adaptador (luva de transição), d=22mm x 3/4", cpvc, Aquatherm, Tigre ou simil ar
8784 | Adaptador (luva de transição), d=28mm x 1", cpvc, Aquatherm, Tigre ou similar | un | 29.61
1226 | Adaptador de pvc rígido roscável com flanges para caixa d'água diam = 1 1/2" | un | 57.25
1225 | Adaptador de pvc rígido roscável com flanges para caixa d'água diam = 1 1/4" | un | 47.82
1224 | Adaptador de pvc rígido roscável com flanges para caixa d'água diam = 1" | un | 35.67
1222 | Adaptador de pvc rígido roscável com flanges para caixa d'água diam = 1/2" | un | 19.73
1227 | Adaptador de pvc rígido roscável com flanges para caixa d'água diam = 2" | un | 67.97
1223 | Adaptador de pvc rígido roscável com flanges para caixa d'água diam = 3/4" | un | 25.53
1350 | Adaptador pead d= 20mm x 1/2" | un | 15.17
1351 | Adaptador pead d= 20mm x 3/4" | un | 14.92
9227 | Assentamento de tubo pvc rígido roscável d= 4" | m | 21.62
7854 | Bocal para calha pluvial de PVC (170x100mm), inclusive acoplador p/condutor, Amanco ou similar | un | 143.93
8790 | Bucha de redução d =28 x 22mm, cpvc, Aquatherm, Tigre ou similar | un | 6.16
10084 | Bucha de redução d =42 x 22mm, cpvc, Aquatherm, Tigre ou similar | un | 35.63
10085 | Bucha de redução d =54 x 42mm, cpvc, Aquatherm, Tigre ou similar | un | 52.62
1236 | Bucha de redução de pvc rígido roscável diâm = 1 1/2" x 1" | un | 14.5
1230 | Bucha de redução de pvc rígido roscável diâm = 1" x 3/4" | un | 7.57
1237 | Bucha de redução de pvc rígido roscável diâm = 1 1/2" x 1 1/4" | un | 14.29
1234 | Bucha de redução de pvc rígido roscável diâm = 1 1/2" x 1/2" | un | 10.13
1235 | Bucha de redução de pvc rígido roscável diâm = 1 1/2" x 3/4" | un | 14.07
1233 | Bucha de redução de pvc rígido roscável diâm = 1 1/4" x 1" | un | 11.78
1232 | Bucha de redução de pvc rígido roscável diâm = 1 1/4" x 3/4" | un | 11.54
1229 | Bucha de redução de pvc rígido roscável diâm = 1" x 1/2" | un | 7.48
1242 | Bucha de redução de pvc rígido roscável diâm = 2 1/2" x 1 1/2" | un | 28.41
1241 | Bucha de redução de pvc rígido roscável diâm = 2 1/2" x 1 1/4" | un | 51.69
1243 | Bucha de redução de pvc rígido roscável diâm = 2 1/2" x 2" | un | 32.48
1240 | Bucha de redução de pvc rígido roscável diâm = 2" x 1 1/2" | un | 26.67
1239 | Bucha de redução de pvc rígido roscável diâm = 2" x 1 1/4" | un | 21.65
1238 | Bucha de redução de pvc rígido roscável diâm = 2" x 1" | un | 24.06
1244 | Bucha de redução de pvc rígido roscável diâm = 3" x 1 1/2" | un | 28.7
1246 | Bucha de redução de pvc rígido roscável diâm = 3" x 2 1/2" | un | 39.82
1245 | Bucha de redução de pvc rígido roscável diâm = 3" x 2" | un | 34.68
1228 | Bucha de redução de pvc rígido roscável diâm = 3/4" x 1/2" | un | 4.47
1247 | Bucha de redução de pvc rígido roscável diâm = 4" x 3" | un | 116.22
4957 | Calha com grelha de piso normal DN 200 em PVC Tigre ou similar | m | 482.55
1262 | Curva de 90º de pvc rígido roscável diâm = 3" | un | 40.44
1263 | Curva de 90º de pvc rígido roscável diâm = 4" | un | 79.63
1259 | Curva de 90º de pvc rígido roscável diâm = 1 1/2" | un | 44.31
1258 | Curva de 90º de pvc rígido roscável diâm = 1 1/4" | un | 36.3
1261 | Curva de 90º de pvc rígido roscável diâm = 2 1/2" | un | 37.96
1260 | Curva de 90º de pvc rígido roscável diâm = 2" | un | 58.26
1254 | Curva de 90º de pvc rígido roscável, diâm = 1 1/2" | un | 44.31
1257 | Curva de 90º de pvc rígido roscável, diâm = 1" | un | 17.71
1255 | Curva de 90º de pvc rígido roscável, diâm = 1/2" | un | 12.62
1256 | Curva de 90º de pvc rígido roscável, diâm = 3/4" | un | 14.02
9963 | Flange pvc rígido para caixa d'água 25mm (adaptador c/flange e anel) | un | 19.37
9964 | Flange pvc rígido para caixa d'água 50mm (adaptador c/flange e anel) | un | 34.63
1268 | Flange pvc rígido roscável com sextavado e sem furos, diâm = 1 1/2" | un | 25.7
1270 | Flange pvc rígido roscável com sextavado e sem furos, diâm = 2 1/2" | un | 142.49
1269 | Flange pvc rígido roscável com sextavado e sem furos, diâm = 2" | un | 31.27
1267 | Flange pvc rígido roscável com sextavado e sem furos, diâm = 1 1/4" | un | 17.15
1266 | Flange pvc rígido roscável com sextavado e sem furos, diâm = 1" | un | 17.98
1264 | Flange pvc rígido roscável com sextavado e sem furos, diâm = 1/2" | un | 11.19
1271 | Flange pvc rígido roscável com sextavado e sem furos, diâm = 3" | un | 161.5
1265 | Flange pvc rígido roscável com sextavado e sem furos, diâm = 3/4" | un | 14.71
1272 | Flange pvc rígido roscável com sextavado e sem furos, diâm = 4" | un | 377.59
11283 | Flange sextavado de ferro galvanizado, com rosca bsp, de 4" | un | 230.66
1357 | Fornecimento e instalação de curva 90º curta pvc, junta elástica, ponta/bolsa , ø = 40mm | un | 11.83
1356 | Fornecimento e instalação de plug de pvc roscável d = 1/2" | un | 2.38
1340 | Joelho 90° rb(reforço blindado) de pvc rígido roscável diâm = 3/4" | un | 27.46
1344 | Joelho 90º de pvc rígido roscável com bucha de latão diâm = 1/2" | un | 14.45
1345 | Joelho 90º de pvc rígido roscável com bucha de latão diâm = 3/4" | un | 23.82
1339 | Joelho 90º rb(reforço blindado) de pvc rígido roscável diâm = 1/2" | un | 22.51
1346 | Joelho 90º red. pvc rígido roscável c/bucha de latão diâm = 3/4" x 1/2" | un | 25.45
11541 | Joelho com rosca 28mm, para mangueira perfurada, da santeno ou similar | un | 10.85
1280 | Joelho de 45º de pvc rígido roscável diâm = 3" | un | 110.28
1281 | Joelho de 45º de pvc rígido roscável diâm = 4" | un | 101.83
1277 | Joelho de 45º de pvc rígido roscável diâm = 1 1/2" | un | 37.22
1276 | Joelho de 45º de pvc rígido roscável diâm = 1 1/4" | un | 26.22
1279 | Joelho de 45º de pvc rígido roscável diâm = 2 1/2" | un | 32.9
1278 | Joelho de 45º de pvc rígido roscável diâm = 2" | un | 46.62
1275 | Joelho de 45º de pvc rígido roscável, diâm = 1" | un | 22.62
1273 | Joelho de 45º de pvc rígido roscável, diâm = 1/2" | un | 12.22
1274 | Joelho de 45º de pvc rígido roscável, diâm = 3/4" | un | 13.5
1289 | Joelho de 90º de pvc rígido roscável diâm = 3" | un | 48.61
1290 | Joelho de 90º de pvc rígido roscável diâm = 4" | un | 144.44
1286 | Joelho de 90º de pvc rígido roscável diâm = 1 1/2" | un | 29.4
1285 | Joelho de 90º de pvc rígido roscável diâm = 1 1/4" | un | 28.18
1288 | Joelho de 90º de pvc rígido roscável diâm = 2 1/2" | un | 40.23
1287 | Joelho de 90º de pvc rígido roscável diâm = 2" | un | 54.81
1284 | Joelho de 90º de pvc rígido roscável, diâm = 1" | un | 15.15
1282 | Joelho de 90º de pvc rígido roscável, diâm = 1/2" | un | 10.5
1283 | Joelho de 90º de pvc rígido roscável, diâm = 3/4" | un | 11.84
1292 | Joelho de redução 90º de pvc rígido roscável diâm = 1" x 3/4" | un | 13.27
1291 | Joelho de redução 90º de pvc rígido roscável diâm = 3/4" x 1/2" | un | 12.13
1297 | Junção de pvc rígido roscável diâm = 1 1/2" - Rev 01 | un | 43.88
1296 | Junção de pvc rígido roscável diâm = 1 1/4" | un | 20.13
1295 | Junção de pvc rígido roscável diâm = 1" - Rev 01 | un | 24.78
1293 | Junção de pvc rígido roscável diâm = 1/2" | un | 13.61
1294 | Junção de pvc rígido roscável diâm = 3/4" | un | 15.03
1301 | Luva de correr de pvc rígido roscável diâm = 1 1/2" | un | 57.09
1299 | Luva de correr de pvc rígido roscável diâm = 1/2" | un | 19.89
1300 | Luva de correr de pvc rígido roscável diâm = 3/4" | un | 20.79
1306 | Luva de pvc rígido roscável diâm = 1 1/2" | un | 15
1305 | Luva de pvc rígido roscável diâm = 1 1/4" | un | 14.16
1304 | Luva de pvc rígido roscável diâm = 1" | un | 8.61
1302 | Luva de pvc rígido roscável diâm = 1/2" | un | 5.69
1308 | Luva de pvc rígido roscável diâm = 2 1/2" | un | 36.21
1307 | Luva de pvc rígido roscável diâm = 2" | un | 24.16
1309 | Luva de pvc rígido roscável diâm = 3" | un | 48.68
1303 | Luva de pvc rígido roscável diâm = 3/4" | un | 6.66
1310 | Luva de pvc rígido roscável diâm = 4" | un | 35.7
1312 | Luva de redução de pvc rígido roscável diâm = 1" x 3/4" | un | 9.15
1311 | Luva de redução de pvc rígido roscável diâm = 3/4" x 1/2" | un | 7.87
1341 | Luva rb(reforço blindado) de pvc rígido roscável diâm = 1/2" | un | 14.27
1358 | Mangueira trançada de alta pressão spt 250p ø = 3/4" | m | 13.25
1317 | Nípel de pvc rígido roscável diâm = 1 1/2" | un | 17.56
1316 | Nípel de pvc rígido roscável diâm = 1 1/4" | un | 13.62
1315 | Nípel de pvc rígido roscável diâm = 1" | un | 7.67
1313 | Nípel de pvc rígido roscável diâm = 1/2" | un | 5.2
1319 | Nípel de pvc rígido roscável diâm = 2 1/2" | un | 15.07
1318 | Nípel de pvc rígido roscável diâm = 2" | un | 22.38
1320 | Nípel de pvc rígido roscável diâm = 3" | un | 25.82
1314 | Nípel de pvc rígido roscável diâm = 3/4" | un | 5.81
1321 | Nípel de pvc rígido roscável diâm = 4" | un | 101.6
1355 | Plug em pvc rigido roscável d=3/4" | un | 4.35
1352 | Ponto de água fria aparente, c/material pvc rígido roscável Ø 3/4" | un | 133.48
1353 | Ponto de água fria embutido, c/material pvc rígido roscável Ø 3/4" | un | 182.95
1354 | Tê 90° redução pvc rígido roscavel diâm = 1" x 3/4" | un | 19.79
11342 | Tê com rosca para mangueira perfurada, da santeno ou similar | un | 13.35
1323 | Tê de 90º de pvc rígido roscável diâm = 1 1/2" | un | 43.02
1322 | Tê de 90º de pvc rígido roscável diâm = 1 1/4" | un | 39.54
1325 | Tê de 90º de pvc rígido roscável diâm = 2 1/2" | un | 91.03
1324 | Tê de 90º de pvc rígido roscável diâm = 2" | un | 78.67
1326 | Tê de 90º de pvc rígido roscável diâm = 3" | un | 139.75
1327 | Tê de 90º de pvc rígido roscável diâm = 4" | un | 181.83
1329 | Tê de redução 90º de pvc rígido roscável diâm = 1 1/2" x 3/4" | un | 40.11
1328 | Tê de redução 90º de pvc rígido roscável diâm = 3/4" x 1/2" | un | 15.68
1214 | Tubo pvc rígido roscável d = 1 1/2" | m | 67.32
1215 | Tubo pvc rígido roscável d = 1 1/4" | m | 57.72
1213 | Tubo pvc rígido roscável d = 1" | m | 33.66
1216 | Tubo pvc rígido roscável d = 1/2" | m | 16.69
1218 | Tubo pvc rígido roscável d = 2 1/2" | m | 124.8
1217 | Tubo pvc rígido roscável d = 2" | m | 91.02
1219 | Tubo pvc rígido roscável d = 3" | m | 147.16
1220 | Tubo pvc rígido roscável d = 3/4" | m | 21.67
1221 | Tubo pvc rígido roscável d= 4" | m | 175.13
1334 | União de pvc rígido roscável diâm = 1 1/2", p/ água | un | 52.76
1333 | União de pvc rígido roscável diâm = 1 1/4", p/ água | un | 48.07
1332 | União de pvc rígido roscável diâm = 1", p/ água | un | 29.48
1330 | União de pvc rígido roscável diâm = 1/2", p/ água | un | 11.66
1336 | União de pvc rígido roscável diâm = 2 1/2", p/ água | un | 223.32
1335 | União de pvc rígido roscável diâm = 2", p/ água | un | 111.02
1337 | União de pvc rígido roscável diâm = 3", p/ água | un | 280.71
1331 | União de pvc rígido roscável diâm = 3/4", p/ água | un | 17.88
1338 | União de pvc rígido roscável diâm = 4", p/ água | un | 271.27
9276 | Abraçadeira em ferro Galvanizado DN 150mm | un | 49.53
10781 | Abraçadeira em ferro Galvanizado DN 80mm | un | 21.05
10764 | Abraçadeira em fita de aço 1", com fecho rápido | un | 9.72
9427 | Abraçadeira metálica tipo "D" de 1 1/2" | un | 6.15
7750 | Abraçadeira metálica tipo "D" de 1 1/4" | un | 5.59
12140 | Abraçadeira metálica tipo "D" de 1" | un | 4.7
9975 | Abraçadeira metálica tipo "D" de 1/2" | un | 4.48
8924 | Abraçadeira metálica tipo "D" de 2 1/2" | un | 6.68
11819 | Abraçadeira metálica tipo "D" de 2" | un | 5.76
8925 | Abraçadeira metálica tipo "D" de 3" | un | 7.05
8441 | Abraçadeira metálica tipo "D" de 3/4" | un | 4.52
10448 | Abraçadeira metálica tipo "D" de 4" | un | 8.13
1055 | Adaptador de pvc rígido soldável c/ flanges livres p/ caixa de água diâm = 11 0mm x 4" | un | 433.55
1047 | Adaptador de pvc rígido soldável c/ flanges livres p/ caixa de água diâm = 20 mm x 1/2" | un | 15.32
1048 | Adaptador de pvc rígido soldável c/ flanges livres p/ caixa de água diâm = 25 mm x 3/4" | un | 18.97
1049 | Adaptador de pvc rígido soldável c/ flanges livres p/ caixa de água diâm = 32 mm x 1" | un | 27.32
1050 | Adaptador de pvc rígido soldável c/ flanges livres p/ caixa de água diâm = 40 mm x 11/4" | un | 49.3
1051 | Adaptador de pvc rígido soldável c/ flanges livres p/ caixa de água diâm = 50 mm x 11/2" | un | 50.02
1052 | Adaptador de pvc rígido soldável c/ flanges livres p/ caixa de água diâm = 60 mm x 2" | un | 73.57
1053 | Adaptador de pvc rígido soldável c/ flanges livres p/ caixa de água diâm = 75 mm x 21/2" | un | 222.75
1054 | Adaptador de pvc rígido soldável c/ flanges livres p/ caixa de água diâm = 85 mm x 3" | un | 307.67
1046 | Adaptador de pvc rígido soldável curto c/ bolsa e rosca p/ registro diâm = 11 0mm x 4" | un | 77.52
1036 | Adaptador de pvc rígido soldável curto c/ bolsa e rosca p/ registro diâm = 20 mm x 1/2" | un | 7.4
1037 | Adaptador de pvc rígido soldável curto c/ bolsa e rosca p/ registro diâm = 25 mm x 3/4" | un | 7.67
1038 | Adaptador de pvc rígido soldável curto c/ bolsa e rosca p/ registro diâm = 32 mm x 1" | un | 9.03
1040 | Adaptador de pvc rígido soldável curto c/ bolsa e rosca p/ registro diâm = 40 mm x 11/2" | un | 19.01
1039 | Adaptador de pvc rígido soldável curto c/ bolsa e rosca p/ registro diâm = 40 mm x 11/4" | un | 14.65
1042 | Adaptador de pvc rígido soldável curto c/ bolsa e rosca p/ registro diâm = 50 mm x 11/2" | un | 16.22
1041 | Adaptador de pvc rígido soldável curto c/ bolsa e rosca p/ registro diâm = 50 mm x 11/4" | un | 20.73
1043 | Adaptador de pvc rígido soldável curto c/ bolsa e rosca p/ registro diâm = 60 mm x 2" | un | 25.89
1044 |  | un | 36.29
Adaptador de pvc rígido soldável curto c/ bolsa e rosca p/ registro diâm = 75 mm x 21/2"
1045 | Adaptador de pvc rígido soldável curto c/ bolsa e rosca p/ registro diâm = 85 mm x 3" | un | 51.99
1069 | Adaptador de pvc rígido soldável longo c/ flanges livres p/ caixa de água di âm = 85mm x 3" | un | 325.98
1070 | Adaptador de pvc rígido soldável longo c/ flanges livres p/ caixa de água diâ m = 110mm x 4" | un | 466.07
1063 | Adaptador de pvc rígido soldável longo c/ flanges livres p/ caixa de água diâ m = 25mm x 3/4" | un | 25.15
1064 | Adaptador de pvc rígido soldável longo c/ flanges livres p/ caixa de água diâ m = 32mm x 1" | un | 27.9
1065 | Adaptador de pvc rígido soldável longo c/ flanges livres p/ caixa de água diâ m = 40mm x 1 1/4" | un | 41.26
1066 | Adaptador de pvc rígido soldável longo c/ flanges livres p/ caixa de água diâ m = 50mm x 11/2" | un | 46.98
1067 | Adaptador de pvc rígido soldável longo c/ flanges livres p/ caixa de água diâ m = 60mm x 2" | un | 76.31
1068 | Adaptador de pvc rígido soldável longo c/ flanges livres p/ caixa de água diâ m = 75mm x 21/2" | un | 279.29
1056 | Adaptador pvc rígido soldável c/ flange e anel, p/ caixa d'água diâm = 20mm x 1/2" | un | 15.32
1057 | Adaptador pvc rígido soldável c/ flange e anel, p/ caixa d'água diâm = 25mm x 3/4" | un | 17.28
1058 | Adaptador pvc rígido soldável c/ flange e anel, p/ caixa d'água diâm = 32mm x 1" | un | 21.6
1059 | Adaptador pvc rígido soldável c/ flange e anel, p/ caixa d'água diâm = 40mm x 11/4" | un | 29.63
1060 | Adaptador pvc rígido soldável c/ flange e anel, p/ caixa d'água diâm = 50mm x 11/2" | un | 35.25
1061 | Adaptador pvc rígido soldável c/ flange e anel, p/ caixa d'água diâm = 60mm x 2" | un | 47.15
1212 | Anel de borracha para tubo pvc sanitario d = 100mm | un | 5.22
1078 | Bucha de redução curta de pvc rígido soldável, marrom, diâm = 110 x 85mm | un | 108.07
1071 | Bucha de redução curta de pvc rígido soldável, marrom, diâm = 25 x 20mm | un | 4.44
1072 | Bucha de redução curta de pvc rígido soldável, marrom, diâm = 32 x 25mm | un | 5.23
1073 | Bucha de redução curta de pvc rígido soldável, marrom, diâm = 40 x 32mm | un | 8.63
1074 | Bucha de redução curta de pvc rígido soldável, marrom, diâm = 50 x 40mm | un | 10.87
1075 | Bucha de redução curta de pvc rígido soldável, marrom, diâm = 60 x 50mm | un | 13.69
1076 | Bucha de redução curta de pvc rígido soldável, marrom, diâm = 75 x 60mm | un | 31.03
1077 | Bucha de redução curta de pvc rígido soldável, marrom, diâm = 85 x 75mm | un | 29.28
1091 | Bucha de redução longa de pvc rígido soldável, marrom, diâm = 110 x 60mm | un | 69.06
1092 | Bucha de redução longa de pvc rígido soldável, marrom, diâm = 110 x 75mm | un | 61.89
1079 | Bucha de redução longa de pvc rígido soldável, marrom, diâm = 32 x 20mm | un | 11.77
1080 | Bucha de redução longa de pvc rígido soldável, marrom, diâm = 40 x 20mm | un | 13.88
1081 | Bucha de redução longa de pvc rígido soldável, marrom, diâm = 40 x 25mm | un | 14.5
1082 | Bucha de redução longa de pvc rígido soldável, marrom, diâm = 50 x 20mm | un | 16.02
1083 | Bucha de redução longa de pvc rígido soldável, marrom, diâm = 50 x 25mm | un | 16.53
1084 | Bucha de redução longa de pvc rígido soldável, marrom, diâm = 50 x 32mm | un | 18.64
1085 | Bucha de redução longa de pvc rígido soldável, marrom, diâm = 60 x 25mm | un | 23.86
1086 | Bucha de redução longa de pvc rígido soldável, marrom, diâm = 60 x 32mm | un | 22.83
1087 | Bucha de redução longa de pvc rígido soldável, marrom, diâm = 60 x 40mm | un | 29.02
1088 | Bucha de redução longa de pvc rígido soldável, marrom, diâm = 60 x 50mm | un | 32.83
1089 | Bucha de redução longa de pvc rigido soldável, marrom, diâm = 75 x 50mm | un | 36.71
1090 | Bucha de redução longa de pvc rígido soldável, marrom, diâm = 85 x 60mm | un | 41.42
1208 | Bucha Redução excentrica em pvc rígido soldável, para esgoto, d=150x100mm | un | 75.19
1428 | Calha Pluvial de beiral, Ø 132 x 89mm, PVC, retangular, linha Style Aquapluv, Tigre ou similar, exclusive condutores e acessórios | m | 80.13
1101 | Cap de pvc rígido soldável, marrom, diâm = 110mm | un | 106.1
1093 | Cap de pvc rígido soldável, marrom, diâm = 20mm | un | 3.18
1094 | Cap de pvc rígido soldável, marrom, diâm = 25mm | un | 3.51
1095 | Cap de pvc rígido soldável, marrom, diâm = 32mm | un | 4.83
1096 | Cap de pvc rígido soldável, marrom, diâm = 40mm | un | 8.23
1097 | Cap de pvc rígido soldável, marrom, diâm = 50mm | un | 12.53
1098 | Cap de pvc rígido soldável, marrom, diâm = 60mm | un | 18.45
1099 | Cap de pvc rígido soldável, marrom, diâm = 75mm | un | 32.12
1100 | Cap de pvc rígido soldável, marrom, diâm = 85mm | un | 68.47
1102 | Cruzeta de pvc rígido soldável, marrom, diâm = 25mm | un | 24.04
1103 | Cruzeta de pvc rígido soldável, marrom, diâm = 50mm | un | 52.56
1106 | Cruzeta PVC PBA JE BBBB, para rede de água, DN 100 / DE 110mm - Rev 02 | un | 108.53
1104 | Cruzeta PVC PBA JE BBBB, para rede de água, DN 50 / DE 60mm - Rev 02 | un | 33.63
1105 | Cruzeta PVC PBA JE BBBB, para rede de água, DN 75 / DE 85mm - Rev 02 | un | 119.11
1115 | Curva 45º de pvc rígido soldável, marrom diâm = 110mm | un | 184.81
1107 | Curva 45º de pvc rígido soldável, marrom diâm = 20mm | un | 8.72
1108 | Curva 45º de pvc rígido soldável, marrom diâm = 25mm | un | 9.56
1109 | Curva 45º de pvc rígido soldável, marrom diâm = 32mm | un | 11.54
1110 | Curva 45º de pvc rígido soldável, marrom diâm = 40mm | un | 18.17
1111 | Curva 45º de pvc rígido soldável, marrom diâm = 50mm | un | 25.86
1113 | Curva 45º de pvc rígido soldável, marrom diâm = 75mm | un | 53.48
1114 | Curva 45º de pvc rígido soldável, marrom diâm = 85mm | un | 82.81
1112 | Curva 45º de pvc rígido soldável, marrom diâm = 60mm | un | 37.16
1124 | Curva 90º de pvc rígido soldável, marrom diâm = 110mm | un | 238.83
1116 | Curva 90º de pvc rígido soldável, marrom diâm = 20mm | un | 9.43
1117 | Curva 90º de pvc rígido soldável, marrom diâm = 25mm | un | 10.35
1118 | Curva 90º de pvc rígido soldável, marrom diâm = 32mm | un | 15.6
1119 | Curva 90º de pvc rígido soldável, marrom diâm = 40mm | un | 25.56
1120 | Curva 90º de pvc rígido soldável, marrom diâm = 50mm | un | 29.28
1121 | Curva 90º de pvc rígido soldável, marrom diâm = 60mm | un | 56.87
1122 | Curva 90º de pvc rígido soldável, marrom diâm = 75mm | un | 79.85
1123 | Curva 90º de pvc rígido soldável, marrom diâm = 85mm | un | 108.76
9569 | Curva 90º pvc PB soldavel, PN 80, d= 125mm, linha Irriga-LF, Tigre ou similar | un | 180.57
13228 | Fornecimento de Kit de material em PVC para retirada de vazamento de rede DN 100 mm | un | 227.28
13229 | Fornecimento de Kit de material em PVC para retirada de vazamento de rede DN 20 mm | un | 23.83
13224 | Fornecimento de Kit de material em PVC para retirada de vazamento de rede DN 50mm | un | 68.32
13227 | Fornecimento de Kit de material em PVC para retirada de vazamento de rede DN 75mm | un | 129.55
13230 | Fornecimento de Kit de material para correção de vazamento em cavalete | un | 4.73
4416 | Instalação Hidraúlica para Casa de 02 quartos - Padrão SECPAST - Rev 03 | un | 628.77
1133 | Joelho 45º de pvc rígido soldável, marrom diâm = 110mm | un | 273.6
1125 | Joelho 45º de pvc rígido soldável, marrom diâm = 20mm | un | 7.61
1126 | Joelho 45º de pvc rígido soldável, marrom diâm = 25mm | un | 8.42
1127 | Joelho 45º de pvc rígido soldável, marrom diâm = 32mm | un | 12.09
1128 | Joelho 45º de pvc rígido soldável, marrom diâm = 40mm | un | 17.94
1129 | Joelho 45º de pvc rígido soldável, marrom diâm = 50mm | un | 19.83
1131 | Joelho 45º de pvc rígido soldável, marrom diâm = 75mm | un | 95.13
1132 | Joelho 45º de pvc rígido soldável, marrom diâm = 85mm | un | 110.63
1130 | Joelho 45º de pvc rígido soldável, marrom diâm = 60mm | un | 46.13
9760 | Joelho 45º de pvc rígido, série R, diâm = 50mm | un | 17.58
1209 | Joelho 45º pvc rígido soldável para esgoto primário diâmentro 150mm | un | 92.16
10318 | Joelho 90° pvc rigido, série R, d= 40mm, para esgoto secundário | un | 17.55
1142 | Joelho 90º de pvc rígido soldável, marrom diâm = 110mm | un | 297.41
1134 | Joelho 90º de pvc rígido soldável, marrom diâm = 20mm | un | 7.18
1135 | Joelho 90º de pvc rígido soldável, marrom diâm = 25mm | un | 7.49
1136 | Joelho 90º de pvc rígido soldável, marrom diâm = 32mm | un | 9.48
1137 | Joelho 90º de pvc rígido soldável, marrom diâm = 40mm | un | 16.75
1138 | Joelho 90º de pvc rígido soldável, marrom diâm = 50mm | un | 17.68
1139 | Joelho 90º de pvc rígido soldável, marrom diâm = 60mm | un | 40.97
1140 | Joelho 90º de pvc rígido soldável, marrom diâm = 75mm | un | 126.54
1141 | Joelho 90º de pvc rígido soldável, marrom diâm = 85mm | un | 147.62
9761 | Joelho 90º de pvc rígido, série R, diâm = 50mm | un | 16.72
8788 | Joelho 90º de transição, d=22mm x 1/2", cpvc, Aquatherm, Tigre ou similar | un | 18.04
4964 | Joelho 90º pvc rígido soldável c/bucha de latão, d= 20mm x 1/2" | un | 14.45
4965 | Joelho 90º pvc rígido soldável c/bucha de latão, d= 25mm x 3/4" | un | 16.36
9967 | Joelho 90º pvc rígido soldável d=150mm | un | 86.59
8786 | Joelho 90º, d=22mm, cpvc, Aquatherm, Tigre ou similar | un | 9.24
8787 | Joelho 90º, d=28mm, cpvc, Aquatherm, Tigre ou similar | un | 14.19
10086 | Joelho 90º, d=42mm, cpvc, Aquatherm, Tigre ou similar | un | 32.24
10087 | Joelho 90º, d=54mm, cpvc, Aquatherm, Tigre ou similar | un | 69.89
11421 | Joelho cpvc, soldavel, 45 graus, 73 mm | un | 152.13
11422 | Joelho cpvc, soldavel, 90 graus, 73 mm | un | 148.72
1143 | Joelho de redução 90º de pvc rígido soldável, marrom diâm = 25 x 20mm | un | 9.58
1144 | Joelho de redução 90º de pvc rígido soldável, marrom diâm = 32 x 25mm | un | 11.94
11409 | Luva cpvc, soldavel, 73 mm - fornecimento e instalação | un | 120.49
1146 | Luva de correr de pvc rígido soldável, marrom diâm = 20mm | un | 13.04
1147 | Luva de correr de pvc rígido soldável, marrom diâm = 25mm | un | 16.38
1148 | Luva de correr de pvc rígido soldável, marrom diâm = 50mm | un | 41.1
8792 | Luva de correr, d=22mm, cpvc, Aquatherm, Tigre ou similar | un | 12.16
1157 | Luva de pvc rígido soldável, marrom, diam = 110mm | un | 112.74
1149 | Luva de pvc rígido soldável, marrom, diâm = 20mm | un | 4.2
1150 | Luva de pvc rígido soldável, marrom, diâm = 25mm | un | 4.88
1151 | Luva de pvc rígido soldável, marrom, diâm = 32mm | un | 6.62
1152 | Luva de pvc rígido soldável, marrom, diâm = 40mm | un | 11.16
1153 | Luva de pvc rígido soldável, marrom, diâm = 50mm | un | 12.89
1154 | Luva de pvc rígido soldável, marrom, diâm = 60mm | un | 22.81
1155 | Luva de pvc rígido soldável, marrom, diâm = 75mm | un | 37.64
1156 | Luva de pvc rígido soldável, marrom, diâm = 85mm | un | 71.37
1210 | Luva de pvc soldável e c/rosca, marrom d = 25mmx3/4" | un | 8.7
10227 | Luva de pvc soldável e c/rosca, marrom d = 40mm x 1 1/4" | un | 21.13
1164 | Luva de redução de pvc rígido soldável, marrom, diâm = 110 x 60mm | un | 82.95
1165 | Luva de redução de pvc rígido soldável, marrom, diâm = 110 x 75mm | un | 82.95
1166 | Luva de redução de pvc rígido soldável, marrom, diâm = 110 x 85mm | un | 79.23
1158 | Luva de redução de pvc rígido soldável, marrom, diâm = 25 x 20mm | un | 5.35
1159 | Luva de redução de pvc rígido soldável, marrom, diâm = 32 x 25mm | un | 8.62
1160 | Luva de redução de pvc rígido soldável, marrom, diâm = 40 x 32mm | un | 11.69
1161 | Luva de redução de pvc rígido soldável, marrom, diâm = 60 x 50mm | un | 21.13
1162 | Luva de redução de pvc rígido soldável, marrom, diâm = 75 x 60mm | un | 38.75
4994 | Luva de redução pvc rigido soldavel e c/bucha de latão, d= 25 x 1/2" | un | 10.45
9267 | Luva de transição cpvc rígido soldavel Aquatherm, tigre ou similar d = 22 mm x 3/4" | un | 22.84
9793 | Luva de transição cpvc rígido soldavel Aquatherm, tigre ou similar d = 28 mm x 1" | un | 31.1
4991 | Luva pvc rigido soldavel e c/bucha de latão, d= 20 x 1/2" | un | 10.05
4992 | Luva pvc rigido soldavel e c/bucha de latão, d= 25 x 3/4" | un | 12.05
4993 | Luva pvc rigido soldavel e c/bucha de latão, d= 32 x 1" | un | 32.39
1199 | Ponto de água fria aparente, c/material pvc rígido soldável Ø 25mm | un | 59.59
12030 | Ponto de água fria aparente, c/material pvc rígido soldável Ø 32mm | un | 99.37
1200 | Ponto de água fria embutido, c/material pvc rígido soldável Ø 25mm | un | 108.56
8260 | Ponto de água fria embutido, c/material pvc rígido soldável Ø 40mm | un | 180.52
1204 | Revisão de ponto de água tipo 1 | un | 25.14
1201 | Revisão de ponto de água tipo 2 | un | 74.23
1205 | Revisão de ponto de água tipo 3 | un | 148.18
1175 | Tê 90º de pvc rígido soldável, marrom diâm = 110mm | un | 230.5
1167 | Tê 90º de pvc rígido soldável, marrom diâm = 20mm | un | 8.3
1168 | Tê 90º de pvc rígido soldável, marrom diâm = 25mm | un | 8.8
1169 | Tê 90º de pvc rígido soldável, marrom diâm = 32mm | un | 12.55
1170 | Tê 90º de pvc rígido soldável, marrom diâm = 40mm | un | 22.6
1171 | Tê 90º de pvc rígido soldável, marrom diâm = 50mm | un | 24.54
1172 | Tê 90º de pvc rígido soldável, marrom diâm = 60mm | un | 49.66
1173 | Tê 90º de pvc rígido soldável, marrom diâm = 75mm | un | 92.44
1174 | Tê 90º de pvc rígido soldável, marrom diâm = 85mm | un | 140.32
9759 | Tê 90º de pvc rígido, série R, diâm = 50mm | un | 23.98
1347 | Tê 90º pvc rígido soldável, LLR, c/bucha de latão na bolsa central, d= 20 x 1 /2" | un | 19.87
4968 | Tê 90º pvc rígido soldável, LLR, c/bucha de latão na bolsa central, d= 25 x 1 /2" | un | 18.68
1348 | Tê 90º pvc rígido soldável, LLR, c/bucha de latão na bolsa central, d= 25 x 3 /4" | un | 21.42
4969 | Tê 90º pvc rígido soldável, LLR, c/bucha de latão na bolsa central, d= 32 x 3 /4" | un | 28.63
9268 | Tê cpvc rígido soldavel Aquatherm, tigre ou similar d = 22 mm | un | 15.01
9269 | Tê cpvc rígido soldavel Aquatherm, tigre ou similar d = 28 mm | un | 21.69
11410 | Te cpvc soldavel 73 mm - fornecimento e instalação | un | 159.92
1187 | Tê de redução 90º de pvc rígido soldável, marrom diâm = 110 x 60mm | un | 215.11
1188 | Tê de redução 90º de pvc rígido soldável, marrom diâm = 110 x 75mm | un | 271.55
1176 | Tê de redução 90º de pvc rígido soldável, marrom diâm = 25 x 20mm | un | 11.61
1177 | Tê de redução 90º de pvc rígido soldável, marrom diâm = 32 x 25mm | un | 15.6
1178 | Tê de redução 90º de pvc rígido soldável, marrom diâm = 40 x 32mm | un | 24.74
1179 | Tê de redução 90º de pvc rígido soldável, marrom diâm = 50 x 20mm | un | 26.16
1180 | Tê de redução 90º de pvc rígido soldável, marrom diâm = 50 x 25mm | un | 24.08
1181 | Tê de redução 90º de pvc rígido soldável, marrom diâm = 50 x 32mm | un | 31.17
1182 | Tê de redução 90º de pvc rígido soldável, marrom diâm = 50 x 40mm | un | 35.34
1183 | Tê de redução 90º de pvc rígido soldável, marrom diâm = 75 x 50mm | un | 83.05
1184 | Tê de redução 90º de pvc rígido soldável, marrom diâm = 75 x 60mm | un | 137.8
1185 | Tê de redução 90º de pvc rígido soldável, marrom diâm = 85 x 60mm | un | 117.95
1186 | Tê de redução 90º de pvc rígido soldável, marrom diâm = 85 x 75mm | un | 81.54
9275 | Tê de redução cpvc d=28 x 22 mm, Aquatherm, Tigre ou similar | un | 17.13
10083 | Tê de redução cpvc d=54 x 22 mm, Aquatherm, Tigre ou similar | un | 64.76
8793 | Tê misturador de CPVC, d=22mm x 3/4", Aquatherm, Tigre ou similar | un | 45.45
9568 | Tê pvc BSA soldável, PN 80 d= 125mm, linha Irriga-LF, Tigre ou similar | un | 505.46
1206 | Tê redução 90 gr pvc rígido p/esgoto primário diâmetro 150x100mm | un | 61.75
9265 | Tubo cpvc rígido soldavel Aquatherm para água quente, d = 22 mm | m | 22.95
9266 | Tubo cpvc rígido soldavel Aquatherm para água quente, d = 28 mm | m | 34.28
10081 | Tubo cpvc rígido soldavel Aquatherm para água quente, d = 42 mm | m | 60.68
7225 | Tubo cpvc rígido soldavel Aquatherm para água quente, d = 54 mm | m | 87.04
11411 | Tubo cpvc soldavel 73 mm - fornecimento e instalação | m | 123.81
1035 | Tubo pvc rígido soldável marrom p/ água, d = 110 mm (4") | m | 129.53
1027 | Tubo pvc rígido soldável marrom p/ água, d = 20 mm (1/2") | m | 10.84
1028 | Tubo pvc rígido soldável marrom p/ água, d = 25 mm (3/4") | m | 12.88
1029 | Tubo pvc rígido soldável marrom p/ água, d = 32 mm (1") | m | 18.92
1030 | Tubo pvc rígido soldável marrom p/ água, d = 40 mm (1 1/4") | m | 38.83
1031 | Tubo pvc rígido soldável marrom p/ água, d = 50 mm (1 1/2") | m | 42.41
1032 | Tubo pvc rígido soldável marrom p/ água, d = 60 mm (2") | m | 56.23
1033 | Tubo pvc rígido soldável marrom p/ água, d = 75 mm (2 1/2") | m | 83.15
1034 | Tubo pvc rígido soldável marrom p/ água, d = 85 mm (3") | m | 87.75
1198 | União de pvc rígido soldável, marrom diâm = 110mm, p/ água | un | 561.5
1190 | União de pvc rígido soldável, marrom diâm = 20mm, p/ água | un | 12.78
1191 | União de pvc rígido soldável, marrom diâm = 25mm, p/ água | un | 14.88
1192 | União de pvc rígido soldável, marrom diâm = 32mm, p/ água | un | 22.22
1193 | União de pvc rígido soldável, marrom diâm = 40mm, p/ água | un | 41.26
1194 | União de pvc rígido soldável, marrom diâm = 50mm, p/ água | un | 45.07
1195 | União de pvc rígido soldável, marrom diâm = 60mm, p/ água | un | 103.08
1196 | União de pvc rígido soldável, marrom diâm = 75mm, p/ água | un | 203.65
1197 | União de pvc rígido soldável, marrom diâm = 85mm, p/ água | un | 307.18
1705 | Caixa de alvenaria de tijolo maciço (0,10m) dimensões interna 30x30x30cm reve stida internamente com argamassa 1:3 e tampa de concreto - R1 | un | 113.52
8400 | Caixa de concreto para refletor/projetor, dim:(40x40x60cm), no piso | un | 446.05
1691 | Caixa de gordura - "cg" - (50 x 50 x 65cm) | un | 375.72
1690 | Caixa de reunião - "cr" - (50 x 50 x 65cm) | un | 375.72
8230 | Caixa em concreto pre-moldado, 140x40x40cm, com grelha de ferro | un | 666.39
8231 | Caixa em concreto pre-moldado, 80x40x40cm, com grelha de ferro | un | 396.93
1692 | Caixa seca pvc 100 x 100 x 40 mm, c/ saída d = 40 mm, altura regulável c/ gre lha redonda | un | 47.1
4282 | Caixa sifonada em pvc, 150 x 150 x 50 mm, com tampa cega, acabamento branco, Akros ou similar | un | 49.47
4280 | Caixa sifonada em pvc,100x150x50mm, acabamento branco, c/grelha e porta grelh a | un | 32.56
9365 | Caixa sifonada em pvc,150x185x75mm, acabamento branco, com tampa cega | un | 60.86
1695 | Caixa sifonada quadrada, com sete entradas e uma saída, d = 150 x 150 x 50mm, ref. nº25, acabamento branco, marca Akros ou similar | un | 53.84
1696 | Caixa sifonada quadrada, com sete entradas e uma saída, d = 150 x 150 x 50mm, ref. nº26, acabamento aluminio, marca Akros ou similar | un | 104.29
1699 | Caixa sifonada quadrada, com sete entradas e uma saida, d = 150 x 185 x 75mm, ref. nº40, acabamento branco, marca Akros ou similar | un | 73.5
1698 | Caixa sifonada quadrada, com sete entradas e uma saida, d = 150 x 185 x 75mm, ref. nº41, acabamento aluminio, marca Akros ou similar | un | 123.09
1697 | Caixa sifonada quadrada, com três entradas e uma saida, d = 100x100x50mm, ref . nº 63, branco, com grelha, Akros ou similar | un | 40.83
9383 | Caixa sifonada quadrada, com três entradas e uma saida, d = 100x150x50mm, bra nco, com grelha, Akros ou similar | un | 36.61
7824 | Caixa sifonada quadrada, com três entradas e uma saida, d=100x100x50mm, PVC, branca, com tampa cega, Tigre ou similar | un | 33.54
1693 | Caixa sifonada quadrada, com uma entrada e uma saida, d = 100x100x50mm, ref. nº61, acabamento branco, marca Akros ou similar | un | 36.61
7862 | Caixa sifonada redonda, corpo giratório, com 5 entradas de 40mm e 1 saida de 75mm, d=150x170x75mm, com grelha, Pvc branco, Tigre ou similar | un | 43.36
9068 | Desobstrução e limpeza de boca-de-lobo | un | 23.04
11095 | Fornecimento de comporta tipo Stop-Log tipo alto em fibra de vidro, largura ú til 200mm e altura de 400mm com gaveta movediça em fibra de vidro esp=10mm, c om acionamento manual por manete na própria gaveta | un | 382.86
11384 | Fornecimento e instalação de caixa separadora de água e óleo 1000l/h - dim.: 1,05x,045x0,45m | un | 374.6
9795 | Grelha em aço inox para calha, dim 100 x 15 x 2.5 cm - inclusive quadro de ca ntoneira 1/8 x 1 | un | 963.15
10813 | Grelha em aço inox para calha, dim 125 x 25 x 2.5 cm - inclusive quadro de ca ntoneira 1/8" x 1" | un | 1147.43
10814 | Grelha em aço inox para calha, dim 130 x 25 x 2.5 cm - inclusive quadro de ca ntoneira 1/8" x 1" | un | 1177.71
10816 | Grelha em aço inox para calha, dim 140 x 25 x 2.5 cm - inclusive quadro de ca ntoneira 1/8" x 1" | un | 1224.73
10815 | Grelha em aço inox para calha, dim 80 x 25 x 2.5 cm - inclusive quadro de can toneira 1/8" x 1" | un | 895.13
10830 | Grelha em aço inox para calha, l= 25cm - inclusive quadro de cantoneira 1/8" x 1" | m | 980.19
8754 | Grelha metálica em ferro fundido 35x35cm | un | 98.44
1706 | Grelha metálica em ferro fundido, 30x30cm | un | 129.08
9419 | Grelha p/ralo em pvc, quadrada, 15x15cm, tigre ou similar | un | 10.76
10317 | Grelha p/ralo em pvc, redonda, 15cm, tigre ou similar | un | 6.72
12636 | Limpeza de caixa de passagem ou de gordura com reassentamento da tampa | un | 21.43
4283 | Ralo hemisférico em fº fº, tipo abacaxi Ø 100mm | un | 38.15
9752 | Ralo hemisférico em fº fº, tipo abacaxi Ø 75mm | un | 32.8
1700 | Ralo seco em pvc d = 100 mm, c/ saída soldavel 40 mm, com grelha redonda aca bamento branco | un | 22.66
1701 | Ralo seco em pvc 100 x 100 x 53 mm, p/ terraço, com grelha quadrada pvc acaba mento cromado | un | 41.17
12897 | Ralo seco linear pvc sanitário d=90 com grelha aluminio | un | 85.51
1702 | Ralo sifonado em pvc d = 100 mm altura regulável, saída 40 mm, com grelha red onda acabamento cromado | un | 35.92
1703 | Ralo sifonado em pvc d = 100 mm, saída 40 mm, com grelha acabamento branco | un | 35.92
1750 | Filtro anaerobio em alvenaria bloco de cimento, dimensões internas 6,00 x 6,0 0 x 3,00 m | un | 78224.86
10977 | Filtro anaerobio em alvenaria tijolo maçico, dimensões internas 1,30 x 1,30 x 2,80 m | un | 14410.2
1721 | Filtro anaeróbio em concreto armado dimensões internas 1,00 x 1,00 x 2,00 m | un | 10076.65
10322 | Filtro anaeróbio em concreto armado dimensões internas 1,30 x 1,30 x 1,80 m | un | 13660.05
13037 | Filtro anaeróbio em concreto armado dimensões internas 1,40 x 1,40 x 1,50 m | un | 8803.99
10968 | Filtro anaeróbio em concreto armado dimensões internas 1,50 x 1,50 x 2,50 m - R1 | un | 14427.67
9198 | Filtro anaeróbio em concreto armado dimensões internas 1,80 x 1,80 x 1,80m, c om rebaixamento do lençol | un | 31557.57
9194 | Filtro anaeróbio em concreto armado dimensões internas 1,90 x 1,90 x 1,80m, c om rebaixamento do lençol | un | 34383.36
10323 | Filtro anaeróbio em concreto armado dimensões internas 2,00 x 2,00 x 1,80 m | un | 22970.94
1723 | Filtro anaeróbio em concreto armado dimensões internas 2,00 x 2,00 x 2,00 m | un | 22050.98
10969 | Filtro anaeróbio em concreto armado dimensões internas 2,10 x 2,10 x 1,80 m - R1 | un | 26583.13
8706 | Filtro anaeróbio em concreto armado dimensões internas 2,55 x 2,55 x 1,50 m | un | 36572.2
9197 | Filtro anaeróbio em concreto armado dimensões internas 2,64 x 2,64 x 1,80m, c om rebaixamento do lençol | un | 48888.04
1749 | Filtro anaeróbio em concreto armado dimensões internas 2,85 x2,85 x 1,80 m | un | 23326.58
10967 | Filtro anaeróbio em concreto armado dimensões internas 3,30 x 3,30 x 2,50 m - R1 | un | 40024.2
7297 | Filtro anaeróbio em concreto armado dimensões internas 3,30x3,30m, h = 2,70 m | un | 47474.85
1751 | Filtro anaeróbio em concreto armado dimensões internas 4,50 x 4,50 x 1,80 m | un | 64980.22
11168 | Filtro anaerobio em concreto armado, dimensões internas 1,30 x 1,30 x 2,15 m | un | 17119.42
11936 | Filtro pré-moldado, 03 anéis conc d=1,50 x 0,50m, tampa conc d=1,60x0,05m (v= 3390 litros) | un | 1145.22
10940 | Fornecimento e instalação de difusor de ar, bolha grossa, circular, membrana EPDM Ø=4" - para tratamento de água e efluentes por aeração | un | 72.46
10941 | Fornecimento e instalaçao de mídias B&F Oxring- para tratamento de água e efl uentes por aeração | m3 | 3787.66
1729 | Sumidouro paredes com blocos cerâmicos 6 furos e dimensões internas de 1,25 x 1,00 x 0,80 m | un | 1285.08
1728 | Sumidouro paredes blocos cerâmicos 6 furos e dimensões internas de 1,00 x 1, 00 x 0,80 m | un | 1123.2
1726 | Sumidouro paredes com blocos cerâmicos 6 furos e dimensões internas de 1,50 x 1,00 x 0,60 m | un | 1271.99
2381.07
1743 | Sumidouro paredes com blocos cerâmicos 6 furos e dimensões internas de 2,00 x 1,50 x 1,00 m | un
1744 | Sumidouro paredes com blocos cerâmicos 6 furos e dimensões internas de 2,00 x 1,50 x 1,50 m | un | 3048.53
1730 | Sumidouro paredes com blocos cerâmicos 6 furos e dimensões internas de 1,50 x 1,00 x 0,80 m | un | 1431.66
1740 | Sumidouro paredes com blocos cerâmicos 6 furos e dimensões internas de 2,75 x 1,00 x 1,00 m | un | 2662.71
1742 | Sumidouro paredes com blocos cerâmicos 6 furos e dimensões internas de 3,00 x 1,50 x 1,00 m | un | 3446.47
1733 | Sumidouro paredes com blocos cerâmicos 6 furos e dimensões internas de 1,00 x 1,00 x 1,00 m | un | 1259.59
1734 | Sumidouro paredes com blocos cerâmicos 6 furos e dimensões internas de 1,25 x 1,00 x 1,00 m | un | 1425.56
1735 | Sumidouro paredes com blocos cerâmicos 6 furos e dimensões internas de 1,50 x 1,00 x 1,00 m | un | 1591.33
1727 | Sumidouro paredes com blocos cerâmicos 6 furos e dimensões internas de 1,50 x 1,50 x 0,60 m | un | 1647.9
1732 | Sumidouro paredes com blocos cerâmicos 6 furos e dimensões internas de 2,00 x 1,00 x 0,80 m | un | 1739.99
1738 | Sumidouro paredes com blocos cerâmicos 6 furos e dimensões internas de 2,00 x 1,00 x 1,00 m | un | 1923.15
1741 | Sumidouro paredes com blocos cerâmicos 6 furos e dimensões internas de 3,00 x 1,00 x 1,00 m | un | 2828.59
1724 | Sumidouro paredes com blocos cerâmicos 6 furos e dimensões internas de 1,00 x 1,00 x 0,60 m | un | 979.14
1725 | Sumidouro paredes com blocos cerâmicos 6 furos e dimensões internas de 1,25 x 1,00 x 0,60 m | un | 1129.6
1736 | Sumidouro paredes com blocos cerâmicos 6 furos e dimensões internas de 1,50 x 1,00 x 1,50 m | un | 2069.22
1731 | Sumidouro paredes com blocos cerâmicos 6 furos e dimensões internas de 1,75 x 1,00 x 0,80 m | un | 1585.84
1737 | Sumidouro paredes com blocos cerâmicos 6 furos e dimensões internas de 1,75 x 1,00 x 1,00 m | un | 1757.29
1739 | Sumidouro paredes com blocos cerâmicos 6 furos e dimensões internas de 2,00 x 1,50 x 1,00 m | un | 2489.33
1745 | Sumidouro paredes com blocos cerâmicos 6 furos e dimensões internas de 2,50 x 1,00 x 1,50 m | un | 3103.41
1746 | Sumidouro paredes com blocos cerâmicos 6 furos e dimensões internas de 3,00 x 1,00 x 1,50 m | un | 3494
1747 | Sumidouro paredes com blocos cerâmicos 6 furos e dimensões internas de 3,00 x 1,50 x 1,50 m | un | 4455.47
11078 | Sumidouro paredes com blocos cerâmicos 6 furos e dimensões internas de 4,40 x 2,20 x 1,65 m | un | 14457.55
11079 | Sumidouro paredes com blocos cerâmicos 6 furos e dimensões internas de 5,00 x 2,50 x 2,00 m | un | 20007.64
7939 | Sumidouro paredes com blocos cerâmicos 6 furos e dimensões internas de 5,40 x 2,70 x 1,50 m - R1 | un | 15118.36
10979 | Sumidouro paredes com tijolo maçico (dobrado), Ø(int) = 3,00m, h=3,55m | un | 14726.29
1748 | Sumidouro pre-moldado de concreto - 02 aneis h=0,50m cada padrão cehop | un | 644.11
9960 | Sumidouro pre-moldado de concreto - 06 aneis, ø=1,00m e h=0,50m cada anel (1, 00 x 3,00m) | un | 1932.29
9947 | Filtro anaeróbio em concreto armado dimensões internas 1,36 x 1,91 x 2,60m | un | 17794.96
13038 | Fossa em alvenaria de tijolo maciço 1,40 x 2,80 x 1,10 m | un | 7093.2
1717 | Fossa em alvenaria de tijolo maciço 5,00 x 2,50 x 1,40 m | un | 14865.19
10319 | Fossa séptica em alvenaria bloco de cimento e concreto armado, dimensões inte rnas 1,20 x 2,40 x 1,20 m | un | 10861.09
10320 | Fossa séptica em alvenaria bloco de cimento e concreto armado, dimensões inte rnas 1,80 x 3,60 x 1,60 m | un | 20521.76
10321 | Fossa séptica em alvenaria bloco de cimento e concreto armado, dimensões inte rnas 2,10 x 4,20 x 1,50 m | un | 24511.29
9944 | Fossa séptica em alvenaria bloco de cimento e concreto armado, dimensões inte rnas 2,20 x 4,40 x 2,20 m | un | 29294.67
11167 | Fossa séptica em concreto armado dimensões internas 1,20 x 2,40 x 1,80 m | un | 16366.49
11077 | Fossa séptica em concreto armado dimensões internas 1,50 x 3,00 x 1,50 m | un | 15364.33
10037 | Fossa séptica em concreto armado dimensões internas 1,55 x 3,10 x 1,60 m | un | 29439.89
8705 | Fossa séptica em concreto armado dimensões internas 2,00 x 4,00 x 1,50 m | un | 30651.79
7936 | Fossa séptica em concreto armado dimensões internas 2,60 x 5,20 x 1,50 m | un | 26914.95
1719 | Fossa séptica em concreto armado dimensões internas 3,00 x 6,00 x 2,00 m | un | 63962.49
1720 | Fossa séptica em concreto armado dimensões internas 3,30 x 6,60 x 2,00 m | un | 75495.02
9946 | Fossa séptica em concreto armado, dimensões internas 1,00 x 2,00 x 2,30m | un | 15267.35
9196 | Fossa séptica em concreto armado, dimensões internas 1,33 x 2,66 x 1,80m, com rebaixamento do lençol | un | 25933.28
11076 | Fossa séptica em concreto armado, dimensões internas 1,35 x 2,70 x 1,50m | un | 12430.31
9192 | Fossa séptica em concreto armado, dimensões internas 1,61 x 3,32 x 1,80m, com rebaixamento do lençol | un | 31346.39
9195 | Fossa séptica em concreto armado, dimensões internas 2,10 x 4,20 x 1,80m, com rebaixamento do lençol | un | 45419.05
1708 | Fossa séptica pré-moldada, tipo oms, capacidade 10 pessoas (v=600 litros) | un | 498.85
1714 | Fossa séptica pré-moldada, tipo oms, capacidade 100 pessoas (v=5290 litros) | un | 2012.19
1709 | Fossa séptica pré-moldada, tipo oms, capacidade 15 pessoas (v=900 litros) | un | 541.77
1710 | Fossa séptica pré-moldada, tipo oms, capacidade 20 pessoas (v=1410 litros) | un | 708.76
1711 | Fossa séptica pré-moldada, tipo oms, capacidade 30 pessoas (v=2710 litros) | un | 2369.28
1712 | Fossa séptica pré-moldada, tipo oms, capacidade 50 pessoas (v=3390 litros) | un | 2485.03
1716 | Limpeza de fossa acima de 5m3 | m3 | 50
12637 | Limpeza de fossa até 5m3 | un | 350
10308 | Limpeza de reservatório | m3 | 12.5
1596 | Adaptador para sifão em pvc rígido soldável, para esgoto secundário, diâm = 4 0mm | un | 5.09
1597 | Adaptador para válvula de pia e lavatório, em pvc rígido soldável, para esgot o secundário, diâm = 40mm | un | 4.27
12109 | Assentamento de tubo pvc p/ irrigação Ø 100 mm, PN 80 JE , linha Irriga-LF, T igre ou similar | m | 27.58
1667 | Bucha de redução longa em pvc rígido c/ anéis, para esgoto secundário, diâm = 50 x 40mm | un | 9.56
1598 | Bucha de redução longa, em pvc rígido soldável, para esgoto secundário, diâm = 50 x 40mm | un | 7.83
1610 | Cap de pvc rígido c/ anéis p/ esgoto, diâm. = 50mm | un | 9.57
1611 | Cap de pvc rígido c/ anéis p/ esgoto, diâm. = 75mm | un | 14.56
1612 | Cap de pvc rígido c/ anéis p/ esgoto, diâm. =100mm | un | 19.16
4763 | Cap de pvc rígido c/ anéis p/ esgoto, diâm. =150mm | un | 89.35
1534 | Cap de pvc rígido soldavel p/ esgoto, diâm = 50mm | un | 8.35
1535 | Cap de pvc rígido soldavel p/ esgoto, diâm = 75mm | un | 13.81
1536 | Cap de pvc rígido soldavel p/ esgoto, diâm =100mm | un | 18.86
10228 | Cap em pvc rígido roscavel p/água fria diâm = 1" | un | 7.09
10542 | Cap pvc soldavel, d= 50mm, linha Irriga-LF, Tigre ou similar | un | 22.44
1613 | Curva 45° curta em pvc rígido c/ anéis, diâm = 100mm | un | 44.15
1537 | Curva 45° curta em pvc rígido soldável, diâm = 100mm | un | 50.34
1619 | Curva 45° longa em pvc rígido c/ anéis, diâm = 50mm | un | 20.09
1620 | Curva 45° longa em pvc rígido c/ anéis, diâm = 75mm | un | 51.86
1621 | Curva 45° longa em pvc rígido c/ anéis, diâm =100mm | un | 63.38
1545 | Curva 45° longa em pvc rígido soldável, diâm = 100mm | un | 67.63
1543 | Curva 45° longa em pvc rígido soldável, diâm = 50mm | un | 20.12
1544 | Curva 45° longa em pvc rígido soldável, diâm = 75mm | un | 54.11
10543 | Curva 45º pvc PTA/BSA soldavel, d= 75mm, linha Irriga-LF, Tigre ou similar | un | 39.58
1550 | Curva 87° 30' curta em pvc rígido, com bolsas para pé de coluna, diâm = 100mm | un | 67.24
1549 | Curva 87° 30' curta em pvc rígido, com bolsas para pé de coluna, diâm = 75mm | un | 46.62
1614 | Curva 90° curta em pvc rígido c/ anéis, diâm = 50mm | un | 19
1616 | Curva 90° curta em pvc rígido c/ anéis, diâm = 100mm | un | 39.08
1540 | Curva 90° curta em pvc rígido soldável, diâm = 100mm | un | 41.89
1538 | Curva 90° curta em pvc rígido soldável, diâm = 50mm | un | 18.48
1539 | Curva 90° curta em pvc rígido soldável, diâm = 75mm | un | 33.82
1600 | Curva 90° curta pvc soldável p/ esgoto secundário, diâm = 40mm | un | 11.58
1622 | Curva 90° longa em pvc rígido c/ anéis, diâm = 50mm | un | 19.54
1623 | Curva 90° longa em pvc rígido c/ anéis, diâm = 75mm | un | 45.96
1624 | Curva 90° longa em pvc rígido c/ anéis, diâm =100mm | un | 65.31
1548 | Curva 90° longa em pvc rígido soldável, diâm = 100mm | un | 69.56
10696 | Curva 90° longa em pvc rígido soldável, diâm = 150mm | un | 112.98
1546 | Curva 90° longa em pvc rígido soldável, diâm = 50mm | un | 19.57
1547 | Curva 90° longa em pvc rígido soldável, diâm = 75mm | un | 48.21
1615 | Curva 90º curta em pvc rígido c/anéis, diâm = 75mm | un | 32.51
10544 | Curva 90º pvc PTA/BSA soldavel, d= 75mm, linha Irriga-LF, Tigre ou similar | un | 44.89
1668 | Curva de 45° em pvc rígido c/ anéis, para esgoto secundário, diâm = 40mm | un | 14.01
1599 | Curva de 45° em pvc rígido soldável, para esgoto secundário, diâm = 40mm | un | 14.43
1669 | Curva de 90° longa em pvc rígido c/ anéis, para esgoto secundário, diâm = 40m m | un | 17.52
1601 | Curva de 90° longa em pvc rígido soldável, para esgoto secundário, diâm = 40m m | un | 12.55
1684 | Fornecimento e assentamento de curva 90º longa pvc 150mm - Rev 01 (10/2021) | un | 111.52
1685 | Fornecimento e assentamento de tê pvc 150mm para esgoto - Rev 01(10/2021) | un | 146.4
4417 | Instalação Sanitária para Casa de 02 quartos - Padrão SECPAST | un | 2122.28
1625 | Joelho 45° em pvc rígido c/ anéis, para esgoto predial, diâm = 50mm | un | 11.44
1626 | Joelho 45° em pvc rígido c/ anéis, para esgoto predial, diâm = 75mm | un | 19.18
1627 | Joelho 45° em pvc rígido c/ anéis, para esgoto predial, diâm =100mm | un | 23.42
1553 | Joelho 45° em pvc rígido soldável, para esgoto predial, diâm = 100mm | un | 26.23
1551 | Joelho 45° em pvc rígido soldável, para esgoto predial, diâm = 50mm | un | 10.85
1552 | Joelho 45° em pvc rígido soldável, para esgoto predial, diâm = 75mm | un | 23.57
1617 | Joelho 90° c/visita e c/anéis, pvc soldavel, p/esgoto, diâm = 100 x 50mm | un | 38.37
1618 | Joelho 90° c/visita e c/aneis, pvc soldavel, série R, p/esgoto, diâm = 100 x 75mm | un | 79.97
1541 | Joelho 90° c/visita, pvc soldável, p/esgoto, diâm = 100 x 50mm | un | 39.96
1542 | Joelho 90° c/visita, pvc soldável, série R, p/esgoto, diâm = 100 x 75mm | un | 82.02
1631 | Joelho 90° em pvc rígido c/ anéis, com visita, para esgoto predial, diâm =100 x 50mm | un | 38.37
1632 | Joelho 90° em pvc rígido c/ anéis, com visita, para esgoto predial, diâm =100 x 75mm | un | 79.97
1628 | Joelho 90° em pvc rígido c/ anéis, para esgoto predial, diâm = 50mm | un | 10.73
1629 | Joelho 90° em pvc rígido c/ anéis, para esgoto predial, diâm = 75mm | un | 18.17
1630 | Joelho 90° em pvc rígido c/ anéis, para esgoto predial, diâm =100mm | un | 23.48
1557 | Joelho 90° em pvc rígido soldável, com visita, para esgoto predial, diâm = 10 0 x 50mm | un | 39.96
1558 | Joelho 90° em pvc rígido soldável, com visita, serie R, para esgoto predial, diâm = 100 x 75mm | un | 82.02
1556 | Joelho 90° em pvc rígido soldável, para esgoto predial, diâm = 100mm | un | 26.29
1554 | Joelho 90° em pvc rígido soldável, para esgoto predial, diâm = 50mm | un | 10.14
1555 | Joelho 90° em pvc rígido soldável, para esgoto predial, diâm = 75mm | un | 19.48
1673 | Joelho 90° pvc rígido soldável e c/rosca e anéis, diâm = 20mm x 1/2" | un | 14.06
1605 | Joelho 90° pvc rígido soldável e c/rosca, diam = 20mm x 1/2" | un | 7.77
10226 | Joelho 90° pvc rígido soldável e c/rosca, diam = 25mm x 1/2" | un | 8.09
4944 | Joelho 90° pvc rígido soldável e c/rosca, diam = 25mm x 3/4" | un | 9.43
10231 | Joelho 90° pvc rígido soldável e c/rosca, diam = 32mm x 3/4" | un | 19.34
1670 | Joelho de 45° em pvc rígido c/ anéis, para esgoto secundário, diâm = 40mm | un | 12.84
1602 | Joelho de 45° em pvc rígido soldável, para esgoto secundário, diâm = 40mm | un | 7.87
1671 | Joelho de 90° em pvc rígido c/ anéis, para esgoto secundário, diâm = 40mm | un | 11.13
1603 | Joelho de 90° em pvc rígido soldável, para esgoto secundário, diâm = 40mm | un | 10.84
1672 | Joelho de 90°com bolsa para anel, em pvc rígido c/ anéis, para esgoto secundá rio, diâm = 40mm | un | 13.78
1606 | Junção 45° em pvc rígido soldável, para esgoto secundário, diâm = 40mm | un | 12.19
1674 | Junção 45° em pvc rígido c/ anéis, para esgoto secundário, diâm = 40mm | un | 17.77
1639 | Junção dupla em pvc rígido c/ anéis, para esgoto primário, diâm = 75mm | un | 45.98
1640 | Junção dupla em pvc rígido c/ anéis, para esgoto primário, diâm =100mm | un | 74.87
1566 | Junção dupla em pvc rígido soldável, para esgoto primário, diâm = 100mm | un | 73.96
1565 | Junção dupla em pvc rígido soldável, para esgoto primário, diâm = 75mm | un | 43.72
1641 | Junção invertida em pvc rígido c/ anéis, para esgoto primário, diâm = 75 x 50 mm | un | 33.27
1642 | Junção invertida em pvc rígido c/ anéis, para esgoto primário, diâm = 75 x 75 mm | un | 45.6
1645 | Junção invertida em pvc rígido c/ anéis, para esgoto primário, diâm =100 x 10 0mm | un | 61.42
1643 | Junção invertida em pvc rígido c/ anéis, para esgoto primário, diâm =100 x 50 mm | un | 44.14
1644 | Junção invertida em pvc rígido c/ anéis, para esgoto primário, diâm =100 x 75 mm | un | 57.15
1571 | Junção invertida em pvc rígido soldável, para esgoto primário, diâm = 100 x 1 00mm | un | 63.91
1569 | Junção invertida em pvc rígido soldável, para esgoto primário, diâm = 100 x 5 0mm | un | 45.73
1570 | Junção invertida em pvc rígido soldável, para esgoto primário, diâm = 100 x 7 5mm | un | 59.2
1567 | Junção invertida em pvc rígido soldável, para esgoto primário, diâm = 75 x 50 mm | un | 33.36
1568 | Junção invertida em pvc rígido soldável, para esgoto primário, diâm = 75 x 75 mm | un | 46.16
1638 | Junção simples em pvc rígido c/ anéis, para esgoto primário, diâm = 100 x 100 mm | un | 51.23
1637 | Junção simples em pvc rígido c/ anéis, para esgoto primário, diâm = 100 x 75m m | un | 52.19
7595 | Junção simples em pvc rígido c/ anéis, para esgoto primário, diâm = 150 x 150 mm | un | 248.68
1633 | Junção simples em pvc rígido c/ anéis, para esgoto primário, diâm = 50 x 50mm | un | 25.56
1634 | Junção simples em pvc rígido c/ anéis, para esgoto primário, diâm = 75 x 50mm | un | 34.54
1635 | Junção simples em pvc rígido c/ anéis, para esgoto primário, diâm = 75 x 75mm | un | 39.79
1636 | Junção simples em pvc rígido c/ anéis, para esgoto primário, diâm =100 x 50mm | un | 42.81
1564 | Junção simples em pvc rígido soldável, para esgoto primário, diâm = 100 x 100 mm | un | 53.72
1562 | Junção simples em pvc rígido soldável, para esgoto primário, diâm = 100 x 50m m | un | 44.4
1563 | Junção simples em pvc rígido soldável, para esgoto primário, diâm = 100 x 75m m | un | 54.24
1559 | Junção simples em pvc rígido soldável, para esgoto primário, diâm = 50 x 50mm | un | 22.49
1560 | Junção simples em pvc rígido soldável, para esgoto primário, diâm = 75 x 50mm | un | 34.63
1561 | Junção simples em pvc rígido soldável, para esgoto primário, diâm = 75 x 75mm | un | 40.35
1687 | Junção simples pvc rígido sóldável para esgoto secundário ø 150x100mm | un | 96.13
1649 | Luva de correr em pvc rígido c/ anéis, para esgoto primário, diâm = 50mm | un | 21.48
1650 | Luva de correr em pvc rígido c/ anéis, para esgoto primário, diâm = 75mm | un | 26.27
1651 | Luva de correr em pvc rígido c/ anéis, para esgoto primário, diâm =100mm | un | 36.66
1676 | Luva de correr em pvc rígido c/ anéis, para esgoto secundário, diâm = 40mm | un | 12.34
1578 | Luva de correr em pvc rígido soldável, para esgoto primário, diâm = 100mm | un | 36.07
8726 | Luva de correr em pvc rígido soldável, para esgoto primário, diâm = 150mm | un | 59.58
10451 | Luva de correr em pvc rígido soldável, para esgoto primário, diâm = 200mm | un | 101.98
10697 | Luva de correr em pvc rígido soldável, para esgoto primário, diâm = 300mm | un | 584.62
1576 | Luva de correr em pvc rígido soldável, para esgoto primário, diâm = 50mm | un | 19.47
1577 | Luva de correr em pvc rígido soldável, para esgoto primário, diâm = 75mm | un | 24.76
1608 | Luva de correr em pvc rígido soldável, para esgoto secundário, diâm = 40mm | un | 11.78
1607 | Luva em pvc rígido soldável, para esgoto secundário, diâm = 40mm | un | 8.2
1675 | Luva em pvc rígido c/ anéis, para esgoto secundário, diâm = 40mm | un | 7.78
10546 | Luva pvc BSA soldavel, d= 35mm, linha Irriga-LF, Tigre ou similar | un | 20.35
10545 | Luva pvc BSA soldavel, d= 75mm, linha Irriga-LF, Tigre ou similar | un | 59.7
9567 | Luva pvc soldavel PN 80, d= 125mm, linha Irriga-LF, Tigre ou similar | un | 53.55
10211 | Luva pvc soldavel, d= 100mm, linha Irriga-LF, Tigre ou similar | un | 86.09
10213 | Luva pvc soldavel, d= 50mm, linha Irriga-LF, Tigre ou similar | un | 23.34
10212 | Luva pvc soldavel, d= 75mm, linha Irriga-LF, Tigre ou similar | un | 30.17
1646 | Luva simples em pvc rígido c/ anéis, para esgoto primário, diâm = 50mm | un | 11.16
1647 | Luva simples em pvc rígido c/ anéis, para esgoto primário, diâm = 75mm | un | 16.95
1648 | Luva simples em pvc rígido c/ anéis, para esgoto primário, diâm =100mm | un | 21.23
1575 | Luva simples em pvc rígido soldável, para esgoto primário, diâm = 100mm | un | 24.04
8061 | Luva simples em pvc rígido soldável, para esgoto primário, diâm = 200mm | un | 120.95
1573 | Luva simples em pvc rígido soldável, para esgoto primário, diâm = 50mm | un | 10.57
1574 | Luva simples em pvc rígido soldável, para esgoto primário, diâm = 75mm | un | 18.26
1686 | Luva simples pvc rígido soldável para esgoto secundário d = 150mm | un | 56.87
1688 | Materiais sanitários casa padrão se.43.i.1-30,05m² | gl | 959.4
1689 | Materiais sanitários casa se - 42 - gi - 26 | gl | 1524.93
1652 | Plug em pvc rígido c/ anéis, para esgoto primário, diâm = 50mm | un | 8.41
1653 | Plug em pvc rígido c/ anéis, para esgoto primário, diâm = 75mm | un | 12.98
1654 | Plug em pvc rígido c/ anéis, para esgoto primário, diâm =100mm | un | 18.93
1581 | Plug em pvc rígido soldável, para esgoto primário, diâm = 100mm | un | 18.63
1579 | Plug em pvc rígido soldável, para esgoto primário, diâm = 50mm | un | 7.19
1580 | Plug em pvc rígido soldável, para esgoto primário, diâm = 75mm | un | 12.23
1679 | Ponto de esgoto com tubo de pvc rígido soldável de Ø 40 mm (lavatórios, mict órios, ralos sifonados, etc...) | un | 74.66
1678 | Ponto de esgoto com tubo de pvc rígido soldável de Ø 50 mm (pias de cozinha, máquinas de lavar, etc...) | un | 118.16
8342 | Ponto de esgoto com tubo de pvc rígido soldável de Ø 75 mm | un | 177.18
1683 | Ponto de esgoto com tubo de pvc rígido soldável de Ø 100 mm (vaso sanitário) | pt | 120.87
1655 | Redução excêntrica em pvc rígido c/ anéis, para esgoto primário, diâm = 75 x 50mm | un | 17.41
1656 | Redução excêntrica em pvc rígido c/ anéis, para esgoto primário, diâm =100 x 50mm | un | 19.92
1657 | Redução excêntrica em pvc rígido c/ anéis, para esgoto primário, diâm =100 x 75mm | un | 19.14
1582 | Redução excentrica em pvc rígido soldável, para esgoto primário, diâm = 75 x 50mm | un | 18.26
1583 | Redução excentrica em pvc rígido soldável, para esgoto primário, diâm = 100 x 50mm | un | 21.8
1584 | Redução excentrica em pvc rígido soldável, para esgoto primário, diâm = 100 x 75mm | un | 21.48
1680 | Revisão de ponto de esgoto tipo 1 | un | 36.55
1681 | Revisão de ponto de esgoto tipo 2 - Rev. 01 | un | 85.87
1682 | Revisão de ponto de esgoto tipo 3 - Rev. 01 | un | 125.66
1665 | Tê 90° de inspeção em pvc rígido c/ anéis, para esgoto primário, diâm =100 x 75mm | un | 82.63
1664 | Tê 90° de inspeção em pvc rígido c/ anéis,serie R, p/esgoto primário, diâm = 75 x 75mm | un | 51.37
1591 | Tê 90° de redução em pvc rígido soldável, para esgoto primário, diâm = 50 x 4 0mm | un | 35.56
1609 | Tê 90° em pvc rígido soldável, para esgoto secundário, diâm = 40mm | un | 11.88
1677 | Tê 90° em pvc rígido c/ anéis, para esgoto secundário, diâm = 40mm | un | 11.73
4995 | Tê de inspeção em pvc rígido soldável, para esgoto primário, diâm = 100 x 75m m | un | 74.61
1593 | Tê de inspeção em pvc rígido soldável, serie R, p/esgoto primário, diâm = 10 0 x 75mm | un | 89.03
1592 | Tê de inspeção em pvc rígido soldável, série R, p/esgoto primário, diâm = 75 x 75mm | un | 55.69
10541 | Tê de redução de pvc BSA soldavel, d= 75x50mm, linha Irriga-LF, Tigre ou simi lar | un | 43.83
10540 | Tê pvc BSA soldavel, d= 75mm, linha Irriga-LF, Tigre ou similar | un | 54.96
1658 | Tê sanitário em pvc rígido c/ anéis, para esgoto primário, diâm = 50 x 50mm | un | 23.55
1659 | Tê sanitário em pvc rígido c/ anéis, para esgoto primário, diâm = 75 x 50mm | un | 36.54
1660 | Tê sanitário em pvc rígido c/ anéis, para esgoto primário, diâm = 75 x 75mm | un | 37.05
1663 | Tê sanitário em pvc rígido c/ anéis, para esgoto primário, diâm =100 x 100mm | un | 44.78
1661 | Tê sanitário em pvc rígido c/ anéis, para esgoto primário, diâm =100 x 50mm | un | 41.67
1662 | Tê sanitário em pvc rígido c/ anéis, para esgoto primário, diâm =100 x 75mm | un | 43.67
1590 | Tê sanitário em pvc rígido soldável, para esgoto primário, diâm = 100 x 100mm | un | 47.27
1588 | Tê sanitário em pvc rígido soldável, para esgoto primário, diâm = 100 x 50mm | un | 46.46
1589 | Tê sanitário em pvc rígido soldável, para esgoto primário, diâm = 100 x 75mm | un | 47.25
8725 | Tê sanitário em pvc rígido soldável, para esgoto primário, diâm = 150 x 100mm | un | 125.94
7596 | Tê sanitário em pvc rígido soldável, para esgoto primário, diâm = 40 x 40mm | un | 17.43
1585 | Tê sanitário em pvc rígido soldável, para esgoto primário, diâm = 50 x 50mm | un | 21.82
1586 | Tê sanitário em pvc rígido soldável, para esgoto primário, diâm = 75 x 50mm | un | 37.31
1587 | Tê sanitário em pvc rígido soldável, para esgoto primário, diâm = 75 x 75mm | un | 37.61
4762 | Tê sanitário em pvc rígido soldavel, para esgoto, diâm =150mm | un | 172.76
1666 | Terminal de ventilação em pvc rígido c/ anéis, para esgoto primário, diâm = 5 0mm | un | 11.36
10266 | Terminal de ventilação em pvc rígido soldável, para esgoto primário, diâm = 1 00mm | un | 23.69
1594 | Terminal de ventilação em pvc rígido soldável, para esgoto primário, diâm = 5 0mm | un | 12.17
7594 | Terminal de ventilação em pvc rígido soldável, para esgoto primário, diâm = 7 5mm | un | 20.17
1572 | Tubo de ligação PVC para saída de vaso sanitário, diâm = 100mm | un | 21.62
10210 | Tubo pvc p/ irrigação Ø 100 mm, PN 80 JE , linha Irriga-LF, Tigre ou similar | m | 87.36
9566 | Tubo pvc p/ irrigação Ø 125 mm, PN 40 JE , linha Irriga-LF, Tigre ou similar | m | 91.17
7856 | Tubo pvc p/ irrigação Ø 150 mm, PN 40 JE , linha Irriga-LF, Tigre ou similar | m | 102.6
1529 | Tubo pvc rígido c/anel borracha, serie normal, p/esgoto predial, d = 40mm | m | 16.15
1530 | Tubo pvc rígido c/anel borracha, serie normal, p/esgoto predial, d = 50mm | m | 21.38
1531 | Tubo pvc rígido c/anel borracha, serie normal, p/esgoto predial, d = 75mm | m | 25.11
1532 | Tubo pvc rígido c/anel borracha, serie normal, p/esgoto predial, d = 100mm | m | 36.34
1533 | Tubo pvc rígido c/anel borracha, serie normal, p/esgoto predial, d = 150mm | m | 65.94
8473 | Tubo pvc rígido c/anel borracha, serie normal, p/esgoto predial, d = 200mm | m | 123.11
9384 | Tubo pvc rígido c/anel borracha, serie reforçada, p/esgoto e aguas pluviais, d = 40mm - Rev 01_11/2021 | m | 24.89
9385 | Tubo pvc rígido c/anel borracha, serie reforçada, p/esgoto e aguas pluviais, d = 50mm | m | 29.24
9386 | Tubo pvc rígido c/anel borracha, serie reforçada, p/esgoto e aguas pluviais, d = 75mm | m | 33.93
9387 | Tubo pvc rígido c/anel borracha, serie reforçada, p/esgoto e aguas pluviais, d = 100mm | m | 61.12
9388 | Tubo pvc rígido c/anel borracha, serie reforçada, p/esgoto e aguas pluviais, d = 150mm | m | 107.62
1524 | Tubo pvc rígido soldável ponta e bolsa p/ esgoto predial, d = 40 mm | m | 15.03
1525 | Tubo pvc rígido soldável ponta e bolsa p/ esgoto predial, d = 50 mm | m | 21.75
1526 | Tubo pvc rígido soldável ponta e bolsa p/ esgoto predial, d = 75 mm | m | 34.08
1527 | Tubo pvc rígido soldável ponta e bolsa p/ esgoto predial, d = 100 mm | m | 38.86
1528 | Tubo pvc rígido soldável ponta e bolsa p/ esgoto predial, d = 150 mm | m | 70.6
9389 | Tubo pvc rígido soldável, serie reforçada, p/esgoto e aguas pluviais, d = 40 mm | m | 23.46
9390 |  | m | 29.51
Tubo pvc rígido soldável, serie reforçada, p/esgoto e aguas pluviais, d = 50 mm
9376 | Tubo pvc rigido soldavel, série reforçada, p/esgoto e aguas pluviais, d= 75m m | m | 42.86
9377 | Tubo pvc rigido soldavel, serie reforçada, p/esgoto e aguas pluviais, d= 100m m | m | 60.67
1595 | Vedação para saída de vaso sanitário em pvc rígido soldável, para esgoto pri mário, diâm = 100mm | un | 21.8
9699 | Acabamento para caixa de embutir Montana, linha Montreal ou similar | un | 103.44
8436 | Acabamento para registro 1/2", 3/4" e 1" (PQ), ref. 4900 - C43, da Deca ou si milar | un | 76.34
12429 | Acabamento para registro de gaveta até 1", linha cubo - ref.: 4900C86PQ, Deca ou similar | un | 1357.68
12428 | Acabamento para registro de pressão até 1" com mecanismo de 1\2 volta, linha cubo - ref.: 4916C86PQ, Deca ou similar | un | 1006.04
2057 | Acabamento para válvula hydra | un | 161.34
2064 | Assentamento de cuba inox em bancada de mármore, inclusive fornecimento e ass entamento de engate, sifão, valvula e torneira. Exclusive fornecimento da cub a inox. Rev 02 | un | 382.12
11470 | Assentamento de lavatório | un | 13.49
2062 | Assentamento de pia inox comp:1,20m | un | 86.76
11471 | Assentamento de torneira | un | 11.44
7355 | Assento para banho articulável, ref. 2355 EBR, linha conforto, DECA ou simila r | un | 3913.21
2056 | Assento plástico, universal, branco, para vaso sanitário, padrão popular | un | 21.52
2066 | Assento plastico, universal, branco, para vaso sanitario, tipo convencional. | un | 50.37
13064 | Bacia sanitaria RAVENA c/caixa de descarga acoplada, DUAL, linha Aspen/Izy/Ra vena/Fast/Flex, DECA ou similar, inclusive assento ASTRA TPK ou similar, conj . de fixação DECA SP13 ou similar, anel de vedação e engate plástico - Rev 01 | un | 631.96
2003 | Bacia turca (celite ref 003006), caixa de descarga de embutir (montana) ou si milares | un | 1519.2
7898 | Bacia turca (celite ref 003006), ou similar | un | 568.68
2012 | Bancada de madeira compensada 1,50m x 0,60m revestida em fórmica para instala ção de lavatório | un | 252.14
9756 | Bancada em aço inox - 304, dimensões 2,13 x 0,60m c/ 02 cubas 50x40x25cm, rod opia 10cm, concretada, inclusive válvula, sifão cromados, exclusive torneira | un | 3138.83
9757 | Bancada em aço inox - 304, dimensões 2,40 x 0,60m c/ 02 cubas 50x40x25cm, rod opia 10cm, concretada, inclusive válvula, sifão cromados, exclusive torneira | un | 3260.88
9758 | Bancada em aço inox - 304, dimensões 3,00 x 0,65m c/ 01 cuba 62,5x50,5x30cm, rodopia 10cm, concretada, inclusive válvula, sifão cromados, exclusive tornei ra | un | 3312.5
8365 | Bancada em aço inox - 304, L=60cm, para cubas simples, concretada, acabamento liso e polido, assentada com argamassa traço T-1(1:3), exclusive cuba, sifão, válvula e torneira | m | 1132.63
10143 | Bancada em aço inoxidável 304, em "U", acabamento polido, dimensões 9,60 x 0, 34 m - Recepção - mercado de Lagarto | un | 3593.34
10142 | Bancada em aço inoxidável 304, em "U", acabamento polido, dimensões 9,60 x 0, 55 m - Recepção - mercado de Lagarto | un | 4425.43
10140 | Bancada em aço inoxidável 304, em "U", com cuba (50x40x30cm), acabamento lixa do, dimensões 6,95 x 0,50 m, inclusive rodopia em aço inox (3,80 x 0,60m) - L anchonete T1 - mercado de Lagarto | un | 6066.2
8974 | Banco articulado para banho com pés de apoio 700x450mm (p/deficientes) | un | 1036.77
7791 | Banheira em fibra de vidro, com as seguintes dimensões: largura do fundo 37cm , largura superior 60cm, altura 35cm e comprimento de 1,70m | un | 318.29
13115 | Barra de apoio, para vaso sanitário, dupla, articulada, direita ou esquerda, em aço inox, L= 70cm, d=1 1/4" | un | 780.37
13109 | Barra de apoio, reta, fixa, em aço inox, l=30cm, d=1 1/4", Jackwal ou simila r | un | 135.13
13110 | Barra de apoio, reta, fixa, em aço inox, l=40cm, d=1 1/4", Jackwal ou similar | un | 228.73
13111 | Barra de apoio, reta, fixa, em aço inox, l=60cm, d=1 1/4", Jackwal ou similar | un | 152.71
13112 | Barra de apoio, reta, fixa, em aço inox, l=70cm, d=1 1/4", Jackwal ou similar | un | 220.38
13113 | Barra de apoio, reta, fixa, em aço inox, l=80cm, d=1 1/4", Jackwal ou similar | un | 220.38
13114 | Barra de apoio, reta, fixa, em aço inox, l=90cm, d=1 1/4", Jackwal ou similar | un | 188.14
9732 | Base para misturador monocomando de chuveiro, BP/AP, alta vazão, dourado, 3/4 ", ref. 00330425 da Docol ou similar | un | 364.78
4325 | Cabide de plástico, Akros ou similar | un | 11.25
3708 | Cabide em aço inox, DECA 2060 C40, acabamento cromado ou similar | un | 132.7
5019 | Cabide em aço inox, Docol, linha Square ou similar | un | 193.69
9496 | Cabide em aço inox, linha Quadratta, ref. 2060 C83, Deca ou similar | un | 552.7
9495 | Cabide em aço inox, linha Slim, ref. 2060.C.SLM, Deca ou similar | un | 136.88
2053 | Caixa de descarga de embutir com acabamento em PVC (Montana, linha Elegance o u similar) | un | 1001.01
7589 | Caixa de descarga de embutir com acabamento inox (Montana, linha Montreal ou similar) | un | 317.54
2052 | Caixa de descarga de sobrepor completa akros ou similar | un | 64.4
9741 | Caixa descarga embutir, duplo fluxo 3 ou 6 litros, linha Ecoline VP (antivand alismo) da Montana ou similar - Rev 01 | un | 1172.43
2145 | Caixa sifonada quadrada, com três entradas e uma saida, d = 100x100x50mm, ref . nº 68, acabamento aluminio Akros ou similar | un | 49.84
9703 | Canopla com alavanca para válvula de descarga para deficiente | un | 803.16
12713 | Cesto de aço inox 304, Terminox ou similar, retangular, dim 30 x 14 x 15 cm m ais abas de 5cm cada lado e alças, chapa e=1/8", furos d = 20mm, c/ fundo em grelha, 02 alça de tubo inox d = 1/8", para estação elevatória | un | 1698.67
5063 | Chuveiro alta segurança (antivandalismo), passante p/parede esp=200-300mm, Do col ou similar - Rev 01 | un | 578.98
10041 | Chuveiro e lava-olhos de emergência e bacia em aço inox, da marca Adamo, ref . 01486 ou similar | un | 1651.44
2025 | Chuveiro elétrico de plástico (lorenzetti ou similar) | un | 104.79
9504 | Chuveiro elétrico jet master (lorenzetti ou similar) | un | 267.54
2050 | Chuveiro plástico sem registro | un | 32
2022 | Chuveiro simples de plástico (herc ref 1980 ou similar), c/ registro de press ão de pvc | un | 62.46
7349 | Chuveiro Tradição,4500w-127v, linha Multitemperaturas, Lorenzetti ou similar | un | 198.21
9730 | Chuveiro tradicional com desviador especial, linha tradicional, ref. 12120006 - CR, da Docol ou similar | un | 470.4
10103 | Combinado Sanitario antivandalismo (composto de vaso sanitario e lavatorio), Ref:CPN2-W-PM, em aço inox, incl.parafuso fixação, recomendado p/penitenciari as, delegacias, instal.juvenis e similares, Fab: Metalurgica Caaguazu ou simi lar | un | 9805.69
3704 | Conjunto de fixacao para lavatório, DECA SP7 ou similar | un | 14.97
3702 | Conjunto de fixacao para tanque, DECA FT11 ou similar | un | 84.21
3703 | Conjunto de fixacao para vaso sanitário, DECA SP13 ou similar | un | 30.21
7287 | Cuba de aço inox 304, dimensões 34 x 50cm, para instalação em bancada, c/ vál vula cromada (deca ref 1623), sifão cromado (deca ref c1680), torneira croma da (deca linha c40 ref1159) e engate de plástico ou similares - Rev 02 | un | 814.99
9684 | Cuba de aço inox 304, dimensões 34 x 56 x 17cm, para instalação em bancada, c /válvula cromada 3 1/2", ref.94024-207, Tramontina ou similar, exclusive sifã o, torneira e engate | un | 552.68
2021 | Cuba de aço inox 304, dimensões 34 x 56cm, para instalação em bancada, c/ vál vula cromada (deca ref 1623), sifão cromado (deca ref c1680), torneira croma da (deca linha c40 ref1159) e engate de plástico ou similares - Rev 03 | un | 543.06
2020 | Cuba de aço inox 304, dimensões 35 x 40cm, para instalação em bancada, c/ vál vula cromada (deca ref 1623), sifão cromado (deca ref c1680), torneira croma da (deca linha c40 ref 1159) e engate de plástico ou similares - Rev 02 | un | 484.25
7227 | Cuba de aço inox 304, dimensões 60 x 50cm, para instalação em bancada, c/ vál vula cromada (deca ref 1623), sifão cromado (deca ref c1680), torneira croma da (deca linha c40 ref1159) e engate de plástico ou similares - Rev 02 | un | 1340.98
4428 | Cuba de aço inox 304, dimensões 80 x 50 x 30cm, e=0,8mm, com válvula cromada, sifão cromado (deca ref c1680), torneira cromada (deca linha c40 ref 1159) e engate de plástico ou similares - Rev 03 | un | 2035.78
11741 | Cuba de apoio, oval, ref. Bella Palla, da Eternit ou similar, excluive tornei ra, sifão e engate. | un | 436.69
2010 | Cuba de embutir oval (deca linha ref l37) p/ instalação em bancadas, c/ sifã o cromado (deca ref c1680) , engate cromado (deca) ou similares | un | 476.36
12437 | Cuba de embutir quadrada (deca linha ref l701 - GE17 - 41cm) p/ instalação e m bancadas, c/ sifão cromado (deca ref c1680) , válvula cromada (deca c1602) e engate cromado (deca) ou similares | un | 1262.5
3669 | Cuba de embutir, circular, CELITE 10129 ou similar, inclusive sifão cromado, válvula cromada para pia e engate cromado | un | 389.55
4768 | Cuba de embutir, circular, CELITE 10129 ou similar, inclusive sifão cromado, válvula cromada para pia e engate cromado e torneira - Rev 02 | un | 465.86
3670 | Cuba de embutir, circular, linha carrara L41, DECA ou similar, inclusive sifã o cromado, válvula cromada para pia e engate cromado | un | 409.57
4767 | Cuba de embutir, oval, CELITE 10116 ou similar, inclusive sifão cromado, válv ula cromada para lavatório e engate cromado e torneira | un | 737.1
3671 | Cuba de embutir, oval, CELITE 10116 ou similar, inclusive sifão cromado, válv ula cromada para lavatório, engate cromado | un | 407.73
2086 | Cuba de louça de embutir (oval ou circular) inclusive sifão cromado, válvula cromada para pia e engate cromado | un | 406.14
2087 | Cuba de louça de embutir (oval ou circular) inclusive sifão plástico, válvula plástica para pia e engate plástico | un | 153.26
7712 | Cuba de semi-encaixe, dim. 49 x 40cm, INCEPA, linha ocean pacific, ref. 63027 ou siimilar, exclusive sifão, engate, válvula e torneira | un | 741.15
7352 | Cuba de sobrepor oval (deca ref.L65), acabamento GE-17, com sifão cromado (as tra ref SC5), engate cromado (deca), válvula cromada (deca ref1602) ou simil ares, exclusive torneira | un | 297.78
12490 | Cuba redonda inox, Ø = 30cm, com sifão cromado e engate | un | 357.88
12505 | Cuba redonda inox, Ø = 35cm, com válvula, sifão cromado e engate | un | 504.83
4286 | Dispenser para sabonete líquido | un | 126.69
4287 | Dispenser para toalha interfolhada | un | 44.79
12511 | Dispenser, em plástico, para papel higiênico em rolo | un | 62.38
9373 | Dosador de sabão liquido, de metal, da Docol ou similar | un | 399.38
12430 | Ducha Acqua Duo Ulta cromada, Lorenzetti ou similar | un | 681.08
4807 | Ducha cromada, DECA, linha duna 1984 C 61 ou similar | un | 380.09
3710 | Ducha em aço inox, DECA, linha targa 1984 C 40 ou similar | un | 428.37
8211 | Ducha higiênica com registro, linha aspen, ref. 1984 C35 da DECA ou similar | un | 281.78
9503 | Ducha higiênica com registro, linha Dream, ref. 1984.C87.ACT.CR, da DECA ou s imilar | un | 627.84
9502 | Ducha higiênica com registro, linha Link, ref. 1984.C.ACT. LNK, da DECA ou si milar | un | 254.87
9173 | Ducha manual com registro, linha aspen, ref. 1984 C35 ACT, da DECA ou similar | un | 214.26
4394 | Ducha manual mod. 1972 linha C ou similar | un | 276.89
8210 | Ducha manual, linha trio, ref. 4896C da DECA ou similar | un | 424.73
3697 | Engate (ligação flexível) para mictório, DECA 4606, 30 cm, acabamento cromado ou similar | un | 41.81
3698 | Engate em aço inox (ligação flexível), DECA 4607C, 30 cm ou similar | un | 41.81
3699 | Engate em PVC (ligação flexível), AKROS, 30 cm, acabamento branco ou similar | un | 5.45
3700 | Engate em PVC (ligação flexível), AKROS, 30 cm, acabamento cromado ou similar | un | 41.81
12070 | Esguicho torneira de 1/2" para bebedouro industrial em metal cromado | un | 95.7
2078 | Espelho cristal redondo, diam=40cm, com moldura | un | 197.9
7347 | Espelho de cristal 4mm, com moldura de alumínio, acabamento em laminado, dim. 50 x 70cm | un | 307.92
7348 | Espelho de cristal 4mm, com moldura de alumínio, acabamento em laminado, dim. 50 x 80cm | un | 197.9
2080 | Espelho de cristal com moldura 60x70cm | un | 233.85
10387 | Fornecimento e instalação de banheira de hidromassagem em acrílico, dimensões 1,70x0,90m, da Aquaplás, ref. Monacocril ou similar | un | 3818.6
2049 | Fornecimento e instalação de caixa de descarga de sobrepor | un | 52.13
2068 | Fornecimento e instalação de engate cromado | un | 61.91
2069 | Fornecimento e instalação de engate plástico | un | 25.55
2059 | Fornecimento e instalação de sifão cromado para lavatório | un | 196.2
2094 | Fornecimento e instalação de sifão cromado para pia | un | 200.55
2081 | Fornecimento e instalação de torneira de limpeza c/ chave de acionamento ø = 1/2" | un | 50.47
13262 | Funil Expurgo Hospitalar de aço inox 304 290x300mm e= 0,8mm Sem mesa para em butir - Mirnox ou similar | un | 2124.4
4545 | Kit de acessórios para banheiro em ABS/Alumínio com 5 peças (01 cabide, 01 sa boneteira, 01 papeleira, 01 porta-toalha rosto e 01 porta-toalha banho) | un | 51.67
12290 | Lavatório com bancada em granito cinza andorinha, e = 2cm, dim 0.80x0.60, com 01 cuba de louça de embutir, sifão cromado, válvula cromada, torneira cromada , inclusive rodopia 10 cm, assentada. | un | 902.71
12296 | Lavatório com bancada em granito cinza andorinha, e = 2cm, dim 1,25x0,60, com 02 cubas de embutir de louça, sifão cromado, válvula cromada, torneira cromad a, inclusive rodopia 10 cm, assentada | un | 1545.18
12291 | Lavatório com bancada em granito cinza andorinha, e = 2cm, dim 1,30x0,60, com 02 cubas de embutir de louça, sifão cromado, válvula cromada, torneira cromad a, inclusive rodopia 10 cm, assentada | un | 1559.18
12292 | Lavatório com bancada em granito cinza andorinha, e = 2cm, dim 1,50x0,60, com 02 cubas de embutir de louça, sifão cromado, válvula cromada, torneira cromad a, inclusive rodopia 10 cm, assentada | un | 1615.19
12982 | Lavatório com bancada em granito cinza andorinha, e = 2cm, dim 1.40x0.60, com 02 cubas de embutir de louça, sifão ajustável metalizado, válvula cromada, t orneira cromada, inclusive rodopia 10 cm, assentada | un | 1246.94
12273 | Lavatório com bancada em granito cinza andorinha, e = 2cm, dim 1.60x0.60, com 02 cubas de embutir de louça, sifão ajustável metalizado, válvula cromada, t orneira cromada, inclusive rodopia 10 cm, assentada | un | 1354.85
12286 | Lavatório com bancada em granito cinza andorinha, e = 2cm, dim 1.80x0.60, com 01 cuba de embutir de louça e 01 cuba inox, sifão plástico, válvula plástica, torneira em aço inox, inclusive rodopia 10 cm, assentada | un | 1257.72
12274 | Lavatório com bancada em granito cinza andorinha, e = 2cm, dim 1.80x0.60, com 02 cubas de embutir de louça, sifão ajustável metalizado, válvula cromada, t orneira cromada, inclusive rodopia 10 cm, assentada | un | 1410.84
12282 | Lavatório com bancada em granito cinza andorinha, e = 2cm, dim 1.80x0.60, com 02 cubas de embutir de louça, sifão plástico, válvula plástica, torneira em a ço inox, inclusive rodopia 10 cm, assentada | un | 1204.42
12275 | Lavatório com bancada em granito cinza andorinha, e = 2cm, dim 2.00x0.60, com 02 cubas de embutir de louça, sifão ajustável metalizado, válvula cromada, to rneira cromada, inclusive rodopia 10 cm, assentada | un | 1466.85
12276 |  | un | 1496.42
Lavatório com bancada em granito cinza andorinha, e = 2cm, dim 2.20x0.60, com 02 cubas de embutir de louça, sifão ajustável metalizado, válvula cromada, t orneira cromada, inclusive rodopia 10 cm, assentada
12277 | Lavatório com bancada em granito cinza andorinha, e = 2cm, dim 2.20x0.60, com 03 cubas de embutir de louça, sifão ajustável metalizado, válvula cromada, t orneira cromada, inclusive rodopia 10 cm, assentada | un | 1921.17
12283 | Lavatório com bancada em granito cinza andorinha, e = 2cm, dim 2.20x0.60, com 03 cubas de embutir de louça, sifão plástico, válvula plástica, torneira em a ço inox, inclusive rodopia 10 cm, assentada | un | 1611.54
12278 | Lavatório com bancada em granito cinza andorinha, e = 2cm, dim 2.40x0.60, com 03 cubas de embutir de louça, sifão ajustável metalizado, válvula cromada, t orneira cromada, inclusive rodopia 10 cm, assentada | un | 1977.17
12279 | Lavatório com bancada em granito cinza andorinha, e = 2cm, dim 2.60x0.60, com 03 cubas de embutir de louça, sifão ajustável metalizado, válvula cromada, t orneira cromada, inclusive rodopia 10 cm, assentada | un | 2046.39
12280 | Lavatório com bancada em granito cinza andorinha, e = 2cm, dim 2.80x0.60, com 03 cubas de embutir de louça, sifão ajustável metalizado, válvula cromada, to rneira cromada, inclusive rodopia 10 cm, assentada | un | 2089.17
12293 | Lavatório com bancada em granito cinza andorinha, e = 2cm, dim 3,30x0,60, com 03 cubas de embutir de louça, sifão cromado, válvula cromada, torneira cromad a, inclusive rodopia 10 cm, assentada | un | 2687.57
12281 | Lavatório com bancada em granito cinza andorinha, e = 2cm, dim 3.00x0.60, com 03 cubas de embutir de louça, sifão ajustável metalizado, válvula cromada, t orneira cromada, inclusive rodopia 10 cm, assentada | un | 2145.18
12285 | Lavatório com bancada em granito cinza andorinha, e = 2cm, dim 3.00x0.60, com 04 cubas de embutir de louça, sifão ajustável metalizado, válvula cromada, to rneira deca cromada (decamatic ref : 1170) ou similar, inclusive rodopia 10 c m, assentada | un | 3155.71
12284 | Lavatório com bancada em granito cinza andorinha, e = 2cm, dim 4.00x0.60, com 05 cubas de embutir de louça, sifão ajustável metalizado, válvula cromada, to rneira de pé em aço inox decamatic ou similar, inclusive rodopia 10 cm, assen tada | un | 3974.54
7219 | Lavatório com bancada em granito preto, e = 2cm, dim 1,70 x 0.55 m, com 02 cu bas de embutir de louça, sifão cromado, válvula cromada, torneira em aço inox , de pressão, de mesa, inclusive rodopia 7 cm, assentada | un | 2074.08
4306 | Lavatório com bancada em granito preto, e = 2cm, dim 1.40 x 0.55 m, com 02 cu bas de embutir de louça, sifão cromado, válvula cromada, torneira em aço inox , de pressão, de mesa, inclusive rodopia 10 cm, assentada | un | 2008.57
4305 | Lavatório com bancada em granito preto, e = 2cm, dim 2.00 x 0.55 m, com 03 cu bas de embutir de louça, sifão cromado, válvula cromada, torneira em aço inox , de pressão, de mesa, inclusive rodopia 10 cm, assentada | un | 2880.21
12435 | Lavatório com bancada em mármore calacata, e = 2cm, dim 1,50x0,45m, com 01 cu ba de apoio de louça, sifão cromado, válvula cromada, torneira cromada, inclu sive testeira e rodopia de 20 cm, assentada | un | 7037.05
13261 | Lavatório Hospitalar coletivo aço inox AISI 304, chapa 1,0mm, tipo calha, med . 1000x340x520mm C/ acabamento escovado- Modelo Especial A - Palmetal ou simi lar | un | 3414.63
10102 | Lavatorio individual antivandalismo, Ref:LPN2-W-PM, em aço inox, incl.parafus o fixação, recomendado p/penitenciarias, delegacias, instal.juvenis e similar es | un | 2276.07
7759 | Lavatório louça (Deca-Linha Vogue Plus Conforto, ref L-510 ou similar) com co luna suspensa, (Deca, Linha Vogue Plus Conforto, ref. C-510 ou similar), c/ s ifão cromado, válvula cromada, engate cromado, exclusive torneira | un | 715.99
7370 | Lavatório louça (Deca-Monte Carlo, ref L-81) com coluna (deca ref C-1), c/ si fão plástico, engate cromado (deca), válvula cromada (deca ref1600) , conj. d e fixação (deca ref sp7) ou similares, exclusive torneira | un | 611.53
2091 | Lavatório louça (Deca-Ravena ref L-915) com coluna, c/ sifão plástico, válvul a plástica, engate PVC e torneira plastica ou similares | un | 228.21
8285 | Lavatório louça (Deca-Ravena ref L-915) com coluna, encapsulado, c/ sifão plá stico, válvula plástica, engate PVC ou similares | un | 664.32
2004 | Lavatório louça (Deca-Ravena ref L-915) sem coluna, c/válvula, sifão, engate e torneira (herc ref 1994) todos de plástico, conj. de fixação (deca ref sp7) ou similares | un | 219.66
7350 | Lavatório louça de canto (Deca-Izy, ref L-10117 ou similar) sem coluna, c/ si fão cromado, válvula cromada, engate cromado, exclusive torneira | un | 475.25
10731 | Lavatório louça, linha guarapari, LOGASA ou similar, sem coluna, c/válvula, sifão, engate e torneira (herc ref 1994) todos de plástico, conj. de fixação (deca ref sp7) ou similares | un | 237.66
2146 | Lavatório louça, sem coluna, padrão popular, c/ válvula, sifão, engate e torn eira herc ref.1994, todos em plástico, inclusive conj. de fixação ou similare s - Rev 03 | un | 221.66
4766 | Lavatório sem coluna LINHA SAVEIRO, CELITE, c/ sifão cromado, válvula cromad a e engate cromado, torneira série aquapress da Fabrimar ref. 1180 ou simila res | un | 796.87
2032 | Meia saboneteira de louça deca ref a380 ou similar | un | 53.41
4326 | Meia saboneteira de plástico, Akros ou similar | un | 13.99
12342 |  | m | 688.75
Mictorio coletivo aco inox (aisi 304), e = 0,8 mm, de *100 x 40 x 30* cm (c x a x p)
10148 | Mictorio coletivo em concreto, revestido em aço inox polido, c/01 valvula ame ricana e tubo pvc 1/2" perfurado, exceto sifão e torneira, conf.projeto (obra :Mercado de Lagarto) | m | 1997.97
10345 | Mictório de louça branca com sifão integrado, engate flexivel cromado 1/2", r egistro de pressão 1/2" com canopla cromada acabamento simples e conjunto de fixação | un | 573.8
7375 | Mictório de louça com sifão integrado (deca ref m712), engate cromado (deca r ef c4606180) e válvula mictório antivandalismo(docol ref.17015106) ou similar es | un | 1006.22
4393 | Misturador com temostato mod. 2430 linha C deca ou similar | un | 798.3
4391 | Misturador de cozinha articulado p/ bancada ref.1256 C50, Deca ou similar | un | 687.37
8421 | Misturador de cozinha articulado p/ bancada ref.1256 MY, Fabrimar ou similar | un | 687.37
3711 | Misturador em aço inox para lavatório, DECA, linha targa 1875 C40 ou similar | un | 338.88
8226 | Misturador monocomando de mesa para cozinha, mod. Big Kitchen 2288, da Perfle x ou similar | un | 2012.98
12426 | Papeleira cromada, linha clean, ref.: 2020.C.CLN, Deca ou similar | un | 339.56
2033 | Papeleira de louça, DECA A480, 15 x 15cm ou similar | un | 57.42
4324 | Papeleira de plástico, Akros ou similar | un | 15.52
3709 | Papeleira em aço inox, DECA 2020 C40 ou similar | un | 151.8
5018 | Papeleira em aço inox, Docol, linha Square ou similar | un | 320.24
2097 | Pia de cozinha com bancada em aço inox, dim 1,00x0,60m, c/ 01 cuba, sifão cro mado, válvula cromada e torneira cromada, concretada e assentada. Rev.03 | un | 768.15
2074 | Pia de cozinha com bancada em aço inox, dim 1,20x0,60m c/ 01 cuba, válvula cr omada, sifão cromado e torneira cromada, concretada e assentada. Rev.04 | un | 796.18
2103 | Pia de cozinha com bancada em aço inox, dim 1,20x0,60m, c/ 01 cuba, sifão cro mado, válvula cromada, torneira cromada, concretada e assentada. Rev 03 | un | 796.18
2104 | Pia de cozinha com bancada em aço inox, dim 1,40x0,60, com 01 cuba, sifão cro mado, válvula cromada, torneira cromada, concretada e assentada. | un | 857.2
2105 | Pia de cozinha com bancada em aço inox, dim 1,60x0,60, com 01 cuba, sifão cro mado, válvula cromada, torneira cromada, concretada e assentada. | un | 906.07
2108 | Pia de cozinha com bancada em aço inox, dim 1,80x0,60, c/ 02 cubas, sifão cro mado, válvula cromada, torneira cromada, concretada e assentada. | un | 1383.99
2106 | Pia de cozinha com bancada em aço inox, dim 1,80x0,60, com 01 cuba, sifão cro mado, válvula cromada, torneira cromada, concretada e assentada. | un | 1150.37
2093 | Pia de cozinha com bancada em aço inox, dim 2,00x0,60m, c/ 02 cubas,válvulas cromada, torneiras cromada e sifão cromado, concretada e assentada - Rev 03 | un | 1581.55
2107 | Pia de cozinha com bancada em aço inox, dim 2,00x0,60m, com 01 cuba, sifão cr omado, válvula cromada, torneira cromada, concretada e assentada | un | 961.21
12263 | Pia de cozinha com bancada em granito cinza andorinha, e = 2cm, dim 1.20x0.60 , com 01 cuba de aço inox, sifão cromado, válvula cromada, torneira em aço in ox, inclusive rodopia 10 cm, assentada. | un | 1133.66
12264 | Pia de cozinha com bancada em granito cinza andorinha, e = 2cm, dim 1.40x0.60 , com 01 cuba de aço inox, sifão cromado, válvula cromada, torneira em aço in ox, inclusive rodopia 10 cm, assentada. | un | 1189.66
12265 | Pia de cozinha com bancada em granito cinza andorinha, e = 2cm, dim 1.60x0.60 , com 01 cuba de aço inox, sifão cromado, válvula cromada, torneira em aço in ox, inclusive rodopia 10 cm, assentada. | un | 1245.67
12266 | Pia de cozinha com bancada em granito cinza andorinha, e = 2cm, dim 1.80x0.60 , com 01 cuba de aço inox, sifão cromado, válvula cromada, torneira em aço in ox, inclusive rodopia 10 cm, assentada. | un | 1301.66
12267 | Pia de cozinha com bancada em granito cinza andorinha, e = 2cm, dim 2.00x0.60 , com 01 cuba de aço inox, sifão cromado, válvula cromada, torneira em aço in ox, inclusive rodopia 7 cm, assentada. | un | 1357.67
12268 | Pia de cozinha com bancada em granito cinza andorinha, e = 2cm, dim 2.20x0.60 , com 01 cuba de aço inox, sifão cromado, válvula cromada, inclusive rodopia 10 cm, assentada. | un | 1227.23
12269 | Pia de cozinha com bancada em granito cinza andorinha, e = 2cm, dim 2.40x0.60 , com 01 cuba de aço inox, sifão cromado, válvula cromada, torneira em aço in ox, inclusive rodopia 10 cm, assentada. | un | 1469.68
12289 | Pia de cozinha com bancada em granito cinza andorinha, e = 2cm, dim 2.50x0.60 , com 02 cubas de aço inox, sifão cromado, válvula cromada, torneira em aço i nox, inclusive rodopia 10 cm, assentada. | un | 2142.18
2099 | Pia de cozinha com bancada em mármore branco, dim 1.00x0.60, com 01 cuba de a ço inox, sifão cromado, válvula cromada, torneira em aço inox, concretada e a ssentada. Rev 02 | un | 860.07
2123 | Pia de cozinha com bancada em mármore branco, dim 1.20x0.60, com 01 cuba de a ço inox, sifão cromado, válvula cromada, torneira em aço inox, inclusive rodo pia 10 cm, assentada. | un | 934.95
2124 | Pia de cozinha com bancada em mármore branco, dim 1.40x0.60, com 01 cuba de a ço inox, sifão cromado, válvula cromada, torneira em aço inox, inclusive rodo pia 10 cm, assentada. | un | 989.69
2139 | Pia de cozinha com bancada em mármore sintético, dim 1.00x0.50, com 01 cuba, sifão plástico, válvula em pvc, torneira cromada, assentada. | un | 271.37
2140 | Pia de cozinha com bancada em mármore sintético, dim 1.20x0.50, com 01 cuba, sifão plático, válvula em pvc, torneira em aço inox, assentada. | un | 300.63
4890 | Pia de cozinha com bancada em mármore sintético, dim 1.20x0.50, com 01 cuba, sifão, válvula e torneira todos de plástico, assentada. | un | 269.77
2141 | Pia de cozinha com bancada em mármore sintético, dim 1.40x0.50, com 01 cuba, sifão plástico, válvula em pvc, torneira em aço inox, assentada. | un | 312.06
2142 | Pia de cozinha com bancada em mármore sintético, dim 1.60x0.50, com 01 cuba, sifão plático, válvula em pvc, torneira em aço inox, assentada. | un | 345.18
13259 | Pia de Expurgo Hospitalar em aço Inox AISI 304, espessura 0,8mm, acabamento e scovado, Medindo (50x50cm). Marca PALMETAL ou similar. | un | 4538.72
10690 | Pia de higienização de mãos com cuba redonda inox, Ø = 30cm - Obra: mercado d e Lagarto | un | 193.69
11224 | Pia em aço inox ø=20cm | un | 143.7
11225 | Pia em aço inox, Ø = 30cm | un | 142.03
10153 | Pia inox ø=20cm para higienização de mãos - Obras: Mercado de Lagarto | un | 178.69
12208 | Porta papel toalha para papel interfolha 2 ou 3 dobras, injetado com a frente em plástico ABS branco, com visor frontal para controle de substituição do pa pel interfolha e fundo em Plástico ABS cinza. | un | 112.29
2045 | Porta sabão liquido de plástico | un | 66.4
12424 | Porta toalha barra, cromado, linha clean, ref.: 2040 C.020.CLN, com 20 cm, da Deca ou similar | un | 484.16
12425 | Porta toalha barra, cromado, linha clean, ref.: 2040 C.050.CLN, com 50 cm, da Deca ou similar | un | 660.85
5020 | Porta toalha em aço inox, Docol, linha Square ou similar | un | 486.2
2035 | Porta toalha inox para papel toalha em folha | un | 85.04
2034 | Porta toalha inox para papel toalha em rolo | un | 118.05
9505 | Porta toalha, linha Quadratta, ref. 2040 C83, da Deca ou similar | un | 1421.77
9506 | Porta toalha, linha Slim, ref. 2042.C.SLM, da Deca ou similar | un | 510.85
7611 | Porta-papel higiênico, linha Domus, ref. 102 C40, da Meber ou similar | un | 68.4
12423 | Prateleira com base em resina e acabamento cromado, linha Clean, ref.: 2030.C .CLN, Deca ou similar | un | 412.7
9489 | Prateleira linha flex, ref. 2030 CFLX, da Deca ou similar | un | 391.2
9494 | Prateleira linha Quadratta, ref. 2030 C83, da Deca ou similar | un | 513.72
9490 | Prateleira linha Slim, ref. 2030.C.SLM, da Deca ou similar | un | 443.92
9549 | Recipiente para sanitizante | un | 119.18
2048 | Registro de pressão 1/2" em PVC | un | 22.36
2038 | Registro gaveta bruto 1/2" (ref 1510 hd) Deca ou similar | un | 45.2
2039 | Registro gaveta bruto 3/4" (ref.1510 hd ) Deca ou similar | un | 49.29
2041 | Registro gaveta bruto 1 1/2" (ref 1510 hd) Deca ou similar | un | 71.54
8406 | Registro gaveta bruto 1 1/4" (ref 1510 hd) Deca ou similar | un | 63.74
2040 | Registro gaveta bruto 1" (ref 1510 hd) Deca ou similar | un | 47.74
9501 | Registro gaveta c/canopla cromada, 1/2", linha Link, Deca ou similar | un | 137.33
9500 | Registro gaveta c/canopla cromada, 3/4", linha Link, Deca ou similar | un | 138
4769 | Registro gaveta c/canopla cromada, d=40mm (1 1/2"), ref.1509, linha Targa C40 , Deca ou similar | un | 139.5
9499 | Registro gaveta c/canopla cromada, ref. C87, 3/4", linha Dream, Deca ou simil ar | un | 562.57
8403 | Registro gaveta, base (sem acabamento) d=15mm (1/2"), ref.4509, Deca ou simil ar | un | 58.59
8404 | Registro gaveta, base (sem acabamento) d=20mm (3/4"), ref.4509, Deca ou simil ar | un | 60.02
8405 | Registro gaveta, base (sem acabamento) d=32mm (1 1/4"), ref.4509, Deca ou sim ilar | un | 93.43
8323 | Registro tipo esfera em PVC c/borboleta, d = 2 1/2" | un | 77.6
2095 | Remoção de vaso sanitário | un | 11.04
2065 | Reposição de vaso sanitário convencional - Rev 02_04/2022 | un | 55.35
5021 | Saboneteira em aço inox, Docol, linha Square ou similar | un | 414.49
7609 | Saboneteira em plástico ABS, para sabonete líquido, da JSN, ref. J7 ou simila r | un | 73.19
2051 | Saboneteira para sabão líquido | un | 59.12
2061 | Secador de mão eletrônico 110/220v - Rev 02 | un | 807.35
4396 | Sifao cromado para lavatorio, DECA ref.1680C 1 x 1 1/2 ou similar | un | 191.21
3672 | Sifao para lavatório em PVC, ASTRA SC3, 1 1/2" x 40 mm, acabamento branco ou similar | un | 31.31
3673 | Sifao para lavatório em PVC, ASTRA SC5, 1 1/2" x 40 mm, acabamento cromado ou similar | un | 86.85
3674 | Sifao para pia de cozinha em PVC, ASTRA SC12, 1 1/2" x 50 mm, acabamento crom ado ou similar | un | 48.41
2096 | Suporte para auxílio de deficientes físicos (barra de apoio) l = 50cm em tubo de ferro galvanizado d = 1 1/2" | un | 79.07
2063 | Tampo em aço inoxidavel (sem cuba), fornecimento e instalação, L=57cm | m | 542.59
9754 | Tampo em aço inoxidável 304, liso, acabamento lixado, dimensões 1,85 x 0,35 m | un | 780.91
9755 | Tampo em aço inoxidável 304, liso, acabamento lixado, dimensões 4,34 x 0,75 m | un | 2095.75
4853 | Tanque de louça (deca ref. tq 01) com coluna (deca ref. ct 11), com torneira metálica (deca linha c23 ref 1153), c/ válvula de plástico e conjunto de fixa ção ou similares - Rev.02 | un | 932.91
8016 | Tanque de louça (deca ref. tq 01)s em coluna, com torneira metálica (deca lin ha c23 ref 1153), sifão c/ válvula de plástico e conjunto de fixação ou simi lares - Rev. 01 | un | 800.43
2016 | Tanque de louça (deca reftq 03) com coluna (deca refct 25), com torneira metá lica (deca linha c23 ref 1153), c/ válvula de plástico e conjunto de fixação ou similares | un | 1286.68
7372 | Tanque de louça (deca reftq 03) com coluna (deca refct 25), com torneira metá lica 1158 (docol 20040506), c/ válvula de plástico e conjunto de fixação ou s imilares | un | 1331.58
12866 | Tanque em aço inox 430 com 0,6 mm de espessura, modelo TS740 de parede, capa cidade de 47 litros, profundidade de 26 cm, acabamento alto brilho, e sabonet eira. Medidas: 71 x 43,5cm, da marca Franke ou similar, | un | 653.3
2055 | Tanque em aço inox, incluso torneira cromada e sifão PVC | un | 683.1
9796 | Tanque em chapa inox - 304, dimensões 1200x800x50mm, polido ou escovado, excl usive, sifão, válvula e torneira | un | 3867.92
12061 | Tanque simples em mármore sintético c/ torneira cromada (deca linha c23 ref 1 153) , c/ válvula de plástico conjunto de fixação, sifão de plástico ou simil ares | un | 527.22
2017 | Tanque simples em mármore sintético c/ torneira cromada (deca linha c23 ref 1 153) , c/ válvula de plástico conjunto de fixação, sifão de plástico ou simil ares | un | 386.75
7229 | Torneira cromada acionada com pedal mecânico (não utiliza energia elétrica) | un | 373.71
3683 | Torneira cromada com arejador para pia de cozinha, DECA, linha targa 1159C40 ou similar - Rev 01 | un | 93.27
11232 | Torneira cromada de mesa para lavatório temporizada bica baixa | un | 136.08
9701 | Torneira cromada de mesa, com filtro, para pia de cozinha, ref.1140 - Twin, D eca ou similar | un | 1056.46
2082 | Torneira cromada para jardim, DECA 1153C39, 1/2" ou similar | un | 59.15
3692 | Torneira cromada para lavatório, DECA 1170C (Decamatic) ou similar | un | 261.46
3694 | Torneira cromada para lavatório, ESTEVES, convencional, linha Mônaco VTL 140 (1190), 1/2" ou similar | un | 74.96
3696 | Torneira cromada para pia de cozinha, de mesa, com articulador, 1/2", ref. 11 67, da Deca ou similar | un | 117.72
3695 | Torneira cromada para pia de cozinha, ESTEVES, de parede, com articulador, li nha Mônaco VTP038 (1168), 1/2" ou similar | un | 117.41
3682 | Torneira cromada para tanque/jardim, 1/2", ref.1153 C39, DECA ou similar | un | 64.6
8236 | Torneira cromada para tanque/jardim, 1/2", ref.1153, linha Misty, Fabrimar ou similar | un | 53.97
3685 | Torneira cromada para uso geral, DECA 1152 C39 ou similar | un | 75.59
3684 | Torneira de acionamento restrito (para jardins), DOCOL, 1122 ou similar | un | 55.92
11282 | Torneira de mesa bica curta, branca/cromada, fechamento automático, ref. 0101 377, da Azzo ou similar | un | 76.83
11281 | Torneira de mesa bica longa, branca/cromada, fechamento automático, ref. 0101 379, da Azzo ou similar | un | 86.78
9676 | Torneira de mesa com fechamento automático, linha Decamatic Eco, ref.1173.C, DECA ou similar | un | 261.46
7612 | Torneira de mesa com fechamento automático, linha Link, DECA, ref. 1172 C ou similar | un | 415.96
7378 | Torneira de mesa, linha itapema bella, DOCOL 00164060 ou similar | un | 169.39
2058 | Torneira de metal ø 1/2" p/ lavatório (deca ref 1190 c-40 ou similar) | un | 118.96
10100 | Torneira de parede, cromada, fechamento automático, Biopress, ref. 1182-BIO, da Fabrimar ou similar | un | 210.81
4273 | Torneira de pressão, Fabrimar, série acquapress, ref 1180 ou similar | un | 340.88
8758 | Torneira eletrica Versátil, Lorenzetti ou similar | un | 126.18
8207 | Torneira eletrônica da parede antivandalismo, elétrica, ref. 1193 EL-AV-20 da Fabrimar ou similar - Rev 01 | un | 507.31
8450 | Torneira eletrônica standard de banca, elétrica, ref.1195-EL, Linha Vision, F abrimar ou similar | un | 386.17
5062 | Torneira p/lavatorio alta segurança (antivandalismo), passante p/parede esp:2 00-300mm, Docol ou similar - Rev 01 | un | 822.8
4392 | Torneira para lavatorio cirúrgico com acionamento cotovelo mod. 455 ou simila r | un | 488.41
9498 | Torneira para lavatório de mesa, com chapa, bica alta, linha Dream, ref. 1191 C87, d= 1/2", Deca ou similar | un | 1590.96
13118 | Torneira para Lavatório de Parede Pressmatic Antivandalismo AP/BP 85 mm 17165 006 Docol | un | 577.83
7371 | Torneira para lavatório, 1193, Docol, ref. 2005056 ou similar | un | 110.23
11748 | Torneira para lavatório, de mesa, bica alta, linha Link Conforto, ref.1196 C. Lnk da DECA ou similar, inclusive furo para instalação em bancada | un | 288.54
9497 | Torneira para lavatório, de mesa, bica baixa, linha Link, ref.1197 C.LNK, d=1 /2", da Deca ou similar | un | 244.86
11747 | Torneira para lavatório, de mesa, cromada, bica alta, ref.: Flex Plus, 1198 C 21, da DECA ou similar, inclusive furo para instalação em bancada | un | 340.15
3686 | Torneira para lavatório, DECA, linha targa 1190C40 ou similar | un | 102.24
7711 | Torneira para lavatório, LORENZETTI, linha lorenquadra swan, ref.1194 C44 ou similar | un | 515.19
3688 | Torneira plastica para jardins, HERC 1128, 1/2" ou similar | un | 19.09
3689 | Torneira plástica para lavatório, HERC 1195, 1/2" ou similar | un | 30.41
3693 | Torneira plástica para pia de cozinha, HERC 1113C, 1/2" ou similar | un | 44.73
3687 | Torneira plastica para tanque de lavar, HERC 1126, 1/2" ou similar | un | 19.12
7354 | Torneira pressmatic 110 de mesa, DOCOL 17160806 ou similar | un | 320.15
3691 | Torneira pressmatic 120 de parede, DOCOL 17160706 ou similar | un | 247.08
12209 | Torneira Pressmatic Benefit Docol, ou similar | un | 1016.86
3690 | Torneira pressmatic compact de mesa, DOCOL 17160606 ou similar | un | 236.58
7351 | Torneira pressmatic deluxe de mesa, DOCOL 17160006 ou similar | un | 421.08
3706 | Tubo de ligação em PVC para vaso sanitário, acabamento cromado, CIPLA ou simi lar | un | 12.77
3707 | Tubo de ligação em PVC, com anel expansor para vaso sanitário, acabamento cro mado, DECA 1968C ou similar | un | 76.05
3705 | Tubo de ligação PVC para vaso sanitário, acabamento branco, CIPLA ou similar | un | 14.93
13117 | Válvula alta segurança antivandalismo p/chuveiro, alta pressão, c/acabamento, ref: 17125306, Docol ou similar | un | 699.61
4395 | Válvula americana para pia 3 1/2", cromada, ref.1623-C, DECA ou similar | un | 69.61
5061 | Valvula de descarga alta segurança (antivandalismo), d=1 1/2", c/pino acionad or passante p/parede esp=200-300mm, Docol ou similar - Rev 01 | un | 276.21
10365 | Valvula de descarga silent flux, ref. 3500, da Fabrimar ou similar | un | 381.74
3712 | Valvula de escoamento para mictório, DECA, Decamatic 2570C ou similar | un | 257.6
3675 | Valvula de escoamento para tanque de lavar, DECA 1605C, 1 1/4" ou similar | un | 58.3
3676 | Válvula em PVC para lavatório, cuba ou mictório, acabamento branco, ASTRA VL5 (1", com tampa, ladrão e cunho, completo) ou similar | un | 13.04
3677 | Válvula em PVC para lavatório, cuba ou mictório, acabamento cromado, ASTRA VL 6 (1", com tampa, ladrão e cunho completo) ou similar | un | 17.02
3678 | Válvula em PVC para pia de cozinha, acabamento branco, ASTRA VP1 ou similar | un | 13.04
3679 | Válvula em PVC para pia de cozinha, acabamento cromado, ASTRA VP2 ou similar | un | 24.37
3680 | Válvula em PVC para tanque de lavar, 1 1/4", acabamento branco, ASTRA VT1 ou similar | un | 13.8
3681 | Válvula em PVC para tanque de lavar, 1 1/4", acabamento cromado, ASTRA VT2 ou similar | un | 13.33
10101 | Vaso Sanitario antivandalismo, Ref:IPN2-W-PM, em aço inox, inodoro, incl.para fuso fixação, recomendado p/penitenciarias, delegacias, instalações juvenis e similares | un | 3518.46
9017 | Vaso sanitario c/caixa de descarga acoplada, c/saída horizontal, linha ravena , DECA ou similar, inclusive assento ASTRA TPK ou similar, conj. de fixação D ECA SP13 ou similar, anel de vedação e engate plástico | un | 429.79
2002 | Vaso sanitario c/caixa de descarga acoplada, linha carrara CP626, DECA ou sim ilar, inclusive assento DECA AP61 ou similar, conjunto de fixação DECA SP13 o u similar, anel de vedação e engate plástico | un | 1747.39
4852 | Vaso sanitario c/caixa de descarga acoplada, linha duna CP707, acabamento CZ- 87, DECA ou similar,incl. assento DECA em poliéster ou similar, conjunto de f ixação DECA SP13 ou similar, anel de vedação e engate plástico | un | 1459.07
7345 | Vaso sanitario c/caixa de descarga acoplada, linha monte carlo CP828, DECA ou similar, inclusive assento monte carlo AP-80 ou similar, conj. de fixação DEC A SP13 ou similar, anel de vedação e engate plástico | un | 1344.16
4765 | Vaso sanitario c/caixa de descarga acoplada, linha saveiro, CELITE ou similar , c/ engate pvc, assento universal AMANCO ou similar | un | 453.99
7710 | Vaso sanitario c/caixa de descarga acoplada, linha thema ecoflush, 3/6 lt, re f. 25353/25570, INCEPA ou similar,incl. assento INCEPA linha thema ref. 25987 ou similar, conjunto de fixação, anel de vedação e engate plástico | un | 907.12
3659 | Vaso sanitario c/caixa de descarga acoplada, linha versato 07353/07570, CELIT E ou similar, incl. assento CELITE versato 07983 ou similar, conj. de fixação DECA SP13 ou similar, anel de vedação e engate plástico | un | 716.59
12475 | Vaso sanitário com caixa de descarga acoplada (ref.: CD.21F.17), linha axis, P.470.17, DECA ou similar, inclusive assento | un | 1644.83
12491 | Vaso sanitário com caixa de descarga acoplada (ref.: CD.21F.17), linha quadra , P.210.17, DECA ou similar, inclusive assento | un | 1122.1
12099 | Vaso sanitário com caixa de descarga acoplada, linha vogue plus conforto, sem abertura frontal P.515.17, DECA ou similar | un | 1900.86
7899 | Vaso sanitário convencional, adaptado p/ deficiente físico com elevação do pi so, linha popular, ELIZABETH ou similar, com assento plastico universal branc o, cj.fixação, tubo de ligação e engate plástico, exceto cx. descarga - Rev 0 2 | un | 336.89
7167 |  | un | 408.54
Vaso sanitário convencional, adaptado p/ deficiente físico, linha popular, c/ caixa de descarga de sobrepor AKROS ou similar, assento plastico universal br anco, conjunto de fixação, tubo de ligação e engate plástico - Rev 03
7180 | Vaso sanitário convencional, adaptado p/ deficiente físico, linha popular, ra vena P9, DECA ou similar, c/cx.descarga de sobrepor AKROS ou similar, assento plastico universal branco ou similar, conjunto de fixação, tubo de ligação e engate plástico | un | 377.54
8284 | Vaso sanitário convencional, encapsulado, linha ravena P9, DECA ou similar, c onjunto de fixação e engate plástico (antivandalismo) | un | 567.34
7608 | Vaso sanitário convencional, INCEPA, linha eros, ref. 19300 ou similar, incl. assento INCEPA, linha eros, ref. 19987 ou similar conjunto de fixação e engat e plástico, exceto cx.descarga | un | 615.81
2000 | Vaso sanitário convencional, linha carrara P60, DECA ou similar, incl. caixa de descarga de embutir MONTANA ou similar, assento DECA AP60 ou similar, conj . fixação DECA SP13 ou similar, anel de vedação, tubo acab.de ligação cromado e engate plástico | un | 2523.52
2001 | Vaso sanitário convencional, linha carrara P60, DECA ou similar, incl.válvula de descarga HYDRA ou similar, assento DECA AP61 ou similar, conj. fixação DEC A SP13 ou similar, anel de vedação e tubo de ligação com acabamento cromado | un | 1968.9
2072 | Vaso sanitário convencional, linha infantil 08254, CELITE ou similar, inclusi ve assento sanitário infantil, conjunto de fixação DECA SP13 ou similar, anel de vedação, tubo de ligação com acabamento cromado e engate plástico | un | 592.97
2073 | Vaso sanitário convencional, linha infantil 08254, CELITE ou similar, inclusi ve válvula de descarga HYDRA ou similar, assento sanitário infantil, conjunto de fixação DECA SP13 ou similar, anel de vedação e tubo de ligação com acabam ento cromado | un | 775.33
10730 | Vaso sanitário convencional, linha parati, LOGASA ou similar, c/caixa de desc arga de sobrepor AKROS ou similar, assento plastico universal branco ou simil ar, conjunto de fixação, tubo de descida de embutir e engate plástico | un | 350.53
7174 | Vaso sanitário convencional, linha popular, c/caixa de descarga de sobrepor A KROS ou similar, assento plastico universal branco ou similar, conjunto de fi xação, tubo de descida de embutir e engate plástico - Rev 03 | un | 391.02
2085 | Vaso sanitário convencional, linha popular, c/caixa de descarga de sobrepor A KROS ou similar, assento plastico universal branco, conjunto de fixação, tubo de ligação e engate plástico - Rev 04 | un | 389.38
2084 | Vaso sanitário convencional, linha popular, com assento plastico universal br anco e conjunto de fixação, exceto caixa descarga - Rev 04 | un | 306.24
1998 | Vaso sanitário convencional, linha ravena P9, DECA ou similar, c/caixa de des carga de sobrepor AKROS ou similar, assento almofadado ASTRA TPK, conj. fixaç ão DECA SP13 ou similar, anel de vedação, tubo de ligação cromado e engate pl ástico | un | 421.94
7181 | Vaso sanitário convencional, linha ravena P9, DECA ou similar, c/caixa de des carga de sobrepor AKROS ou similar, assento plastico universal branco, conjun to de fixação, tubo de descida de embutir e engate plástico | un | 360.02
8206 | Vaso sanitário convencional, linha ravena P9, DECA ou similar, com assento al mofadado ASTRA TPK, conj. fixação DECA SP13 ou similar, anel de vedação, tubo de ligação acab. cromado e engate plástico, exceto caixa de descarga | un | 357.19
2060 | Vaso sanitário convencional, linha ravena P9, DECA ou similar, com assento pl astico universal branco, tubo de ligação cromado e conjunto de fixação Deca o u similar, exceto caixa descarga | un | 279.11
2070 | Vaso sanitário convencional, linha ravena P9, DECA ou similar, incl. válvula de descarga cromada HYDRA ou similar, assento ASTRA TPK ou similar, conj. de fixação DECA SP13 ou similar, anel de vedação, tubo de ligação acab. cromado e engate plástico | un | 548.91
1999 | Vaso sanitário convencional, linha ravena P9, DECA ou similar, incl.caixa de descarga de embutir MONTANA ou similar, assento ASTRA TPK ou similar, conj. d e fixação DECA SP13 ou similar, anel de vedação, tubo de ligação acab.cromado e engate plástico | un | 1380.7
3660 | Vaso sanitário convencional, linha versato 07303, CELITE ou similar, inclusiv e assento CELITE versato 07983 ou similar, conjunto de fixação DECA SP13 ou s imilar, anel de vedação, tubo de ligação cromado e engate plástico, exceto cx descarga | un | 536.63
9245 | Vaso sanitário linha infantil, CELITE ou similar c/cx acoplada , inclusive as sento sanitário infantil, conjunto de fixação DECA SP13 ou similar, anel de v edação, tubo de ligação com acabamento cromado e engate plástico | un | 1137.96
12101 | Vaso sanitário, linha vogue plus conforto P.510.17, sem abertura frontal, DEC A ou similar, exclusive caixa óu válvula de descarga | un | 1753.37
9363 | Acabamento de superfície de piso de cimentado com desempenadeira de aço | m2 | 8.37
3645 | Acabamento de superfície de piso de concreto com alisamento manual e queima | m2 | 18.55
3651 | Acabamento de superfície de piso de concreto com alisamento manual e queima c om pigmento "Xadrez" ou similar | m2 | 20.34
3644 | Acabamento de superfície de piso de concreto com desempolamento manual | m2 | 13.45
3641 | Acabamento de superfície de piso de concreto com polimento mecânico com acaba dora simples - Rev 02 | m2 | 3.47
3643 | Acabamento de superfície de piso de concreto com sarrafeamento manual | m2 | 8.37
11620 | Junta de dilatação com brita 2, argamassada, esp=3 x 3cm | m | 2.68
11071 | Junta de dilatação com brita 2, argamassada, esp=7cm | m2 | 5.08
13193 | Junta de encontro, seção transversal dim. 20mm, inclusive tarugo e preenchime nto com mastique MBT ou similar. | m | 14.31
12800 | Junta serrada seca, seção transversal dim. 5 x 10 a 40mm. | m | 8.56
12788 | Junta serrada, dimensões 6x60mm, com preenchimento de mastique de poliuretano MBT, Basf ou similar, para pavimentos em concreto | m | 21.33
12785 | Junta serrada, seção transversal dim. 5 x 10 a 40mm, inclusive tarugo e preen chimento com mastique MBT ou similar. | m | 17.09
2238 | Pavimentação c/ brita granítica nº1, espalhada, e = 5,0cm | m2 | 13.02
8863 | Pavimentação c/ brita granítica em pó, espalhada, e = 5,0 cm | m2 | 13.95
2237 | Pavimentação c/ brita granítica nº0, espalhada, e = 5,0 cm | m2 | 12.97
2243 | Pavimentação em placas de concreto simples, fck 35 mpa, e=21 cm, em áreas suj eitas à cargas pesadas | m2 | 260.77
2241 | Pavimentação ornamental com seixo rolado espalhado | m3 | 826.36
2239 | Piso em ladrilho hidráulico "trottoir" 20 x 20 cm, sobre base niveladora de a rgamassa | m2 | 68.03
10788 | Piso sintético, esportivo, monolítico, flexível de poliuretano PU, com manta, inclusive despesas com alimentação, hospedagem e passagem dos funcionários re sp. pela execução e frete dos materiais, da green vision, ref. soft vision ou similar | un | 260.24
11902 | Piso tátil alerta pinado - Elementos em ABS revestido de inox (100 peças/m) - Rev 01_01/2022 | m | 147.08
11903 | Piso tátil direcional pinado - Elementos em ABS revestido de inox (12 peças/m ) - Rev 01_01/2022 | m | 160
11503 | Preparo e execução de coxim de seixo-cimento - traço 1:15 (cimento/seixo) com compactação e espalhamento, para suporte de fundações | m3 | 599.48
8999 | Quadra de tênis (18x36m) c/ acab.asfáltico,base de brita grad., incl. acessór io, desp. c/alimentação, transporte, translado, hosped., passag. do pessoal r esp., grupo gerador se necessário (estimado 200 horas) e frete dos materiais, Lisonda ou similar | un | 130581.71
9096 | Quadra de tênis (18x36m) com piso asfáltico 10cm,base de brita, incl. acessór io, desp. c/alimentação, transporte, translado, hosped., passag. do pessoal r esp., e frete dos materiais, Lisonda ou similar | un | 119391.71
2242 | Remoção e reposição de pavimentação a paralelepípedo ou pré-moldado de concre to | m2 | 47.88
4509 | Restauração de peitoris/soleiras com argamassa de pó de pedra com cimento bra nco - acabamento polido | m2 | 35
2240 | Revestimento de piso com pedra portuguesa | m2 | 225.9
2236 | Revestimento de piso com pó pedra espalhado, esp. = 7,0 cm | m2 | 10.28
3647 | Acabamento de superfície de piso de concreto com estampamento, padrão tech - stone ou similar | m2 | 19.19
12925 | Cura quimíca para piso de concreto contra a desidatração com aplicação por pu lverização | m2 | 5.48
5022 | Enceramento de piso de alta resistência (existente) | m2 | 8
7343 | Enceramento de piso de alta resistência (novo) | m2 | 8
12622 | Espelho de escada em alta resistência 12 mm, cor cinza, polido exclusive ar gamassa de regularização | m | 30.46
8282 | Estaca broca (d=250mm x 1600mm) concreto fck=13,5 Mpa bombeável sem armação | m | 61.28
4446 | Execução de lomborampas | m2 | 39.71
3640 | Fibra de nylon MBT ou similar | kg | 23.2
11809 | Forma em madeira mista de 2ª, para confecção de juntas de concretagem de piso s de concreto desempolado, em quadros 2,0x2,0m, h= 7 a 10cm, 03 usos | m2 | 6.17
2181 | Fornecimento e assentamento de juntas plásticas para pisos 27 x 3mm | m | 6.69
9906 | Fornecimento e colocação de distanciador de plástico para pisos ref. CTL-20 | un | 0.72
2169 | Lastro de concreto simples regularizado, fck=13,5 mpa,lançado e adensado | m3 | 589.82
4889 | Passeio em concreto simples c/ cimentado e=5cm | m2 | 32.49
2175 | Pavimentação em áreas não sujeitas a tráfego, com placas de concreto simples 40 x 40 x 3 cm, sobre colchão areia e = 3 cm, rejuntadas com arg. traço t4 | m2 | 62.69
2188 | Pavimentação em concreto usinado, bomb., lançado e adensado, armado, fck=25mp a, estampado, colorido, tipo tech - stone ou similar, e = 10cm, tela simples soldada q61, regulariz. compac. subleito, lona plástica, incl. juntas serrada s 5x10 a 40mm | m² | 148.15
2189 | Pavimentação em concreto usinado, bomb., lançado e adensado, armado, fck=25mp a, estampado, colorido, tipo tech - stone ou similar, e = 12,5cm, tela dupla soldada q61, regulariz. compac. subleito, lona plástica, incl. juntas serrada s 5x10 a 40mm - R04 | m² | 186.37
12827 | Pavimentação em concreto usinado, bomb., lançado e adensado, armado, fck=25mp a, estampado, colorido, tipo tech - stone ou similar, e = 6cm, tela soldada q 61, regulariz. compac. subleito, lona plástica, incl. juntas serrada 5x10 a 4 0mm | m² | 116.74
10736 |  | m² | 132.73
Pavimentação em concreto usinado, bomb., lançado e adensado, armado, fck=25mp a, estampado, colorido, tipo tech - stone ou similar, e = 8cm, tela soldada q 61, regulariz. compac. subleito, lona plástica, incl. juntas serrada 5x10 a 40mm - Rev 01
11615 | Pavimentação em concreto usinado, bomb., lançado e adensado, com armadura con strutiva, cor natural, desempolado, fck = 21 MPa, e = 20 cm, regulariz. e com pac. subleito, lona plástica, exceto juntas - Rev 01 | m2 | 180.81
8393 | Pavimentação em concreto usinado, bomb., lançado e adensado, não armado, cor natural, desempolado, fck = 21 MPa, e = 10 cm, regulariz. e compac. subleito, lona plástica, exceto juntas | m2 | 72.21
8601 | Pavimentação em concreto usinado, bomb., lançado e adensado, não armado, cor natural, desempolado, fck = 21 MPa, e = 5 cm, regulariz. e compac. subleito, lona plástica, exceto juntas | m2 | 40.83
8603 | Pavimentação em concreto usinado, bomb., lançado e adensado, não armado, cor natural, desempolado, fck = 21 MPa, e = 7 cm, regulariz. e compac. subleito, lona plástica, exceto juntas | m2 | 52.86
8599 | Pavimentação em concreto usinado, bomb., lançado e adensado, não armado, cor natural, desempolado, fck = 21 MPa, e = 8 cm, regulariz. e compac. subleito, lona plástica, exceto juntas | m² | 59.29
2176 | Pavimentação em concreto usinado, bomb., lançado e adensado, não armado, fck= 25mpa, estampado, colorido, tipo tech - stone ou similar, e = 10 cm, regular iz. compac. subleito, lona plástica inccl. juntas serradas 5x10 a 40mm - Rev 01 | m2 | 125.48
12826 | Pavimentação em concreto usinado, bomb., lançado e adensado, não armado, fck= 25mpa, estampado, colorido, tipo tech - stone ou similar, e = 6cm, regulariz. compac. subleito, lona plástica, incl. juntas serrada 5x10 a 40mm | m² | 96.24
11493 | Pavimentação em concreto usinado, bomb., lançado e adensado, não armado, fck= 25mpa, estampado, colorido, tipo tech - stone ou similar, e = 8cm, regulariz. compac. subleito, lona plástica, incl. juntas serrada 5x10 a 40mm - Rev 02 | m² | 112.25
8906 | Pavimentação em concreto usinado, bomb., lançado e adensado, não armado, pigm ent. BAYFERROX preto ou similar, fck=21Mpa, e = 10cm,regulariz. compac. suble ito, lona plástica, incl. juntas serradas 5x10 a 40mm - Rev 03 | m² | 142.01
4711 | Pavimentação em concreto usinado, bomb., lançado e adensado, não armado, pigm ent. BAYFERROX preto ou similar, fck=21Mpa, e = 8cm,regulariz. compac. sublei to, lona plástica, incl. juntas serradas 5x10 a 40mm - Rev 01 | m² | 134.97
10169 | Piso alta resistência 12 mm, cor cinza, com juntas plásticas, polimento até o esmeril 400 e enceramento, exclusive argamassa de regularização, aplicado | m2 | 47
12623 | Piso alta resistência ou industrial de 12 mm, comum, cor cinza, com juntas pl ásticas, sem polimento, ecclusive argamassa de regularização, aplicado | m2 | 36.72
8431 | Piso alta resistência ou industrial de 12 mm, comum, cor cinza, juntas, sem p olimento, inclusive argamassa de regularização, aplicado - R1 | m2 | 59.43
10175 | Piso alta resistencia, branco, e=12mm, aplicado com juntas, polido até o esme ril 400 e encerado, exclusive argamassa de regualrização | m2 | 92
10168 | Piso alta resistencia, colorido, e=10mm, aplicado com juntas, polido até o es meril 400 e encerado | m2 | 62
10172 | Piso alta resistencia, colorido, e=10mm, aplicado com juntas, polido até o es meril 400 e encerado, exclusive argamassa de regualrização | m2 | 62
10173 | Piso alta resistencia, colorido, e=12mm, aplicado com juntas, polido até o es meril 400 e encerado, exclusive argamassa de regualrização | m2 | 67
10174 | Piso alta resistencia, colorido, e=15mm, aplicado com juntas, polido até o es meril 400 e encerado, exclusive argamassa de regualrização | m2 | 82
10171 | Piso alta resistencia, colorido, e=15mm, aplicado com juntas, polido até o es meril 400 e encerado, exclusive argamassa de regualrização | m2 | 52
10170 | Piso alta resistencia, cor cinza, e=10mm, aplicado com juntas, polido até o e smeril 400 e encerado, exclusive argamassa de regualrização | m2 | 42
7654 | Piso alta resistencia, e=10mm, aplicado em degraus de escada (piso e espelho) , polido até o esmeril 400 | m | 16.95
11910 | Piso cimentado colorido, diversas cores, desempolado traço 1:5, e = 3 cm, c/j unta plastica 3x27mm | m2 | 48.47
2172 | Piso cimentado desempolado traço 1:5, e = 3 cm | m2 | 25.76
10043 | Piso cimentado desempolado traço 1:5, e = 3 cm, c/junta plastica 3x27mm | m2 | 39.17
4295 | Piso cimentado desempolado traço 1:5, e = 5 cm | m2 | 35.03
10044 | Piso cimentado desempolado traço 1:5, e = 7 cm, c/junta plastica 3x27mm | m2 | 57.69
4296 | Piso cimentado desempolado traço 1:5, e = 7,5 cm | m2 | 46.13
4888 | Piso cimentado liso traço 1:5, e = 1,5 cm | m2 | 20.74
8678 | Piso cimentado liso traço 1:5, e = 2,5 cm | m2 | 28.63
2170 | Piso cimentado liso traço 1:5, e = 3 cm | m2 | 30.47
2171 | Piso cimentado liso traço 1:5, e = 3 cm, c/ junta plástica 3 x 27 mm | m2 | 43.52
12621 | Piso de alta resistência 12 mm, cor cinza, em degraus de escadas, polido exc lusive argamassa de regularização | m | 71.61
11702 | Piso em concreto simples desempolado, fck = 15 MPa, e = 7 cm - Não inclui for mas para juntas de concretagem | m2 | 37.48
11798 | Piso em concreto simples desempolado, fck = 15 MPa, e = 7 cm, com forma em qu adros 2,0x2,0m, para juntas de concretagem - tres usos | m2 | 41.76
9445 |  | m² | 61.92
Piso em concreto simples desempolado, fck = 21 MPa, e = 10 cm - Não inclui fo rmas para juntas de concretagem
11807 | Piso em concreto simples desempolado, fck = 21 MPa, e = 10 cm, com forma em q uadros 2,0x2,0m, para juntas de concretagem - tres usos - Rev 01 | m2 | 61.47
11777 | Piso em concreto simples desempolado, fck = 21 MPa, e = 7 cm - Não inclui for mas para juntas de concretagem | m2 | 39.57
11805 | Piso em concreto simples desempolado, fck = 21 MPa, e = 7 cm, com forma em qu adros 2,0x2,0m, para juntas de concretagem - tres usos | m2 | 42.75
11778 | Piso em concreto simples desempolado, fck = 21 MPa, e = 8 cm - Não inclui for mas para juntas de concretagem | m2 | 45.16
11806 | Piso em concreto simples desempolado, fck = 21 MPa, e = 8 cm, com forma em qu adros 2,0x2,0m, para juntas de concretagem - tres usos | m2 | 48.27
11344 | Piso em concreto simples desempolado, fck = 35 MPa, e = 20cm - Não inclui arm adura, barras de transferência ou forma p/ juntas de concretagem | m2 | 102.76
8907 | Piso em placas 40x40x3cm de alta resistencia, linha Reggia, ref.Tecnogran ou similar, c/ fornecimento de material, assentamento e rejuntamento, incl.argam assa cimento areia 1:3 esp=4cm, exceto juntas plasticas | m2 | 140.7
8411 | Polimento de piso cimentado - R1 | m2 | 28
2187 | Polimento de piso de alta resistência (existente) | m2 | 21.35
7342 | Polimento de piso de alta resistência, novo- R1 | m2 | 20.35
12214 | Rampa padrão para acesso de deficientes a passeio público, em concreto simple s Fck=25MPa, desempolada, com pintura indicativa em novacor, 02 demãos | un | 351.42
12436 | Rampa padrão para acesso de deficientes a passeio público, em concreto simple s Fck=25MPa, desempolada, pintada em novacor, 02 demãos e piso tátil de alert a/direcional. | un | 388.66
12789 | Rampa padrão para acesso de deficientes a passeio público, em concreto simple s Fck=25MPa, desempolado. | un | 874.43
7656 | Regularização de base para revest. de pisos com arg. traço t4 | m³ | 910.02
2180 | Regularização de base para revest. de pisos com arg. traço t4, esp. média = 2 ,5cm | m2 | 22.71
2183 | Soleira cimentada traço t1, l=33cm e= 2cm | m | 12.27
2200 | Aplicação de resina sobre revestimento de pedra piso ou parede | m2 | 18.27
2198 | Piso em ladrilho hidráulico liso, uma cor, 20 x 20 cm,aplicado com argamassa industrializada ac-i, rejuntado, exclusive regularização de base ou emboço | m2 | 51.52
11684 | Piso em ladrilho hidráulico Mosaico colorido, 20 x 20 cm,aplicado com argamas sa industrializada ac-i, rejuntado, exclusive regularização de base ou emboço | m2 | 356.35
11832 | Revestimento cerâmico decorado, 02 cores, para parede, 19,60 x 19,60 cm, Baep i ou similar, aplicado com argamassa industrializada ac-ii, rejuntado, exclus ive regularização de base ou emboço | m2 | 874.61
4750 | Revestimento cerâmico para piso ou parede, 20 x 20 cm, Elizabeth ou similar, linha Cristal Bege, aplicado com argamassa industrializada ac-ii, rejuntado, exclusive regularização de base ou emboço | m2 | 39.05
7137 | Revestimento cerâmico para piso ou parede, 30 x 44 cm, Biancogres, linha Ovie do Puro, branco, aplicado com argamassa industrializada ac-ii, rejuntado, exc lusive regularização de base ou emboço | m2 | 63.11
9674 | Revestimento cerâmico para piso ou parede, 34 x 46 cm, Elizabeth, linha Linho , cor Bianco Brilhante, aplicado com argamassa industrializada ac-ii, rejunta do, exclusive regularização de base ou emboço | m2 | 43.41
2204 | Revestimento cerâmico para piso ou parede, 45 x 45 cm, alta resistência, linh a porcelanato progetto, Portobello ou similar, aplicado com argamassa industr ializada ac-iii, rejuntado, exclusive regularização de base ou emboço | m2 | 188.29
12352 | Emboço ou reboco especial de parede, espessura 3cm, com argamassa 1:4 cal e a reia | m2 | 30.5
9031 | Pedrisco | m3 | 229.45
4794 | Piso em granito branco Polar, esp= 2cm, aplicado com argamassa industrializad a ac-ii, rejuntado, exclusive regularização de base | m2 | 751.55
7653 | Piso em granito branco Siena, esp= 2cm, aplicado com argamassa industrializad a ac-ii, rejuntado, exclusive regularização de base | m2 | 471.03
2211 | Piso em granito cinza andorinha, e=2cm, polido, aplicado com argamassa indust rializada ac-ii, rejuntado, exclusive regularização de base | m2 | 350.26
2212 | Piso em mármore branco, polido, dimensões 30 x 30 cm, e=2cm, aplicado com arg amassa industrializada ac-i, rejuntado, exclusive regularização de base | m2 | 324.47
4912 | Piso em pedra granítica serrada, 40 x 50 cm, esp.5cm, assentada com argamassa de cimento e areia traço t-4(1:5) | m2 | 68.38
4908 | Pó de pedra | m3 | 145.54
12354 | Reboco interno de parede, espessura 0,5cm, com argamassa 1:2 cal e areia | m2 | 22.72
4909 | Rejuntamento de pavimento com pedra calcárea | m2 | 20.93
12361 | Restauro - Emboço especial de parede, spessura 3cm, com argamassa traço 1:0,2 4:0,74 ( cal, arenoso e areia média) | m2 | 38.13
12362 | Restauro - Reboco especial de parede, spessura 3cm, com argamassa traço 1:0,2 4:0,74 ( cal, arenoso e areia média) | m2 | 41.52
12363 | Restauro - Reboco especial interno de parede, spessura 0,5cm, com argamassa t raço 1:0,24:0,74 ( cal, arenoso e areia média) | m2 | 19.8
7697 | Revestimento de parede com pedra Itapé 5x20cm assentada com juntas desencontr adas, com argamassa industrializada ac-i | m2 | 101.48
9351 | Revestimento de piso com mosaico de granito cinza andorinha, aplicado com arg amassa industrial ac-ii | m2 | 326.69
9413 | Revestimento de piso com mosaico de granito verde ubatuba | m2 | 443.72
9352 | Revestimento de piso com mosaico de mármore bege bahia ou marta rocha, aplica do com argamassa industrializada ac-ii | m2 | 524.28
11613 | Revestimento de piso com pedra Itapé 20x40cm assentada com argamassa industri alizada ac-iii | m2 | 73.3
2213 | Revestimento de piso com pedra lagoa santa, aplicada com argamassa industrial izada ac-ii, exclusive regularização de base | m2 | 194.12
4269 | Revestimento de piso com pedra lajeada, irregular, aplicada com argamassa de cimento e areia traço 1:5 | m2 | 33.3
2216 | Revestimento de piso com pedra são domingos, aplicada com argamassa industria lizada ac-ii, exclusive regularização de base | m2 | 54.86
2205 | Revestimento de piso ou parede com ardósia cinza, dimensões 20 x 20 cm, aplic ada com argamassa industrializada ac-ii, exclusive regularização de base | m2 | 55.04
2206 | Revestimento de piso ou parede com ardósia cinza, dimensões 20 x 30 cm, aplic ada com argamassa industrializada ac-ii, exclusive regularização de base | m2 | 55.04
2207 | Revestimento de piso ou parede com ardósia cinza, dimensões 40 x 40 cm, aplic ada com argamassa industrializada ac-ii, exclusive regularização de base | m2 | 55.38
2215 | Revestimento de piso ou parede com com pedra miracema, aplicada com argamassa industrializada ac-ii, exclusive regularização de base | m2 | 93.18
2218 | Revestimento de piso ou parede com com pedra silvalita, aplicada com argamass a industrializada ac-ii, exclusive regularização de base | m2 | 133.18
2235 | Fornecimento e Instalação de Piso de borracha 500 x 500 x 3mm, cor Preta, (Pl urigoma, Daud ou similar) | m2 | 108.34
7675 | Piso de borracha reciclada, granulada, tipo"S", da marca HAIAH ou similar, fo rnecimento e instalação, exclusive lastro de brita e areia | m2 | 207.91
10841 | Piso de madeira, flutuante, c/amortecedores de impacto ( 75x50x10mm), réguas de madeira aparelh.(50x25mm), chapas OSB 14mm, assoalho de madeira de lei grá pia, 4 demarcações(handball,volei,futsal e basquete), inclusive frete, alimen ,transp,hospedagem | m2 | 439.87
3630 | Piso flexível de poliuretano sobre camada de borracha granulada, sem juntas, esp=7mm, marca LISONDA ref. Lisonit ou similar | m2 | 172.74
4946 | Reassentamento de piso de borracha 500 x 500 x 3,5mm, fixado com cola | m2 | 26.12
4945 | Reassentamento de piso de borracha 500 x 500 x 7mm, fixado com argamassa indu strializada AC-III ou similar | m2 | 33.06
7694 | Assentamento de piso em assoalho de madeira lei | m2 | 33.66
11617 | Brise em madeira pau d' arco, com réguas cantos abaulados 10 x 2cm, protegida s duas demãos de sparlack cetol deck semi-brilho, em todas as faces, antes do assentamento | m2 | 475.51
11616 | Deck em madeira pau d' arco, com réguas cantos abaulados 10 x 2cm, protegidas duas demãos de sparlack cetol deck semi-brilho, em todas as faces, antes do a ssentamento, exclusive camada de concreto e cimentado dwe regularização | m2 | 469.69
9395 | Fornecimento e instalação de rodape p/piso laminado tipo Durafloor, Pátina Be ge, dim.18x80x2100mm, ou similar | m | 11.16
9218 | Piso em assoalho de madeira angelim vermelho aparelhado - 20cmx4cm, sobre peç as de 7cmx15cm e travamento de 10cmx4cm | m2 | 277.68
9981 | Piso em assoalho de madeira lei (Ipê/Pau D´Arco) - Comercial, réguas macho e fêmea 14cm x 2 cm, exclusive ripão | m2 | 227.22
4356 | Piso em assoalho de madeira lei (Pau D´Arco) - Comercial, réguas macho e fême a 15 x 2 cm, sobre plataforma metálica | m2 | 160.58
4355 | Piso em assoalho de madeira lei (Pau D´Arco) - Comercial, réguas macho e fême a 15cm x 2 cm, sobre ripão de madeira 3,5cm x 5,5cm | m2 | 191.35
2230 | Piso em assoalho de madeira lei (Pau D´Arco) - Extra, réguas macho e fêmea 15 cm x 2cm, sobre ripão 3,5cm x 5,5cm | m2 | 241.48
3748 | Piso em assoalho de madeira lei Cumaru/Ipê Champagne - Extra, réguas macho e fêmea 20cm x 2cm, sobre ripão 3,5cm x 5,5cm | m2 | 452.53
7335 | Piso em assoalho de madeira lei de 1ª (Pau D´Arco) - Extra, réguas macho e fê mea 15 x 2cm, sobre ripão de madeira 3,5cm x 5,5cm | m2 | 241.48
4346 | Piso em compensado naval 20mm, fixado sobre estrutura metálica | m2 | 238.03
8378 | Piso em tabuado de madeira lei de 1ª (Pau D´Arco) - Extra, réguas 20 x 3cm, sobre ripão de madeira existente | m2 | 398
9396 | Piso laminado de madeira, régua: 09x190x1200mm, uso comercial, trafego intens o, Pátina Bege, marca Durafloor Premium ou similar, inclusive instalação | m2 | 166.92
9799 | Rampa de acesso ao tablado em compensado laminado naval 20mm - para obra do c entro profissionalizante | m2 | 378.18
2234 | Raspagem e enceramento de rodapé de madeira | m | 4.94
2232 | Raspagem e enceramento em piso de madeira - Rev 02 | m2 | 21.26
3786 | Restauração e/ou recuperação de assoalho madeira lei, réguas macho e fêmea, l = 20 a 30cm x 2cm, sobre ripão 3,5cm x 5,5cm, inclusive enchimento e raspagem | m2 | 276.69
2223 | Carpete (fademac ou similar), e = 4,5 mm, colado sobre cimentado, plastificad o, c/ adesivo base pva, exclusive cimentado | m2 | 49.34
7887 | Cortina divisória de leito em PVC (vinil), largura de 1,80m, com trilhos e ac essórios, da Br Goods ou similar - fornecimento | m | 410.37
9633 | Fita adesiva para cumeeira plana (top plana), l=15cm | m | 43.39
2228 | Fita antiderrapante safety-walk "3m" l=5cm ou similar | m | 10.59
11621 | Fita auto adesiva fotoluminescente "9m" l=2,5cm ou similar | m | 21.4
11622 | Fita auto adesiva fotoluminescente "9m" l=5,0cm ou similar | m | 39.01
10378 | Fornecimento e instalação de manta vinílica compacta, linha Nera Contract Pix el ou similar | m2 | 235
10379 | Fornecimento e instalação de manta vinílica compacta, linha Taralay Confort U ni ou similar | m2 | 462.93
10380 | Fornecimento e instalação de manta vinílica condutiva PLL ou similar | m2 | 409.51
2227 | Piso elevado c/ placa de aço preenchida com concreto celular, revestido com paviflex e=3,2mm c/ pedestais telescópico galv. à fogo, dim.600 x 600 x 30mm | m2 | 695.07
5052 | Piso em painel wall 2,50 x 1,20 x 40mm - Rev 01_01/2022 | m2 | 718.86
2224 | Piso fórmica tipo régua 20 x 308 cm, e = 3 mm, (formipiso ou similar), coloca do sobre cimentado, plastificado, c/ cola formicola, exclusive cimentado | m2 | 179.72
9617 | Piso vinílico 18,4 x 95 cm, e = 3 mm, ref.ambienta rústico (Tarkett ou simila r), exclusive cimentado - fornecimento e instalação - Rev 01 | m2 | 247.24
2225 | Piso vinílico 30 x 30 cm, e=2mm, liso, fixado com cola sobre cimentado, Pavif lex ou similar (exceto cimentado) | m2 | 94.87
2226 | Piso vinílico 30 x 30 cm, e=3,2mm, liso, fixado com cola sobre cimentado, Pav iflex ou similar (exceto cimentado) | m2 | 150.78
12704 | Piso vinílico em manta, condutivo, dim. 2,0 x 23,00m, e = 2mm, ref. IQ TORO S C, da Tarkett ou similar - fornecimento e instalação, exclusive regularização do piso | m2 | 374.82
12705 | Piso vinílico em manta, condutivo, dim. 2,0 x 25,00m, e = 2mm, ref. IQ OPTIMA , da Tarkett ou similar - fornecimento e instalação, exclusive regularização do piso | m2 | 342.93
11068 | Piso vinílico em manta, dim. 2,0 x 20,5m, e = 5mm, ref. Omnisports da Tarkett ou similar - fornecimento e instalação, exclusive regularização do piso | m2 | 518.4
4799 | Revestimento de piso acústico Revolution, 90% vinil e 10% poliester, cores: B rand, Off White, Desert ou Cromo ou similar | m2 | 517.62
10047 | Testeira para piso vinílico h=6cm (fornecimento e assentamento) | m | 23.76
12081 | Apoio para grelha 300x35x11mm linha kerafloor Gail ref.5713/5715 ou similar, aplicado com argamassa industrializada ac-i, rejuntado | m | 151.51
5013 | Assentamento de soleira | m | 13.55
9717 | Degrau de escada em granito cinza andorinha, L=32cm, com 3 frisos antiderrapa nte | m | 195.43
5017 | Filete em granito preto, L=3 cm e esp= 2 cm | m | 33.91
8855 | Fornecimento e instalação de rodape clean, dim. 8cm x 18mm x 2,10m, da Duraf loor | m | 44.54
10354 | Fornecimento e instalação de rodapé de poliestireno, com pvc, Santa Luzia, re f. 480, branco, 15 cm | m | 46.36
9618 | Fornecimento e instalação de rodapé Santa Luzia 20cm | m | 56.76
4758 | Rodapé alta resistência branco, h = 10 cm | m | 25.14
2259 | Rodapé alta resistência, h = 7 cm | m | 18.75
2260 | Rodapé alta resistência, h = 10 cm | m | 23.75
11233 | Rodapé alta resistência, h = 10 cm, meia-cana | m | 20.18
8373 | Rodapé alta resistência, h = 15 cm, meia-cana | m | 27.1
12079 | Rodapé Arredondado com raio inferior maior 300x120x9mm linha kerafloor Gail r ef.4706 ou similar, aplicado com argamassa industrializada ac-i, rejuntado | m | 58.17
2276 | Rodapé cerâmico 10 x 45 cm, porcelanato, bianco tu polido, linha progetto, Po rtobello ou similar, aplicado com argamassa industrializada ac-iii, rejuntado | m | 22.86
12247 | Rodapé cerâmico 10 x 50,0 cm, porcelanato, Elizabeth ou similar, aplicado com argamassa industrializada ac-iii, rejuntado | m | 7.29
5064 | Rodapé cerâmico 8,5 x 41 cm, eliane, linha cargo plus bone, aplicado com arga massa industrializada ac-i, rejuntado (ou similar) | m | 17.87
3568 | Rodapé cerâmico 9 x 45 cm, linha colori natural, porcelanato, Cecrisa/Portina ri ou similar, aplicado com argamassa industrializada ac-i, rejuntado (ou sim ilar) | m | 36.24
3570 | Rodapé cerâmico 9 x 45 cm, linha colori polido, porcelanato, Cecrisa/Portinar i ou similar, aplicado com argamassa industrializada ac-i, rejuntado (ou simi lar) | m | 36.24
2250 | Rodapé cimentado traço t1, h = 10 cm, e = 1,5 cm | m | 9.59
2248 | Rodapé cimentado traço t1, h = 5 cm, e = 1,5 cm | m | 7.78
2249 | Rodapé cimentado traço t1, h = 7 cm, e = 1,5 cm | m | 7.78
10219 | Rodapé em granito branco fortaleza, h=7cm, e=2cm, aplicado com argamassa indu strializada ac-i | m | 50.75
12330 | Rodapé em granito branco Polar10cm x 2cm | m | 107.63
7652 |  | m | 48.28
Rodapé em granito branco Siena, h=7cm, e=2cm, aplicado com argamassa industri alizada ac-i
10359 | Rodapé em granito preto, h = 7 cm, e = 2,0 cm, aplicado com argamassa industr ializada ac-i | m | 47.63
2251 | Rodapé em granito, h = 5 cm, e = 2,0 cm, aplicado com argamassa industrializa da ac-i | m | 37.61
2252 | Rodapé em granito, h = 7 cm, e = 2,0 cm, aplicado com argamassa industrializa da ac-i | m | 37.63
2253 | Rodapé em granito, polido, tipo andorinha/ quartz/ castelo/ corumba, h = 10 c m, e = 2,0 cm, aplicado com argamassa industrializada ac-i | m | 46.31
9542 | Rodapé em placa extrudada, Gail ou similar, dim. 240x100x9mm, aplicado com ar gamassa industrializada ac-i, rejuntado | m | 40.86
10827 | Rodapé em placa extrudada, linha Industrial_Gressit, Gail, dim. 300x120x9mm, ref.: 4706_1000 ou similar, aplicado com argamassa industrializada ac-i, reju ntado | m | 51.85
11745 | Rodapé granito branco fortaleza polido, h = 15 cm, e = 2,0 cm, aplicado com a rgamassa industrializada ac-i | m | 86.46
2255 | Rodapé madeira 10 x 1,5 cm, inclusive chapuzes 7 x 7 x 2,5 cm | m | 27.44
4772 | Rodapé madeira 5 x 1,5 cm, inclusive chapuzes 7 x 7 x 2,5 cm | m | 26.54
2254 | Rodapé madeira 7 x 1,5 cm, inclusive chapuzes 7 x 7 x 2,5 cm | m | 32.08
4760 | Rodapé madeira Pau D'arco, 3cm, com acabamento aboleado | m | 23.16
11544 | Rodapé mármore arabescato escuro, h = 10 cm, e = 2 cm, aplicado com argamassa industrializada ac-i | m | 107.63
8943 | Rodapé mármore branco, h = 7 cm, e = 2 cm, aplicado com argamassa industriali zada ac-3 | m | 34.54
2257 | Rodapé mármore branco, h = 7 cm, e = 2 cm, aplicado com argamassa industriali zada ac-i | m | 34.06
2258 | Rodapé mármore, h = 10 cm, e = 2 cm, aplicado com argamassa industrializada a c-i | m | 48.86
2256 | Rodapé mármore, h = 5 cm, e = 2 cm, aplicado com argamassa industrializada ac -i | m | 34.49
10046 | Rodapé vinílico h=5cm, e=1mm, fixado c/ cola, sobre emboço | m | 29.33
11744 | Rodapia em granito branco fortaleza, l=15cm, e=2cm, aplicado com argamassa in dustrializada ac-i | m | 86.46
7784 | Rodopia em granito cinza andorinha, h = 10 cm, e= 2cm, aplicado com argamassa industrializada ac-i, com acabamento aboleado | m | 51.09
9044 | Rodopia em granito cinza andorinha, h = 7 cm, e=2cm, aplicado com argamassa i ndustrializada ac-i, com acabamento aboleado | m | 21.35
2272 | Rodopia em granito preto, h = 10 cm, aplicado com argamassa industrializada a c-i | m | 37.63
11360 | Rodopia em granito verde ubatuba, h = 50 cm, e= 2cm, aplicado com argamassa i ndustrializada ac-i, com acabamento aboleado | m | 207.02
4638 | Soleira (filete) em granito cinza andorinha, l = 7 cm, e = 2 cm | m | 42.85
2262 | Soleira alta resistência moldada "in-loco", e = 2 cm, l = 15 cm | m | 85.31
10567 | Soleira alta resistência moldada "in-loco", e = 2 cm, l = 25 cm | m | 29.23
2264 | Soleira cimentado traço t1, l = 15 cm, e = 2 cm | m | 14.23
2265 | Soleira cimentado traço t1, l = 18 cm, e = 2 cm | m | 15.62
12331 | Soleira de granito branco polar, l = 30cm, e = 2cm | m | 288.59
11545 | Soleira de mármore arabescato escuro polido, l= 30cm, e=2cm | m | 288.59
7285 | Soleira em granito branco fortaleza, l = 15 cm, e = 2 cm | m | 89.8
12445 | Soleira em granito branco siena, polido, l = 15 cm, e = 2 cm | m | 91.12
2266 | Soleira em granito cinza andorinha, l = 15 cm, e = 2 cm | m | 66.44
2267 | Soleira em granito cinza andorinha, l = 18 cm, e = 2 cm | m | 89.03
4639 | Soleira em granito cinza andorinha, l = 22 cm, e = 2 cm | m | 103.06
9584 | Soleira em granito polido preto l=22, esp= 3cm | m | 136.06
9587 | Soleira em granito polido preto, l=15cm, esp = 2 cm | m | 99.17
7846 | Soleira em granito verde ubatuba, l = 18 cm, e = 2 cm | m | 93.33
7699 | Soleira em granito verde ubatuba, l = 22 cm, e = 2 cm | m | 108.29
4897 | Soleira em granito vitória, l = 15 cm, e = 2 cm | m | 66.44
2270 | Soleira em mármore branco, l = 15 cm, e = 2 cm | m | 51.15
2271 | Soleira em mármore branco, l = 18 cm, e = 2 cm | m | 77.81
2273 | Soleira em mármore branco, l = 23cm , e=2cm | m | 92.19
12421 | Soleira em mármore calacata, polido, l = 15 cm, e = 2 cm | m | 779.49
9553 | Soleira em placa extrudada, Gail ou similar, aplicado com argamassa industria lizada ac-i, rejuntado | m | 40.86
2268 | Soleira madeira, l = 15 cm, e = 2 cm | m | 31.29
2269 | Soleira madeira, l = 18 cm, e = 2 cm | m | 35.28
9082 | Tabica metálica 3x3cm para forro de gesso (fornecimento e montagem) | m | 23.79
9719 | Testeira em granito cinza andorinha, h=10cm, esp=2cm, aplicado com argamassa industrializada AC-I | m | 107.67
2305 | Aplicação de 01 demão de fundo sintético nivelador sobre superfícies de madei ra - R1 | m2 | 7.86
2303 | Emassamento de superfície, com aplicação de 01 demão de massa a óleo, lixamen to e retoques | m2 | 19.95
2313 | Pintura de acabamento com aplicação de 01 demão de esmalte sintético sobre ma deira - R1 | m2 | 8.76
2306 | Pintura de acabamento com aplicação de 02 demãos de esmalte sintético sobre superfícies metálicas - R1 | m2 | 17.58
7808 | Pintura de acabamento com aplicação de 02 demãos de esmalte sobre superfícies metálicas - R1 | m2 | 16.86
9484 | Pintura de acabamento com lixamento e aplicação de 02 demãos de esmalte sinté tico brilhante sobre madeira (Suvinil ou similar) | m2 | 17.7
2308 | Pintura de acabamento com lixamento e aplicação de 02 demãos de esmalte sinté tico sobre madeira - R1 | m2 | 17.18
2311 | Pintura de acabamento com lixamento, aplicação de 01 demão de tinta à base de zarcão e 02 demãos de tinta esmalte | m2 | 24.33
7696 | Pintura de Gradil Metálico padrão CEHOP, confeccionado com barras chata 2" x 5/16", com 01 demão de tinta anti-corrosiva - zarcão e 02 demãos de esmalte s intético (medir somente uma vez) | m2 | 36.54
7695 | Pintura de Gradil Metálico, confeccionado com barras chata 1 1/4" x 3/16", e m módulos 16x16cm, ou tijolinho 20x10cm, com 01 demão de tinta anti-corrosiva - zarcão e 02 demãos de esmalte sintético (medir somente uma vez) | m2 | 24.33
2304 | Pintura de proteção sobre superfícies metálicas com aplicação de 01 demão de tinta anti-corrosiva zarcão - R2 | m2 | 6.78
4078 | Pintura de proteção sobre superfícies metálicas com aplicação de 01 demão de tinta Super Galvite (Sherwin Williams ou similar) - R2 | m2 | 7.96
2310 | Pintura para superfícies de madeira com lixamento, aplicação de 01 demão de f undo sintético nivelador e 02 demãos de tinta esmalte ou óleo | m2 | 25.01
2309 | Pintura sobre superfícies de madeira com aplicação de 01 demão de fundo sinté tico nivelador, 01 demão de massa a óleo e 02 demãos de tinta esmalte | m2 | 44.98
2283 | Aplicação de 01 demão de textura acrílica | m2 | 12.91
12107 | Aplicação de 01 demão de textura acrílica rústica acabamento massa raspada | m2 | 12
4644 | Aplicação de 01 demão de textura rústica | m2 | 16.87
2299 | Aplicação de 01 demão de texturatto colorido | m2 | 12.91
4293 | Aplicação de 01 demão de texturatto rústico (colorido) | m2 | 12.91
2279 | Emassamento de superfície, com aplicação de 01 demão de massa acrílica, lixam ento e retoques - Rev 03 | m2 | 12.97
2278 | Emassamento de superfície, com aplicação de 01 demão de massa corrida, lixame nto e retoques - R1 | m2 | 9.07
4100 | Emassamento de superfície, com aplicação de 01 demão de massa niveladora acrí lica, Sumacril, marca Sherwin Williams ou similar | m2 | 18.47
8624 | Emassamento de superfície, com aplicação de 02 demãos de massa acrílica, lixa mento e retoques - Rev 01 | m2 | 15.55
8623 | Emassamento de superfície, com aplicação de 02 demãos de massa corrida - R1 | m2 | 14.89
9151 | Pintura de acabamento com aplicação de 01 demão de coralgesso ou similar | m2 | 7.11
2286 | Pintura de acabamento com aplicação de 01 demão de tinta PVA latex para exter iores - cores convencionais | m2 | 6.61
2284 | Pintura de acabamento com aplicação de 01 demão de tinta PVA latex para inter iores - cores convencionais - Rev 03 | m2 | 6.61
3862 | Pintura de acabamento com aplicação de 01 demão de tinta PVA latex para inter iores/exteriores - cores especiais misturadas em máquina, tons claros (marfim , pérola, etc) - Rev 01 | m2 | 7.24
3857 | Pintura de acabamento com aplicação de 01 demão de tinta PVA latex para inter iores/exteriores - cores especiais misturadas em máquina, tons fortes (laranj a, vermelho, mostarda, verde limão, etc) | m2 | 7.63
9152 | Pintura de acabamento com aplicação de 02 demãos de coralgesso ou similar | m2 | 14.2
2288 | Pintura de acabamento com aplicação de 02 demaõs de tinta acrílica convencion al | m2 | 14.64
2287 | Pintura de acabamento com aplicação de 02 demãos de tinta PVA latex para exte riores - cores convencionais | m2 | 13.2
2285 | Pintura de acabamento com aplicação de 02 demãos de tinta PVA latex para inte riores - cores convencionais - Rev 03 | m2 | 13.2
3858 | Pintura de acabamento com aplicação de 02 demãos de tinta PVA latex para inte riores/exteriores - cores especiais misturadas em máquina, tons claros (marfi m, pérola, etc) -Rev 01 | m2 | 14.46
3860 | Pintura de acabamento com aplicação de 02 demãos de tinta PVA latex para inte riores/exteriores - cores especiais misturadas em máquina, tons fortes (laran ja, vermelho, mostarda, verde limão, etc) | m2 | 15.23
12777 | Pintura de Letras - letreiro, sobre paredes, com lixamento, aplicação de 01 d emão de líquido selador acrílico, 02 demãos de massa acrílica e 02 demãos de tinta pva latex convencional para exteriores | un | 14.08
2300 | Pintura para exteriores, sobre paredes, com lixamento, aplicação de 01 demão de líquido selador acrílico e 01 demão de texturatto colorido | m2 | 20.19
2290 |  | m2 | 20.43
Pintura para exteriores, sobre paredes, com lixamento, aplicação de 01 demão de líquido selador acrílico e 02 demãos de tinta pva latex convencional para exteriores
2293 | Pintura para exteriores, sobre paredes, com lixamento, aplicação de 01 demão de líquido selador acrílico, 01 demão de textura acrílica branca e 02 demãos de tinta pva latex convencional para exteriores | m2 | 33.4
2292 | Pintura para exteriores, sobre paredes, com lixamento, aplicação de 01 demão de líquido selador acrílico, 02 demãos de massa acrílica e 02 demãos de tinta pva latex convencional para exteriores - Rev 03 | m2 | 36
2296 | Pintura para exteriores, sobre paredes, com lixamento, aplicação de 01 demão de selador acrílico, 01 demão de textura acrílica branca e 02 demãos de tinta acrílica convencional | m2 | 34.84
2295 | Pintura para exteriores, sobre paredes, com lixamento, aplicação de 01 demão de selador acrílico, 02 demãos de massa acrílica e 02 demãos de tinta acrílic a convencional - Rev 03 | m2 | 37.44
2280 | Pintura para interiores ou exteriores, sobre paredes, com lixamento, aplicaçã o de 01 demão de liquibrilho sobre latex | m2 | 7.99
2298 | Pintura para interiores, sobre paredes ou tetos, com lixamento, aplicação de 01 demão de líquido selador acrílico, 01 demão de textura acrílica branca e 0 2 demãos de tinta pva latex convencional para interiores | m2 | 33.4
2289 | Pintura para interiores, sobre paredes ou tetos, com lixamento, aplicação de 01 demão de líquido selador e 02 demãos de tinta pva latex convencional para interiores | m2 | 19.86
2291 | Pintura para interiores, sobre paredes ou tetos, com lixamento, aplicação de 01 demão de líquido selador, 02 demãos de massa corrida e 02 demãos de tinta pva latex convencional para interiores. Rev 03_04/2022 | m2 | 34.79
8146 | Pintura para interiores, sobre paredes, com lixamento, aplicação de 01 demão de líquido selador acrílico, 02 demãos de massa acrílica e 02 demãos de tinta acrílica convencional - Rev 01 | m2 | 37.44
2297 | Pintura para proteção de superfícies com hidrofugante silicone ou similar, 02 demãos | m2 | 19.28
4936 | Preparo de superfície com lixamento e aplicação de 01 demão de fundo preparad or | m2 | 8.26
2281 | Preparo de superfície com lixamento e aplicação de 01 demão de líquido selado r | m2 | 6.69
2282 | Preparo de superfície com lixamento e aplicação de 01 demão de líquido selado r acrílico | m2 | 7.26
4937 | Preparo de superfície com lixamento e aplicação de 02 demãos de fundo prepara dor | m2 | 14.8
11755 | Restauro - Emassamento com aplicação de bolo de armênio | m2 | 1285.35
2329 | Aplicação de tinta automotiva - 2 demãos | m2 | 22.53
2319 | Demarcação de pavimentos c/ tinta (coberit- vedacit ou similar), 01 demão | m2 | 34.18
2318 | Demarcação de pavimentos c/ tinta acrílica rodoviária cor amarela, 01 demão | m2 | 28.26
3724 | Demarcação de pavimentos com pintura de 1 demão de resina acrílica, e aplicaç ão de micro-esferas para sinalização horizontal (Estacionamentos, faixas de p edrestres, etc.) | m2 | 11.64
2324 | Imunização de madeira contra cupim, com aplicação de 01 demão de Pentox ou si milar | m2 | 17.35
8402 | Marcacao de quadra de esporte com 2 demãos de tinta novacor (Medida pela área efetiva de pintura) | m² | 28.65
2330 | Marcacao de quadra de esporte com tinta epóxi (Medida pela área efetiva de pi ntura) | m² | 35.81
5070 | Pintura de acabamento com aplicação de 01 demão de tinta epoximastic de alumí nio modificado, bicomponente, SUMATANE HS BRILHANTE, da Sherwin Williams - Su maré ou similar - R1 | m2 | 23.34
2327 | Pintura de acabamento com aplicação de 01 demão de tinta refletiva, marca IND UTIL, ref 8530 ou similar - R1 | m2 | 21.19
4651 | Pintura de acabamento com aplicação de 02 demãos de tinta à base de resina ep óxi, REVRAN FBR 720 - RENNER ou similar - R1 | m2 | 24.65
5040 | Pintura de acabamento com aplicação de 02 demãos de tinta epoximastic de alum ínio modificado, bicomponente, SUMATANE HS BRILHANTE, da Sherwin Williams - S umaré ou similar - R2 | m2 | 46.7
2322 | Pintura de acabamento com aplicação de 02 demãos de tinta mineral em pó (Hidr acor ou similar) | m2 | 11.44
2328 | Pintura de acabamento com aplicação de 02 demãos de verniz poliuretano sobre superfícies de madeira | m2 | 13.05
3761 | Pintura de acabamento com aplicação de fundo preparador epoxi, 01 demão de ma ssa epoxi e 02 demãos de tinta esmalte epoxi branco, e = 35 micra p/ demão - R1 | m2 | 99.47
4938 | Pintura de acabamento com tinta emborrachada - 01 demão | m2 | 9.94
4939 | Pintura de acabamento com tinta emborrachada - 02 demãos | m2 | 19.92
4941 | Pintura de acabamento com tinta emborrachada - 03 demãos - R1 | m2 | 29.9
3714 | Pintura de acabamento em superfícies metálicas com aplicação de 01 demão de t inta esmalte poliuretano, RENNER RETHANE FLV 653, bi-componente ou similar - R1 | m2 | 13.67
3500 | Pintura de faixa c/ termoplástico - 3 anos (p/ aspersão) - Rev 05 | m² | 59.68
12316 | Pintura de impermeabilização com aplicação de Sika Top 107, à trincha de seda , 02 demãos, (bi-componente) - intervalo de aplic.5h - R1 | m2 | 24.02
3738 | Pintura de proteção sobre superfícies metálicas com aplicação de 01 demão de tinta epoxi fundo óxido de ferro - R1 | m2 | 11.8
3758 | Pintura p/ piso c/ aplicação de 1 demão tinta novacor, cores cerâmica, concre to, verde ou azul - aplicação c/ rôlo - R1 | m2 | 3.7
2323 | Pintura p/ piso c/ aplicação de 2 demãos tinta novacor, cores cerâmica, concr eto, verde ou azul - aplicação c/ rôlo - R1 | m2 | 7.44
2332 | Pintura para exteriores, tipo micro-textura, com 02 demãos de Permacryl, core s inorganicas tons claros, inclusive lixamento, Ibratin ou similar | m² | 18.27
1807 | Pintura para exteriores, tipo textura, com 01 demão de Permalit nobre 222-mal ha 12, inclusive 01 demão de selador Permaselor, Ibratin ou similar - R1 | m2 | 30.77
4050 | Restauro - Pintura de proteção com aplicação de 01 demão de verniz Paraloid B 72 ou similar - Rev. 03 02/2022 | m2 | 189.7
10602 | Sinalização horizontal sobre piso cimentado, padrão p/deficientes,com tinta à base de resina acrilica | m2 | 18.93
3962 | Pintura de acabamento com aplicação de 01 demão de tinta anticorrosiva oxibar dal 535 bt 0527,120µm molhada, marca RENNER, sobre superfícies metálicas (No rma 2288) ou similar | m2 | 28.67
2315 | Pintura de acabamento em superfícies metálicas com aplicação de 01 demão de t inta esmalte epoxi (cores diversas), e = 35 micra - R1 | m2 | 17.13
3760 | Pintura de acabamento em superfícies metálicas com aplicação de 02 demãos de tinta esmalte epoxi branco, e = 35 micra p/ demão | m2 | 37.81
3759 | Pintura de acabamento em superfícies metálicas com aplicação de 02 demãos de tinta esmalte epoxi branco, e = 35 micra p/ demão, aplicado com rolo e pincel - R1 | m2 | 37.81
2314 | Pintura de proteção e/ou acabamento sobre superfícies metálicas com aplicação de 01 demão de primer epoxi rico em zinco, e = 35 micra - R1 | m2 | 14.94
11849 | Pintura de proteção e/ou acabamento sobre superfícies metálicas com aplicação de 02 demãos de primer epoxi rico em zinco, e = 35 micra - R1 | m2 | 32.57
4653 | Pintura de proteção ou acabamento com 02 demão de fundo selante à base de res ina epóxi - REVRAN TLS - RENNER ou similar | m2 | 17.52
4652 | Pintura de proteção sobre superfícies metálicas com 01 demão de primer à base de epóxi - REZINC WBS - RENNER ou similar - R1 | m2 | 17.35
8434 | Aplicação de 01 demão de Adesivo Bianco | m2 | 6.01
2337 | Aplicação de fundo fosfatizante (p/aço galvanizado) - 1 demão | m2 | 9.41
2339 | Aplicação de primer universal - 2 demãos | m2 | 14.33
10972 | Cordão de vedação em silicone | m | 1.4
8456 | Fornecimento e aplicação de selante p/calhas e rufos, tipo selacalha (veda ca lha), cor aluminio, ref: Vedacit ou similar | m | 7.8
9442 | Impermeabilização - Aplicação de Frioasfalto - 01 demão | m2 | 22.84
9443 | Impermeabilização - Aplicação de Frioasfalto - 02 demãos | m2 | 45.69
4849 | Impermeabilizaçao com vedapren branco ou similar, para lajes, 06 demaõs | m2 | 56
4850 | Impermeabilizaçao com vedapren parede ou similar, 03 demaõs | m2 | 23.4
13028 | Impermeabilizaçao com vedlaje da Rebotec ou similar, para lajes, 01 demão | m2 | 11.92
4953 | Impermeabilização de alicerce e viga baldrame com 2 demãos de tinta asfáltica tipo Neutrol da Vedacit ou similar, exceto argamassa impermeabilização | m2 | 23.99
7638 | Impermeabilização de madeira bruta com aplicação de 02 demãos de Piche Extra (Vedacit ou similar) e reforço do imunizante Carbolineum Extra (Vedacit ou si milar) | m2 | 27.37
2341 | Impermeabilizaçao flexível, base acrílica, tipo Igolflex Branco Sika ou simil ar, p/lajes, calhas, varandas, terraços e coberturas de reservatorios | m2 | 50.71
5004 | Impermeabilização semi-flexível com Sika Top 107 bi-componente, cor cinza, 03 demãos cruzadas aplicado à trincha para aplicação em paredes enterradas, subs olos, caixas d'agua, áreas frias e em contato com esgoto | m2 | 41.59
3964 | Imunização de superfícies de madeira com aplicação de 01 demão de Jimo Cupim Incolor ou similar | M2 | 12.19
9460 | Isolamento Térmico p/ Piso de Câmaras Frigoríficas, com EPS - Espessura 2 x 100mm = 200mm, + Proteção Mecãnica Esp.= 0,10m | m2 | 211.2
9457 | Isolamento Térmico p/ Piso de Câmaras Frigoríficas, com EPS - Espessura 2 x 50mm = 150mm, + Proteção Mecãnica Esp.= 0,10m | m2 | 211.2
9444 | Isolamento Térmico p/ Piso de Câmaras Frigoríficas, com EPS - Espessura 2 x 75mm = 150mm, + Proteção Mecãnica Esp.= 0,10m | m2 | 185.76
3838 | Jateamento abrasivo em estruturas de aço carbono tipo SA 2.1/2, metal quase b ranco, com granalha | m2 | 50
2333 | Lavagem de pastilhas e rejuntamento com cimento branco | m2 | 10.68
2336 | Limpeza com lixadeira elétrica, tratamento do concreto e lixamento com lixa c arbureto silicio | m2 | 10
3968 | Limpeza de superfícies com aplicação de 01 demão de aguarrás | M2 | 10.09
2334 | Limpeza e desencrostamento químico/mecãnico de concreto, c/ desincrostante Du ratto ou similar- R1 | m2 | 8.06
9634 | Manta de alumínio, subcobertura de telhado, Freshfoil da Tégula ou similar | m2 | 31.48
9854 | Manta em lã de vidro aluminizada esp=25mm | m2 | 18.92
10735 | Mix color stone | m2 | 20.02
3733 | Pintura de acabamento com aplicação de 01 demão de verniz acrílico para prote ção de superfícies em concreto aparente, marca FOSROC, ref Dekguard FS ou sim ilar- R1 | m2 | 16.45
4934 | Pintura de acabamento com aplicação de 01 demão de verniz acrílico, Coral ou similar | m2 | 6.71
4327 | Pintura de proteção sobre madeira com aplicação de 01 demão de verniz Osmocol or ou similar - R1 | m2 | 7.64
4328 | Pintura de proteção sobre madeira com aplicação de 02 demãos de verniz Osmoco lor ou similar - R2 | m2 | 14.86
3841 | Pintura de proteção sobre madeira com aplicação de 02 demãos de verniz SPARLA CK CETOL Ipiranga ou similar - R1 | m2 | 15
7988 | Pintura de proteção sobre madeira, com 2 demãos, verniz POLISTEN - STAIN, açã o fungicida e inseticida, cor transparente, Sayerlack ou similar - R1 | m2 | 17.33
2343 | Placa de isopor | m² | 7.95
7387 | Preparo de substrato (superfície de concreto) por lixamento elétrico | m2 | 8.13
7386 | Preparo de substrato (superfície de concreto) por lixamento manual | m2 | 7.34
4099 | Preparo de superfície com aplicação de 01 demão de verniz epoxi bicomponente (A+B) Sher-Tile Clear HS BR, marca Sherwin Williams ou similar | m2 | 11.29
2344 | Preparo de superfície com lixamento de paredes e tetos | m2 | 2.79
3963 | Preparo de superfície com lixamento sobre madeira | M2 | 6.54
3732 | Primer acrílico, marca FOSROC, ref Nitoprimer AW ou similar, 1 demão | m2 | 11.23
4775 | Proteção de armadura com tinta de alto teor de zinco - EMACO P22 ou similar, esp:2mm | m2 | 40.98
4785 | Proteção de armadura com tinta de alto teor de zinco - Nitoprimer Zn ou simil ar, esp:2mm | m2 | 106.64
2342 | Raspagem, calafategem, aplicação de selador e polimento com cera (assoalho) | m² | 28.96
12416 | Raspagem, calafetagem, aplicação de synteko alto brilho em piso de madeira | m² | 52.13
12417 | Raspagem, calafetagem, aplicação de synteko fosco em piso de madeira | m² | 57.92
8718 | Recuperação de armadura de aço - barra até 1/2" com tinta de alto teor de zin co - Nitoprimer Zn ou similar, esp:2mm | m | 30.71
9543 | Recuperação de madeira com pó de serra e cola branca | m2 | 22.21
2335 | Regularização c/ argamassa c/ adesivo resistente | m2 | 46.37
4521 | Remoção de ferrugem em esquadrias ou estruturas metálicas com escova de aço | m2 | 35.25
8040 | Remoção de pintura a base esmalte, utilizando removedor de tinta Coral ou sim ilar - Rev 02 | M2 | 9.46
3967 | Remoção de pintura com aplicação 01 demão de removedor de tinta, marca Coral ou similar | M2 | 12.85
4492 | Restauro - Consolidação de madeira deteriorada com resinas epoxi Sikadur 32 o u similar | m2 | 51.75
4051 | Restauro - Emassamento em obras de arte com carbonato de cálcio e adesivo CMC ou similar - Rev.03 02/2022 | m2 | 83
11754 | Restauro - Emassamento em obras de arte com gesso fino e adesivo CMC ou simil ar | m2 | 32.08
4491 | Restauro - Restauração de forro de madeira compreendendo raspagem, calafetage m, enceramento e parquetagem | m2 | 49.99
4113 | Tratamento de fissuras com argamassa de cimento e areia traço 1:3 (Seção até 5 x 5 cm) | m | 13.43
4114 | Tratamento de fissuras com argamassa de cimento e areia traço 1:3 com aditivo bianco ou similar (Seção até 5 x 5 cm) | m | 16.91
13023 | Tratamento de fissuras com argamassa industrializada massa rápida Rebotec ou similar (Seção até 5 x 5 cm) | m | 111.74
6980 | Fornecimento de registro gaveta fofo, c/ flanges, cunha borracha, corpo curto e cabeçote, tipo euro 23, pn16, diam = 150mm | un | 1233.08
6995 | Fornecimento de registro gaveta fofo, c/ flanges, cunha borracha, corpo longo e cabeçote, tipo euro 21, pn16, diam = 100mm | un | 842.6
7026 | Fornecimento de válvula borboleta com mecanismo c e cabeçote pn 10, diam = 2 00mm | un | 9800.71
7027 | Fornecimento de válvula borboleta com mecanismo c e cabeçote pn 10, diam = 2 50mm | un | 12291.48
7028 | Fornecimento de válvula borboleta com mecanismo c e cabeçote pn 10, diam = 3 00mm | un | 12713.85
7029 | Fornecimento de válvula borboleta com mecanismo c e cabeçote pn 16, diam = 1 00mm | un | 8501.44
7030 | Fornecimento de válvula borboleta com mecanismo c e cabeçote pn 16, diam = 1 50mm | un | 8346.47
7031 | Fornecimento de válvula borboleta com mecanismo c e cabeçote pn 16, diam = 2 00mm | un | 9817.82
7032 | Fornecimento de válvula borboleta com mecanismo c e cabeçote pn 16, diam = 2 50mm | un | 12562.5
13786.88
7033 | Fornecimento de válvula borboleta com mecanismo c e cabeçote pn 16, diam = 3 00mm | un
7034 | Fornecimento de válvula borboleta com mecanismo c e cabeçote pn 16, diam = 7 5mm | un | 6411.8
7035 | Fornecimento de válvula borboleta com mecanismo c e volante pn 10, diam = 20 0mm | un | 9466.96
7036 | Fornecimento de válvula borboleta com mecanismo c e volante pn 10, diam = 25 0mm | un | 12002.8
7037 | Fornecimento de válvula borboleta com mecanismo c e volante pn 10, diam = 30 0mm | un | 12329.42
7038 | Fornecimento de válvula borboleta com mecanismo c e volante pn 16, diam = 10 0mm | un | 8165.33
7039 | Fornecimento de válvula borboleta com mecanismo c e volante pn 16, diam = 15 0mm | un | 8062.5
7040 | Fornecimento de válvula borboleta com mecanismo c e volante pn 16, diam = 20 0mm | un | 9478
7041 | Fornecimento de válvula borboleta com mecanismo c e volante pn 16, diam = 25 0mm | un | 12222.71
7042 | Fornecimento de válvula borboleta com mecanismo c e volante pn 16, diam = 30 0mm | un | 13402.47
7043 | Fornecimento de válvula borboleta com mecanismo c e volante pn 16, diam = 75 mm | un | 6157.58
7044 | Fornecimento de válvula borboleta com mecanismo k e cabeçote, pn 10, diam = 200mm | un | 8554.4
7045 | Fornecimento de válvula borboleta com mecanismo k e cabeçote, pn 10, diam = 250mm | un | 10779.79
7046 | Fornecimento de válvula borboleta com mecanismo k e cabeçote, pn 10, diam = 300mm | un | 11051.15
7047 | Fornecimento de válvula borboleta com mecanismo k e cabeçote, pn 16, diam = 100mm | un | 6695.75
7048 | Fornecimento de válvula borboleta com mecanismo k e cabeçote, pn 16, diam = 150mm | un | 6336.41
7049 | Fornecimento de válvula borboleta com mecanismo k e cabeçote, pn 16, diam = 200mm | un | 7812.43
7050 | Fornecimento de válvula borboleta com mecanismo k e cabeçote, pn 16, diam = 250mm | un | 10979.57
7051 | Fornecimento de válvula borboleta com mecanismo k e cabeçote, pn 16, diam = 300mm | un | 11907.82
7052 | Fornecimento de válvula borboleta com mecanismo k e cabeçote, pn 16, diam = 75mm | un | 5115.78
7053 | Fornecimento de válvula borboleta com mecanismo k e volante, pn 10, diam = 200mm | un | 8552.49
7054 | Fornecimento de válvula borboleta com mecanismo k e volante, pn 10, diam = 250mm | un | 10569.43
7055 | Fornecimento de válvula borboleta com mecanismo k e volante, pn 10, diam = 300mm | un | 10840.78
7056 | Fornecimento de válvula borboleta com mecanismo k e volante, pn 16, diam = 100mm | un | 6688.17
7057 | Fornecimento de válvula borboleta com mecanismo k e volante, pn 16, diam = 150mm | un | 6375.13
7058 | Fornecimento de válvula borboleta com mecanismo k e volante, pn 16, diam = 200mm | un | 7797.29
7059 | Fornecimento de válvula borboleta com mecanismo k e volante, pn 16, diam = 250mm | un | 10769.2
7060 | Fornecimento de válvula borboleta com mecanismo k e volante, pn 16, diam = 300mm | un | 11709.32
7061 | Fornecimento de válvula borboleta com mecanismo k e volante, pn 16, diam = 75mm | un | 5181.42
7062 | Fornecimento de ventosa flange móvel diam 50mm | un | 752.31
10383 | Fornecimento de ventosa para esgoto sanitário com flanges pn-10, dn-2", marca VALLOY ou similar, modelo VEC-313 | un | 2201.1
7063 | Fornecimento de ventosa simples com rosca diam 1 1/2" | un | 659.78
7064 | Fornecimento de ventosa simples com rosca diam 1 1/4" | un | 659.78
7065 | Fornecimento de ventosa simples com rosca diam 1" | un | 683.79
7066 | Fornecimento de ventosa simples com rosca diam 2" | un | 644.91
7067 | Fornecimento de ventosa simples com rosca diam 3/4" | un | 695.85
7068 | Fornecimento de ventosa tríplice função, pn 10, diam = 200mm | un | 6501.79
7069 | Fornecimento de ventosa tríplice função, pn 16, diam = 100mm | un | 2638.12
7070 | Fornecimento de ventosa tríplice função, pn 16, diam = 150mm | un | 4552.46
7071 | Fornecimento de ventosa tríplice função, pn 16, diam = 200mm | un | 6650.19
7072 | Fornecimento de ventosa tríplice função, pn 16, diam = 80mm | un | 2537.37
7073 | Fornecimento de ventosa tríplice função, pn 25, diam = 100mm | un | 2668.2
7074 | Fornecimento de ventosa tríplice função, pn 25, diam = 150mm | un | 4611.1
7075 | Fornecimento de ventosa tríplice função, pn 25, diam = 200mm | un | 6559.99
7076 | Fornecimento de ventosa tríplice função, pn 25, diam = 50mm | un | 1778.26
7077 | Fornecimento de ventosa tríplice função, pn 25, diam = 80mm | un | 2537.37
10007 | Assentamento de bocais, aspersores, gotejadores, conectores, etc, de irrigaçã o (SERGIPETEC) | cj | 8487.08
10009 | Assentamento de valvulas, caixas e sensores de irrigação (SERGIPETEC) | cj | 623.16
2489 | Corrente de aço galvanizado 3/16" - Rev.02 | m | 21.38
12594 | Corrente de aço inox 3/16" | m | 201.34
12258 | Desmontagem de Elevador Cremalheira OMG12 com 45,50m de altura, Cabine Simple s - 1.200kg ou 17 pessoas | un | 6500
13226 | Encargos Complementares - Ajudante de Serralheiro | h | 3.56
10575 | Encargos Complementares - Ajudante Especializado em Sondagem | h | 3.72
10576 | Encargos Complementares - Ajudante Pratico | h | 3.72
10555 | Encargos Complementares - Armador | h | 3.56
10588 | Encargos Complementares - Auxiliar de Restauração | h | 3.62
10587 | Encargos Complementares - Auxiliar Marcenaria p/Restauro | h | 3.62
10582 | Encargos Complementares - Azulejista | h | 3.63
10577 | Encargos Complementares - Betoneiro | h | 3.72
10578 | Encargos Complementares - Blaster | h | 3.72
10592 | Encargos Complementares - Cabista | h | 3.58
10579 | Encargos Complementares - Calceteiro | h | 3.72
10551 | Encargos Complementares - Carpinteiro | h | 3.62
10580 | Encargos Complementares - Cavoqueiro | h | 3.72
10552 | Encargos Complementares - Eletricista | h | 3.58
10554 | Encargos Complementares - Encanador | h | 3.64
10595 | Encargos Complementares - Encanador industrial | h | 3.64
10589 | Encargos Complementares - Entalhador de Restauro | h | 3.62
10596 | Encargos Complementares - Estucador | h | 3.63
10583 | Encargos Complementares - Gesseiro | h | 3.63
10601 | Encargos Complementares - Impermeabilizador | h | 3.63
10581 | Encargos Complementares - Jardineiro | h | 3.72
10597 | Encargos Complementares - Jatista | h | 3.63
10584 | Encargos Complementares - Ladrilheiro | h | 3.63
10604 | Encargos Complementares - Maçariqueiro | h | 4.25
10598 | Encargos Complementares - Marceneiro de Restauro | h | 3.62
10585 | Encargos Complementares - Marmorista | h | 3.63
10599 | Encargos Complementares - Marteleteiro | h | 3.72
10973 | Encargos Complementares - Mestre Marceneiro de Restauro | h | 3.62
10605 | Encargos Complementares - Montador | h | 4.25
10591 | Encargos Complementares - Oficial | h | 3.62
10586 | Encargos Complementares - Pastilheiro | h | 3.63
10550 | Encargos Complementares - Pedreiro | h | 3.63
10553 | Encargos Complementares - Pintor | h | 3.83
10593 | Encargos Complementares - Polidor | h | 3.83
10600 | Encargos Complementares - pré-marcador | h | 3.83
10590 | Encargos Complementares - Restaurador | h | 3.62
12390 | Encargos Complementares - Restaurador Nível Médio | h | 3.63
10594 | Encargos Complementares - Serralheiro ou Operador de Equipamento Leve | h | 3.56
10549 | Encargos Complementares - Servente | h | 3.72
10603 | Encargos Complementares - Soldador | h | 4.25
10606 | Encargos Complementares - Soldador de raio X | h | 4.25
13130 | Encargos Complementares - Vidraceiro | h | 3.58
8619 | Escolta com veículo comercial leve, cap. de carga até 700 KG com motorista | h | 25.29
4951 | Filtro horizontal de areia, incluindo fornecimento de material e os serviços de descarga ou lançamento, espalhamento e compactação (barragem, ensecadeira, etc) | m³ | 114.3
4952 | Filtro vertical de areia, incluindo fornecimento de material e os serviços de descarga ou lançamento, espalhamento e compactação (barragem, ensecadeira, et c) | m³ | 136.23
2490 | Fornecimento e instalação de bucha de nylon s-7 (fischer ou similar) | un | 3.58
9884 | Instalação de Sistema de Desinfecção ultravioleta, modulo UVNAT 7503 de 3 lam padas da SNatural ou similar (obra:Sergipetec) | un | 529.74
10008 | Instalação do sistema de automação da irrigação (SERGIPETEC) | cj | 2537.02
12260 | Locação de Elevador Cremalheira com 45,50m de altura, 03 cancelas, Cabine sim ples - 1.200kg ou 17 pessoas. | mes | 7120.62
12259 |  | mes | 1750
Manutenção de Elevador Cremalheira OMG12 com 45,50m de altura, Prevista após 30 dias de operação. Cobrado mensalmente, Inclusive teste de freio a cada 90 dias
9862 | Marco inaugural (obra de arte), conforme projeto, para obra do Sergipetec | un | 52372.31
10145 | Modernização do elevador social - Obra do Estádio Lourival Batista | un | 54680
12257 | Montagem de Elevador Cremalheira OMG12 com 45,50m de altura, Cabine Simples - 1.200kg ou 17 pessoas | un | 7500
13304 | Plataforma elevatória para PNE, cabinada, modelo unilateral (UN140/1 entrada) /adjacente(ADJ140/2 entrada) dim.cabine 1110x1400x2000mm, Aço carbono pintado , fechamento Aluminio Comp.(ACM) 02 paradas perc.3m cx.corrida alvenaria, da Aptus ou Similar | un | 44150
13303 | Plataforma elevatória para PNE, cabinada, modelo unilateral (UN140/1 entrada) /oposto (OP140/2 entrada) dim. cabine 900x1400x2000mm, Aço carbono pintado, f echamento Aluminio Comp.(ACM) 02 paradas perc.3m cx.corrida alvenaria, da Apt us ou Similar | un | 43641
13302 | Plataforma elevatória para PNE, semi cabinada, modelo (UN140/1 entrada)/adjac ente (ADJ140/2 entrada) dim. cabine 1100x1400x1100mm, Aço INOX, fechamento Al uminio Comp.(ACM) e vidro, 02 paradas perc.3m cx. alvenaria, da Aptus ou Simi lar | un | 44150
13301 | Plataforma elevatória para PNE, semi cabinada, modelo (UN140/1 entrada)/opost o (OP140/2 entrada) dim. cabine 900x1400x1100mm, Aço INOX polido, fechamento Aluminio Comp.(ACM) paineis vidro laminado,02 paradas perc.3m cx. alvenaria, da Aptus ou Similar | un | 43641
13300 | Plataforma elevatória para PNE, semi cabinada, modelo unilateral (UN140/1 ent rada)/adjace.(ADJ140/2 entrada) dim.cabine 1110x1400x1100mm, Aço carbono pint ado, fechamento Aluminio Comp.(ACM) 02 paradas perc.3m cx.corrida alvenaria, da Aptus ou Similar | un | 40575
13299 | Plataforma elevatória para PNE, semi cabinada, modelo unilateral (UN140/1 ent rada)/oposto (OP140/2 entrada) dim. cabine 900x1400x1100mm, Aço carbono pinta do, fechamento Aluminio Comp.(ACM) 02 paradas perc.3m cx.corrida alvenaria, d a Aptus ou Similar | un | 40375
10905 | Plataforma elevatória para portadores de necessidades especiais,p/ cadeira de rodas que se encaixa em escadas retas | un | 120000
12383 | Plataforma elevatória Vertical Modelo Sofity, port. neces. especiais, 02 para das, dim. cabina 900x1400x1300mm, p/ 01 cadeirante e 01 acompanhante em chapa de ferro pintado, c/ 01 entrada, vel. 06m/min, percurso 3,0m, da RD Mont Elev adores ou similar | un | 36990
9861 | Remoção de guarita em fibra, área=10m², para obra do Sergipetec | un | 3056.75
12947 | Remoção de tubo galvanizado, bitolas diversas | m | 5.47
10349 | Retirada e reassentamento de chapa metalica L=12cm para recobrimento das junt as de dilatação na obra de reforma do Estadio Lourival Batista | m | 5.39
10779 | Serviço de corte em estrutura de concreto armado (placa do canal esp=15cm) - Obra do corredor viário da Av. Tancredo Campos | m | 92
12860 | Serviço de corte em parede de concreto armado ou em bloco cerâmico com dimens ões 2,40x2,10m e esp=27cm, utilizando disco diamantado, inclusive expurgo do material (obra: Conservatório de Música) | un | 3150
12790 | Serviço de corte em piso de concreto em laje maciça com dimensões 1,60x1,80 m e esp=15cm, utilizando disco diamantado (obra: Estádio Futebol Estancia/Se) | un | 7600
10095 | Serviço de corte para abertura de porta em parede de concreto armado com dime nsões 1,10x2,10m e esp=15cm, utilizando disco diamantado (obra: Espaço Zé Pei xe) | un | 2406.25
10778 | Serviço de furo em concreto armado com esp=8mm | un | 2.98
10855 | Serviço de furo em concreto armado com Ø=3/8" a 1" e esp=20cm | un | 6.2
10679 | Serviço de furo em laje de concreto armado com Ø=110mm e esp=15cm | un | 65
10678 | Serviço de furo em laje de concreto armado com Ø=150mm e esp=15cm | un | 95
10010 | Supervisão e comissionamento da instalação do sistema de irrigação (SERGIPETE C) | cj | 21790.23
4949 | Transição compactada em areia, incluindo fornecimento de material e os serviç os de descarga ou lançamento, espalhamento e compactação (ensecadeira, barrag em, etc) | m³ | 115.54
4950 | Transição compactada em brita, incluindo fornecimento de material e os serviç os de descarga ou lançamento, espalhamento e compactação (ensecadeira, barrag em, etc) | m³ | 130.84
1903 | Argamassa cimento e areia traço t-1 (1:3) - 1 saco cimento 50kg / 3 padiolas areia dim. 0.35 x 0.45 x 0.23 m - Confecção mecânica e transporte | m3 | 477.95
1904 | Argamassa cimento e areia traço t-2 (1:3), com aditivo bianco ou similar -1 s aco cimento 50kg / 3 padiolas areia dim. 0,35x0,45x0,23m / 6kg aditivo bianco - Confecção mecânica e transporte | m3 | 1871.15
1905 | Argamassa cimento e areia traço t-3 (1:3), com aditivo vedacit ou similar- 1 saco cimento 50kg / 3 padiolas areia dim. 0,35x0,45x0,23m / 2kg aditivo vedac it - Confecção mecânica e transporte | m3 | 640.35
1906 | Argamassa cimento e areia traço t-4 (1:5) - 1 saco cimento 50kg / 5 padiolas areia dim. 0,35z0,45x0,23m - Confecção mecânica e transporte | m3 | 371.41
13024 | Argamassa cimento e areia traço t-4 (1:5) com Rebotec - 1 saco cimento 50kg / 5 padiolas areia dim. 0,35z0,45x0,23m - Confecção mecânica e transporte | m3 | 373.87
7728 | Argamassa cimento e areia traço t-7 (1:4) - 1 saco cimento 50kg / 4 padiolas areia dim. 0,35z0,45x0,23m - Confecção mecânica e transporte | m3 | 474.1
3718 | Argamassa cimento, cal e areia traço (1:0,25:3) - Confecção mecânica e trans porte | m³ | 571.53
4734 | Argamassa cimento, cal e areia traço (1:0,5:8) - Confecção mecânica e transp orte | m³ | 344.63
8274 | Argamassa grout - cimento, areia média e pedrisco traço 1:3:2 | m3 | 490.66
3406 | Argamassa industrializada AC-I, Votomassa ou similar | kg | 0.7
3407 | Argamassa industrializada AC-II, Votomassa ou similar | kg | 1.12
4303 | Argamassa industrializada AC-III, Votomassa ou similar | kg | 1.77
1907 | Chapisco em parede, rústico, com argamassa traço t1 - 1:3 (cimento / areia) - Rev 02_04/2022 | m2 | 16.82
9792 | Complemento de pilar para proteção de tubulação, com argamassa e tela | m | 52.48
8395 | Execução de Revestimento de Proteção com Grout espessura de até 1,5 cm | m2 | 92.9
4783 | Reboco externo, de parede, com argamassa traço 1:4 (cal / areia), espessura 2 ,5 cm | m2 | 28.79
1908 | Reboco ou emboço externo, de parede, com argamassa traço t5 - 1:2:8 (cimento / cal / areia), espessura 2,0 cm | m2 | 29.62
9295 | Reboco ou emboço externo, de parede, com argamassa traço t5 - 1:2:8 (cimento / cal / areia), espessura 4,5cm | m2 | 63.4
10374 | Reboco ou emboço externo, de parede, com argamassa traço t5 - 1:2:8 (cimento / cal / areia), espessura 6,0cm | m2 | 92.41
10569 | Reboco ou emboço externo, de parede, com argamassa traço t5 - 1:2:8 (cimento / cal / areia), espessura 7,0cm | m2 | 100.54
13026 | Reboco ou emboço externo, de parede, com argamassa traço t5 - 1:5 (cimento / areia) com Rebotec, espessura 2,0 cm | m2 | 27.62
11069 | Regularização de pilar em alvenaria de tijolo aparente, com argamassa traço t 1 - 1:3 (chapisco) e argamassa traço t5 - 1:2:8 (reboco, esp=5,0cm) | m2 | 63.31
10570 | Regularização de reboco interno, de parede, com argamassa traço t6 - 1:2:10 ( cimento / cal / areia), espessura 0,5 cm | m2 | 8.81
12360 | Restauro - Argamassa traço(1:0,24:0,74) - Cal, arenoso e areia média - confec ção mecânica e transporte | m³ | 599.44
10714 | Revestimento com argamassa baritada - densidade = 3,2 g/cm³ - esp=1,0cm | m2 | 79.57
10715 | revestimento com argamassa baritada - densidade = 3,2 g/cm³ - esp=1,5cm | m2 | 92.1
10716 | Revestimento com argamassa baritada - densidade = 3,2 g/cm³ - esp=2,0cm | m2 | 106.42
9681 | Revestimento para parede com barita, e= 2cm | m² | 114.22
9682 | Revestimento para parede com barita, e= 4 cm | m² | 211.59
12080 | Canto rodapé ángular interno/externo 100x30x30mm linha kerafloor Gail ref.409 1/4092 ou simila , marca Gail ou similar | un | 26.69
1910 | Cantoneira alumínio anodizado colorido, 1 1/2" x 1 1/2" x 1/4 | m | 39.87
1911 | Cantoneira alumínio anodizado cor fosca, 1 1/2" x 1 1/2" x 1/8" | m | 46.3
9716 | Cantoneira aluminio anodizado natural, 1" x 1", boleado, para arremates em re vestimentos cerâmicos | m | 19.02
3930 | Cantoneira alumínio anodizado natural, 1" x 1/8" | m | 26.15
10520 | Cerâmica p/canto externo de piscina, dim: 24 x 4,5 cm, e= 9mm, arredondado, l inha Sport, cor azul celeste (3510), ref. 4209 , marca Gail ou similar | un | 18.48
10517 | Cerâmica p/canto externo de piscina, dim: 4,5 x 4,5 cm, e= 45mm, arredondado, linha Sport, cor azul celeste (3510), ref. 4169 , marca Gail ou similar | un | 26.09
10515 | Cerâmica p/canto interno de piscina, dim: 24 x 3 cm, e= 9mm, arredondado, lin ha Sport, cor azul celeste (3510), ref. 4109 , marca Gail ou similar | un | 18.21
10519 | Cerâmica p/canto interno/externo de piscina, dim: 4,5 x 3,0 cm, e= 30mm, arre dondado, linha Sport, cor azul celeste (3510), ref. 4165 , marca Gail ou simi lar | un | 26.03
10518 | Cerâmica p/canto interno/externo de piscina, dim: 4,5 x 4,5 cm, e= 30mm, arre dondado, linha Sport, cor azul celeste (3510), ref. 4162 , marca Gail ou simi lar | un | 26.09
10079 | Fornecimento e instalação de fachada ventilada em placas de grês porcelânico extrudado (e=16mm), fixado com subestrutura de alumínio, da TEMPIO, ref.: Blu e Egeo E1350 | m2 | 768.97
10078 | Fornecimento e instalação de fachada ventilada em placas de grês porcelânico extrudado (e=16mm), fixado com subestrutura de alumínio, da TEMPIO, ref.: Gri s GR02-02 | m2 | 735.03
1916 | Limpeza de revestimentos cerâmicos | m2 | 9
9807 | Pastilha ceramica esmaltada, 5 x 5 cm, marca ATLAS, linha engenharia, ref. Lo rca - B11421 ou similar, aplicada com argamassa industrializada ac-ii, rejunt ada, exclusive emboço (ou similar) | m2 | 173.38
9805 | Pastilha ceramica esmaltada, 5 x 5 cm, marca ATLAS, linha engenharia, ref. Mo starda - B2150 ou similar, aplicada com argamassa industrializada ac-ii, reju ntada, exclusive emboço (ou similar) | m2 | 212.36
9806 | Pastilha ceramica esmaltada, 5 x 5 cm, marca ATLAS, linha engenharia, ref. Si riba - B7079 ou similar, aplicada com argamassa industrializada ac-ii, rejunt ada, exclusive emboço (ou similar) | m2 | 173.38
9804 |  | m2 | 173.38
Pastilha ceramica esmaltada, 5 x 5 cm, marca ATLAS, linha engenharia, ref.Are ia - M-4330 ou similar, aplicada com argamassa industrializada ac-ii, rejunta da, exclusive emboço (ou similar)
7241 | Pastilha ceramica esmaltada, 5 x 5 cm, marca ATLAS, série atlântico, cor amar elo escuro, ref.Canarius - SG 8011/0, aplicada com argamassa industrializada ac-ii, rejuntada, exclusive emboço (ou similar) | m2 | 173.38
7243 | Pastilha ceramica esmaltada, 5 x 5 cm, marca ATLAS, série metalo, cor cinza e scuro, ref.Niquel - B-2104, aplicada com argamassa industrializada ac-ii, rej untada, exclusive emboço (ou similar) | m2 | 173.38
4854 | Pastilha cerâmica esmaltada, 5 x 5 cm, marca NGK, linha Boulevard Real, cor v erde guarani, ref:B0/903, aplicada com argamassa industrializada ac-ii, rejun tada, exclusive emboço (ou similar) | m2 | 180.41
3200 | Pastilha cerâmica esmaltada, 5 x 5 cm, marca NGK, linha Gran, cor azul maranh ão, aplicada com argamassa industrializada ac-ii, rejuntada, exclusive emboço (ou similar) | m2 | 180.41
1914 | Pastilha cerâmica esmaltada, 5 x 5 cm, marca NGK, linha Gran, cor branco arar uama, ref: GR-701, aplicada com argamassa industrializada ac-ii, rejuntada, e xclusive emboço (ou similar) | m2 | 197.84
4855 | Pastilha cerâmica esmaltada, 5 x 5 cm, marca NGK, linha Maison, cor vermelho pitanga, ref:MR-156, aplicada com argamassa industrializada ac-ii, rejuntada, exclusive emboço (ou similar) | m2 | 329.77
4111 | Pastilha de vidro, 2 x 2 cm, marca Color Mix, cor azul, aplicada com argamass a industrializada flexível tipo Rejuntacol, rejuntada, exclusive emboço (ou s imilar) | m² | 579.73
9679 | Pastilha de vidro, 2,0 x 2,0 cm, cor azul, ref: 460, marca Vidrotil ou simila r, aplicada com argamassa industrializada ac-iii (branca), rejuntada, exclusi ve emboço | m2 | 923.14
7943 | Pastilha de vidro, 2,5 x 2,5 cm, cor vermelho Açores, ref.SG-8010/0, marca At las ou similar, aplicada com argamassa industrializada ac-ii, rejuntada, excl usive emboço | m2 | 205.77
7987 | Pastilha de vidro, 2,5 x 2,5 cm, cor vermelho, ref: D 4010, linha Cristal, ma rca Vitrocolori ou similar, aplicada com argamassa industrializada ac-ii, rej untada, exclusive emboço | m2 | 191.71
9678 | Pastilha de vidro, 2,6 x 2,6 cm, cor azul cobalto, ref: E 4015, linha Cristal , marca Vitrocolori ou similar, aplicada com argamassa industrializada ac-iii (branca), rejuntada, exclusive emboço | m2 | 261.59
7908 | Pastilha de vidro, 3 x 3 cm, cor vermelho block, marca Eliane ou similar, apl icada com argamassa industrializada ac-ii, rejuntada, exclusive emboço | m2 | 672.27
8035 | Pastilha de vidro, 3 x 3cm, marca Vidro Real, Linha Cristallo, cor vermelho r ef. 550 ou similar, aplicada com argamassa industrializada ac-ii, rejuntada, exclusive emboço | m2 | 1264.16
11491 | Pastilha em porcelana esmaltada, 5 x 10 cm, marca ATLAS, linha engenharia, re f. Branco - B2140 ou similar, aplicada com argamassa industrializada ac-ii, r ejuntada, exclusive emboço (ou similar) | m2 | 203.19
13240 | Pastilha em porcelana esmaltada, 5 x 10 cm, marca ATLAS, série CAMPANA, cor v ermelho OM 10049 ou similar, aplicada com argamassa industrializada ac-ii, re juntada, exclusive emboço (ou similar) | m2 | 177.15
7701 | Pastilha em porcelana esmaltada, 5 x 5 cm, cor bege muriaé, linha Maison, ref . MR-125, marca NGK ou similar, aplicada com argamassa industrializada ac-ii, rejuntada, exclusive emboço (ou similar) | m2 | 180.41
7698 | Pastilha em porcelana esmaltada, 5 x 5 cm, cor marrom marajó, linha Gran, ref .GR-704, marca NGK ou similar, aplicada com argamassa industrializada flexíve l, tipo rejuntol, rejuntada, exclusive emboço (ou similar) | m2 | 217
11490 | Pastilha em porcelana esmaltada, 5 x 5 cm, marca ATLAS, linha engenharia, ref . Una - SG8443 ou similar, aplicada com argamassa industrializada ac-ii, reju ntada, exclusive emboço (ou similar) | m2 | 212.36
12440 | Pastilha em porcelana esmaltada, hexagonal, Atlas, linha barents, ref. M6329 ou similar, aplicada com argamassa industrializada ac-ii, rejuntada, exclusiv e emboço (ou similar) | m2 | 373.69
4864 | Piso tátil direcional e de alerta, em concreto colorido, p/deficientes visuai s, dimensões 30x30cm, aplicado com argamassa industrializada ac-ii, rejuntado , exclusive regularização de base | m2 | 90.21
7324 | Piso tátil direcional e/ou alerta, de concreto, colorido, p/deficientes visua is, dimensões 25x25cm, aplicado com argamassa industrializada ac-ii, rejuntad o, exclusive regularização de base | m2 | 90.21
9418 | Piso tátil direcional e/ou alerta, de concreto, na cor natural, p/deficientes visuais, dimensões 25x25cm, aplicado com argamassa industrializada ac-ii, rej untado, exclusive regularização de base | m2 | 86.48
9417 | Piso tátil direcional e/ou alerta, de concreto, na cor natural, p/deficientes visuais, dimensões 30x30cm, aplicado com argamassa industrializada ac-ii, rej untado, exclusive regularização de base | m2 | 87.43
12039 | Piso tátil direcional e/ou alerta, de concreto, na cor natural, p/deficientes visuais, dimensões 40x40cm, aplicado com argamassa industrializada ac-ii, rej untado, exclusive regularização de base | m2 | 94.06
7323 | Piso tátil direcional e/ou alerta, em borracha, p/deficientes visuais, dimens ões 25x25cm, aplicado, rejuntado, exclusive regularização de base | m2 | 493.59
1917 | Rejuntamento de revestimentos cerâmicos 20cm x 20cm - Rev 02_04/2022 | m2 | 7.15
10865 | Rejuntamento de revestimentos cerâmicos 30cm x 40cm | m2 | 7.45
10866 | Rejuntamento de revestimentos cerâmicos 30cm x 60cm | m2 | 7.77
10867 | Rejuntamento de revestimentos cerâmicos 30cm x 90cm | m2 | 8.15
10868 | Rejuntamento de revestimentos pastilha 2cm x 2cm | m2 | 10.18
10869 | Rejuntamento de revestimentos pastilha 4cm x 4cm | m2 | 9
10870 | Rejuntamento de revestimentos pastilha 4cm x 6cm ou 5cm x 5cm | m2 | 8
10872 | Rejuntamento de revestimentos pastilha 5cm x 10cm | m2 | 7.61
10873 | Rejuntamento de revestimentos pastilha 5cm x 23cm | m2 | 7.33
10874 | Rejuntamento de revestimentos pastilha 7,5cm x 7,5cm | m2 | 7.51
4237 | Restauro - Restauração de revestimento (Reboco) em fachadas de obras do Patri mônio Histórico - Rev. 02 02/2022 | M2 | 153.31
11369 | Revestimento cerâmico para parede, 10 x 10 cm, Eliane, linha galeria branco mesh, pei - 3, aplicado com argamassa industrializada ac-ii, rejuntado, exclu sive regularização de base ou emboço - Rev 01 | m2 | 53.5
12443 | Revestimento cerâmico para parede, 10 x 20 cm, brilhante, Eliane, linha metr ô white, aplicado com argamassa industrializada ac-ii, rejuntado, exclusive r egularização de base ou emboço | m2 | 125
8948 | Revestimento cerâmico para parede, 10 x 10 cm, Atlas, linha onix, ref. OM 523 3, cor glacial ou similar, aplicado com argamassa industrializada ac-ii, reju ntado, exclusive regularização de base ou emboço - Rev 01 | m2 | 186.43
11368 | Revestimento cerâmico para parede, 10 x 10 cm, Eliane, linha galeria chumbo m esh ou similar, pei - 2, aplicado com argamassa industrializada ac-ii, rejunt ado, exclusive regularização de base ou emboço - Rev 01 | m2 | 58.42
11180 | Revestimento cerâmico para parede, 10 x 10 cm, Elizabeth, linha cristal bege, aplicado com argamassa industrializada ac-ii, rejunte epoxi, exclusive regula rização de base ou emboço - Rev 02 | m2 | 103.03
11181 | Revestimento cerâmico para parede, 10 x 10 cm, Elizabeth, linha cristal gema, aplicado com argamassa industrializada ac-ii, rejunte epoxi, exclusive regula rização de base ou emboço - Rev 02 | m2 | 115.04
11174 | Revestimento cerâmico para parede, 10 x 10 cm, Elizabeth, linha cristal marro m, aplicado com argamassa industrializada ac-ii, rejunte epoxi, exclusive reg ularização de base ou emboço - Rev 02 | m2 | 115.04
11175 | Revestimento cerâmico para parede, 10 x 10 cm, Elizabeth, linha cristal pisci na, aplicado com argamassa industrializada ac-ii, rejunte epoxi, exclusive re gularização de base ou emboço - Rev 02 | m2 | 99.61
4442 | Revestimento cerâmico para parede, 10 x 10 cm, Elizabeth, linha lux amarelo, aplicado com argamassa industrializada ac-ii, rejuntado, exclusive regulariza ção de base ou emboço - Rev 04 | m2 | 74.31
11177 | Revestimento cerâmico para parede, 10 x 10 cm, Elizabeth, linha lux café, apl icado com argamassa industrializada ac-ii, rejunte epoxi, exclusive regulariz ação de base ou emboço - Rev 02 | m2 | 108.16
4441 | Revestimento cerâmico para parede, 10 x 10 cm, Elizabeth, linha lux cardinal, aplicado com argamassa industrializada ac-ii, rejuntado, exclusive regulariza ção de base ou emboço - Rev 04 | m2 | 66.51
4440 | Revestimento cerâmico para parede, 10 x 10 cm, Elizabeth, linha lux neve, apl icado com argamassa industrializada ac-ii, rejuntado, exclusive regularização de base ou emboço - Rev 04 | m2 | 51.45
11179 | Revestimento cerâmico para parede, 10 x 10 cm, Elizabeth, linha lux verde cla ro, aplicado com argamassa industrializada ac-ii, rejunte epoxi, exclusive re gularização de base ou emboço - Rev 02 | m2 | 99.61
7172 | Revestimento cerâmico para parede, 10 x 10 cm, Elizabeth, linha Vermelho Cris tal, ou similar, aplicado com argamassa industrializada ac-iii, rejuntado, ex clusive regularização de base ou emboço - Rev 04 | m2 | 76.94
7604 | Revestimento cerâmico para parede, 10 x 10 cm, Tecnogres, linha Brilhante, re f. BR10060 ou similar, aplicado com argamassa industrializada ac-iii, rejunta do, exclusive regularização de base ou emboço - Rev 04 | m2 | 78.54
7607 | Revestimento cerâmico para parede, 10 x 10 cm, Tecnogres, linha Brilhante, re f. BR10070 ou similar, aplicado com argamassa industrializada ac-iii, rejunta do, exclusive regularização de base ou emboço - Rev 04 | m2 | 80.64
1912 | Revestimento ceramico para parede, 15 x 15 cm, azulejo branco, tipo "A", apli cado com argamassa industrializada ac-i, rejuntado, exclusive emboço | m2 | 27.37
1913 | Revestimento ceramico para parede, 15 x 15 cm, azulejo branco, tipo "B", apli cado com argamassa industrializada ac-i, rejuntado, exclusive emboço | m2 | 39.04
10615 | Revestimento ceramico para parede, 33,5 x 45 cm, Eliane, linha Forma branco A C, aplicado com argamassa industrializada ac-i, rejuntado, exclusive emboço | m2 | 48.62
4624 | Revestimento cerâmico para parede, 5 x 15 cm, linha BRICK gold, Portobello ou similar, aplicado com argamassa industrializada ac-i, rejuntado, exclusive re gularização de base ou emboço | m² | 83.06
1920 | Revestimento cerâmico para parede, 9,5 x 9,5 cm, pei-1, linha arq design, azu l médio ou escuro, Portobello ou similar, aplicado com argamassa industrializ ada ac-ii, rejuntado, exclusive regularização de base ou emboço | m2 | 58.22
1921 | Revestimento cerâmico para parede, 9.5 x 9.5 cm, pei-3, linha arq neve, Porto bello, aplicado com argamassa industrializada ac-i, rejuntado, exclusive regu larização de base ou emboço | m2 | 50.03
9118 |  | m2 | 146.85
Revestimento cerâmico para piso ou parede, 24 x 11,6 cm, e=9mm, Linha Deck Pi scina, placa extrudada, gail, ref. 1009 ou similar, aplicado com argamassa in dustrializada ac-iii, rejuntado, exclusive regularização de base ou emboço
9116 | Revestimento cerâmico para piso ou parede, 24 x 11,6 cm, e=9mm, Linha Sport, acabamento, gail, ref. 3109 ou similar, aplicado com argamassa industrializad a ac-iii, rejuntado, exclusive regularização de base ou emboço | m2 | 225.03
9115 | Revestimento cerâmico para piso ou parede, 24 x 11,6 cm, e=9mm, Linha Sport, Gail, ref. 5720 ou similar, aplicado com argamassa industrializada ac-iii, re juntado, exclusive regularização de base ou emboço | m2 | 477.46
9117 | Revestimento cerâmico para piso ou parede, 24 x 11,6 cm, e=9mm, Linha Sport, placa extrudada, gail, ref. 1009 ou similar, aplicado com argamassa industria lizada ac-iii, rejuntado, exclusive regularização de base ou emboço | m2 | 154.16
12075 | Revestimento cerâmico para piso ou parede, 240 x 116 x 9mm, Gail, linha reves tl, cor branco acetinado, ref. 1009 ou similar, aplicado com argamassa indust rializada ac-iii, rejuntado, exclusive regularização de base ou emboço | m2 | 174.46
12418 | Revestimento cerâmico para piso ou parede, 30 x 60 cm, linha cetim bianco ou similar, Portobello ou similar, aplicado com argamassa industrializada ac-i, rejuntado, exclusive regularização de base ou emboço | m2 | 96.29
9604 | Revestimento cerâmico para piso ou parede, 30 x 60 cm, porcelanato, linha whi te home, antártida, Portobello ou similar, aplicado com argamassa industriali zada ac-i, rejuntado, exclusive regularização de base ou emboço | m2 | 69.38
12439 | Revestimento cerâmico para piso ou parede, 30 x 90 cm, Portobello, linha ceti m bianco RT ou similar, aplicado com argamassa industrializada ac-i, rejuntad o, exclusive regularização de base ou emboço | m2 | 165.47
10826 | Revestimento cerâmico para piso ou parede, 30,0 x 18,0 cm, e=12mm, Linha Indu strial_Gressitl, Gail, cor cincza claro, ref. 6832_1000 ou similar, aplicado com argamassa industrializada ac-iii, rejuntado, exclusive regularização de b ase ou emboço | m2 | 193.14
12077 | Revestimento cerâmico para piso ou parede, 300 x 300 x12mm, Gail, linha keraf loor, ref.9032 ou similar, aplicado com argamassa industrializada ac-iii, rej untado, exclusive regularização de base ou emboço | m2 | 206.47
12076 | Revestimento cerâmico para piso ou parede, 307 x 60 x 9,3mm, Gail, linha reve stl, cor branco acetinado,ref. 3060 ou similar, aplicado com argamassa indust rializada ac-iii, rejuntado, exclusive regularização de base ou emboço | m2 | 104.5
10986 | Revestimento cerâmico para piso ou parede, 31 x 47 cm, pei 2, Tecnogrês, acet inado, linha branca, ref.55020 ou similar, aplicada c/ argamassa ind. ac-iii, rejunte acrílico, exceto regularização de base/emboço | m2 | 51.1
10994 | Revestimento cerâmico para piso ou parede, 32 x 66 cm, pei 3, Elizabeth, porc elanato, retificado, linha nevada acetinada ou similar, aplicado com argamass a industrializada ac-iii, rejunte acrílico, exclusive regularização de base o u emboço | m2 | 77.57
9677 | Revestimento cerâmico para piso ou parede, 34 x 34 cm, Linha Ravena, cor bran co brilhante, Elizabeth ou similar, aplicado com argamassa industrializada ac -ii, rejuntado, exclusive regularização de base ou emboço | m2 | 57.29
9763 | Revestimento cerâmico para piso ou parede, 37 x 37 cm, c/ piso classic branco , BIANCOGRÊS ou similar, PEI 4, aplicado com argamassa industrializada ac-iii , rejuntado, exclusive regularização de base ou emboço | m2 | 65.5
11165 | Revestimento cerâmico para piso ou parede, 37 x 59 cm, Arielle, linha riviera , cor branca ou similar, PEI-3, aplicado com argamassa industrializada ac-ii, rejuntado, exclusive regularização de base ou emboço | m2 | 55.83
11362 | Revestimento cerâmico para piso ou parede, 37 x 59 cm, Arielle, linha riviera , cor branca ou similar, PEI-3, aplicado com argamassa industrializada ac-ii, rejunte epoxi, exclusive regularização de base ou emboço | m2 | 85.04
10059 | Revestimento cerâmico para piso ou parede, 43 x 43 cm, Arielle, linha aruana, cor branca ou bege, ou similar, PEI-5, aplicado com argamassa industrializada ac-ii, rejuntado, exclusive regularização de base ou emboço | m2 | 53.21
10060 | Revestimento cerâmico para piso ou parede, 43 x 43 cm, Arielle, linha campina , ou similar, PEI-4, aplicado com argamassa industrializada ac-ii, rejuntado, exclusive regularização de base ou emboço | m2 | 44.57
11163 | Revestimento cerâmico para piso ou parede, 43 x 43 cm, Arielle, linha riviera , cor branca mate, ou similar, PEI-4, aplicado com argamassa industrializada ac-ii, rejuntado, exclusive regularização de base ou emboço | m2 | 39.36
10062 | Revestimento cerâmico para piso ou parede, 43 x 43 cm, Arielle, linha riviera , cor branca, ou similar, PEI-4, aplicado com argamassa industrializada ac-ii , rejuntado, exclusive regularização de base ou emboço | m2 | 40.94
9776 | Revestimento cerâmico para piso ou parede, 45 x 45 cm, c/ piso porcelanato ma rmore bianco, PORTOBELLO ou similar, PEI 5, aplicado com argamassa industrial izada ac-iii, rejuntado, exclusive regularização de base ou emboço | m2 | 70.09
9778 | Revestimento cerâmico para piso ou parede, 45 x 45 cm, c/ piso porcelanato To kyo Warm, PORTOBELLO ou similar, PEI 4, aplicado com argamassa industrializad a ac-iii, rejuntado, exclusive regularização de base ou emboço | m2 | 63.74
11370 | Revestimento cerâmico para piso ou parede, 45 x 45 cm, c/ piso porcelanato, e lemento taupe, ELIANE ou similar, PEI 4, aplicado com argamassa industrializa da ac-ii, rejuntado, exclusive regularização de base ou emboço | m2 | 63
10618 | Revestimento cerâmico para piso ou parede, 45 x 45 cm, Eliane, linha cargo pl us bone ou similar, aplicado com argamassa industrializada ac-ii, rejuntado, exclusive regularização de base ou emboço | m2 | 52.32
10619 |  | m2 | 60.81
Revestimento cerâmico para piso ou parede, 45 x 45 cm, Eliane, linha cargo pl us white ou similar, aplicado com argamassa industrializada ac-ii, rejuntado, exclusive regularização de base ou emboço
4973 | Revestimento cerâmico para piso ou parede, 45 x 45 cm, linha fuoco bianco (po rcelanato), Eliane ou similar, aplicado com argamassa industrializada aciii, rejuntado, exclusive regularização de base ou emboço | m2 | 59.58
9675 | Revestimento cerâmico para piso ou parede, 45 x 45 cm, pei-4, Cetim Bianco, P ortobello ou similar, aplicado com argamassa industrializada ac-i, rejuntado, exclusive regularização de base ou emboço | m2 | 80.36
10991 | Revestimento cerâmico para piso ou parede, 46 x 46 cm, pei 5, Incenor, comum branco, anti-derrapante, retificado, ref.62650 ou similar, aplicada c/ argama ssa ind. ac-ii, rejunte acrílico, exceto regularização de base/emboço | m2 | 59.15
8928 | Revestimento cerâmico para piso ou parede, 50 x 50 cm, antiderrapante (porcel anato), Elizabeth ou similar, aplicado com argamassa industrializada ac-iii, rejuntado, exclusive regularização de base ou emboço | m2 | 64.52
10617 | Revestimento cerâmico para piso ou parede, 50 x 50 cm, Eliane, linha bianco p lus po ou similar, aplicado com argamassa industrializada ac-ii, rejuntado, e xclusive regularização de base ou emboço | m2 | 86.7
9765 | Revestimento cerâmico para piso ou parede, 52 x 52 cm, c/ piso cristalo bianc o, BIANCOGRÊS ou similar, PEI 4, aplicado com argamassa industrializada ac-ii i, rejuntado, exclusive regularização de base ou emboço | m2 | 75.4
10064 | Revestimento cerâmico para piso ou parede, 53 x 53 cm, Arielle, linha atenas, cor cinza ou bege, ou similar, PEI-5, aplicado com argamassa industrializada ac-ii, rejuntado, exclusive regularização de base ou emboço | m2 | 55.22
11164 | Revestimento cerâmico para piso ou parede, 53 x 53 cm, Arielle, linha riviera , cor branca ou bege, ou similar, PEI-4, aplicado com argamassa industrializa da ac-ii, rejuntado, exclusive regularização de base ou emboço | m2 | 51.02
13043 | Revestimento cerâmico para piso ou parede, 54 x 54 cm, Arielle, linha gretna, cor branca ou bege, ou similar, PEI-5, aplicado com argamassa industrializada ac-ii, rejuntado, exclusive regularização de base ou emboço | m2 | 54.26
13214 | Revestimento cerâmico para piso ou parede, 54 x 54 cm, Arielle, linha riviera , cor branca ou bege, ou similar, PEI-5, aplicado com argamassa industrializa da ac-ii, rejuntado, exclusive regularização de base ou emboço | m2 | 54.57
13215 | Revestimento cerâmico para piso ou parede, 54 x 54 cm, Arielle, linha riviera , cor branco mate, ou similar, PEI-5, aplicado com argamassa industrializada ac-ii, rejuntado, exclusive regularização de base ou emboço | m2 | 53.73
10989 | Revestimento cerâmico para piso ou parede, 58 x 58 cm, pei 4, Incenor, cor pl us madeira, brilhante, retificado, ref.65620 ou similar, aplicada c/ argamass a ind. ac-ii, rejunte acrílico, exceto regularização de base/emboço Rev 01_01 /22 | m2 | 54.5
12438 | Revestimento cerâmico para piso ou parede, 59 x 59 cm, porcelanato, Eliane, l inha munari cimento AC ou similar, aplicado com argamassa industrializada ac- iii, rejuntado, exclusive regularização de base ou emboço | m2 | 116.94
13162 | Revestimento cerâmico para piso ou parede, 60 x 60 cm, Pulpis Bege Brilhante , Pointer ou similar, aplicado com argamassa industrializada ac-i, rejuntado, exclusive regularização de base ou emboço | m2 | 65.75
9774 | Revestimento cerâmico para piso ou parede, 60 x 60 cm, c/ piso porcelanato ur banus natural Ret, INCEPA ou similar, PEI 5, aplicado com argamassa industria lizada ac-iii, rejuntado, exclusive regularização de base ou emboço | m2 | 82.94
7767 | Revestimento cerâmico para piso ou parede, 60 x 60 cm, linha Bianco Plus poli do (porcelanato), cor bege, Eliane ou similar, aplicado com argamassa industr ializada AC-III, rejuntado com epoxi, exclusive regularização de base ou embo ço | m2 | 106.43
9605 | Revestimento cerâmico para piso ou parede, 60 x 60 cm, porcelanato, linha tra vertino navona, crema, Portobello ou similar, aplicado com argamassa industri alizada ac-i, rejuntado, exclusive regularização de base ou emboço - Rev 02 | m2 | 188.65
13161 | Revestimento cerâmico para piso ou parede, 60 x 60 cm, porcelanato, linha tra vertino navona, crema, Portobello ou similar, aplicado com argamassa industri alizada ac-i, rejuntado, exclusive regularização de base ou emboço - Rev 02 | m2 | 188.65
11808 | Revestimento cerâmico para piso ou parede, 60 x 60 cm, porcelanato, natural, retificado, linha pietra di firenze, grigio, Portobello ou similar, aplicado com argamassa industrializada ac-iii, rejuntado, exclusive regularização de b ase ou emboço | m2 | 105.8
9775 | Revestimento cerâmico para piso ou parede, 61 x 61 cm, c/ piso porcelanato me rano branco, INCEPA ou similar, PEI 5, aplicado com argamassa industrializada ac-iii, rejuntado, exclusive regularização de base ou emboço | m2 | 75.7
10984 | Revestimento cerâmico para piso ou parede, 63 x 63 cm, pei 5, Biancogrês, por celanato esmaltado acetinado, retificado externo, linha cimento porfido avaro /similar, apl. c/ arg. ind. ac-iii, rejunte acrílico, exc. regularização de b ase ou emboço | m2 | 87.27
10982 | Revestimento cerâmico para piso ou parede, 63 x 63 cm, pei 5, Biancogrês, por celanato esmaltado acetinado, retificado interno, linha cimento avario ou sim ilar, apl. c/ arg. ind. AC-III, rejunte acrílico, exclusive regularização de base ou emboço | m2 | 88.46
10983 | Revestimento cerâmico para piso ou parede, 63 x 63 cm, pei 5, Biancogrês, por celanato esmaltado acetinado, retificado interno, linha cimento grigio ou sim ilar, apl. c/ arg. ind. AC-III, rejunte acrílico, exclusive regularização de base ou emboço | m2 | 83.13
12442 | Revestimento cerâmico para piso ou parede, 90 x 90 cm, porcelanato, esmaltado , polido, linha munari cimento, Eliane ou similar, aplicado com argamassa ind ustrializada ac-iii, rejuntado, exclusive regularização de base ou emboço - R ev - 03 | m2 | 212.28
12441 | Revestimento cerâmico para piso ou parede, 90 x 90 cm, porcelanato, natural, retificado, linha bianco carrara, Portobello ou similar, aplicado com argamas sa industrializada ac-iii, rejuntado, exclusive regularização de base ou embo ço | m2 | 197
12420 | Revestimento cerâmico para piso ou parede, 90 x 90 cm, porcelanato, natural, retificado, linha city off white, Portobello ou similar, aplicado com argamas sa industrializada ac-iii, rejuntado, exclusive regularização de base ou embo ço | m2 | 423.85
12078 | Revestimento cerâmico para piso ou parede, Antiácido 30 x 30 x 12mm, Gail, li nha Kanafloor, cor cinza , ref.7039 ou similar, aplicado com argamassa indust rializada ac-iii, rejuntado, exclusive regularização de base ou emboço | m2 | 156.07
8949 | Revestimento em cacos de cerâmica, 10 x 10 cm, Atlas, linha onix, ref. OB 526 1, cor avenca ou similar, aplicado com argamassa industrializada ac-i, rejunt ado, exclusive regularização de base ou emboço - Rev 03 | m2 | 179.96
8950 | Revestimento em cacos de cerâmica, 10 x 10 cm, Atlas, linha onix, ref. OB 526 1, cor nandina ou similar, aplicado com argamassa industrializada ac-i, rejun tado, exclusive regularização de base ou emboço - Rev 03 | m2 | 184.39
7870 | Revestimento em fachadas com mármore branco assentado com argamassa industria lizada aciii branca,e pinos de alumínio (barra seção 1/4"x1/4") exclusive emb oço | m2 | 376.82
13166 | Revestimento em Pedra Natural para piso 50 x 50 cm, Cor Bege - Limestone ou s imilar, exclusive regularização de base ou emboço | m2 | 110.51
12139 | Revestimento em placa cerâmica extrudada 297 x 36 x 9 mm/297 x 24 x 9 mm com superfície rústica, esmaltada, monoqueima. Linha Stones Oxford Flash da Gail, Absorção de 0 a 3%, sem rejunte, exclusive regularização de base ou emboço | m2 | 143.43
8771 | Alçapão para forro de pvc, dim=60x60cm, aplicado | m2 | 51.63
10657 | Assentamento de forro de gesso acartonado removível, cor branco, placa 1243 x 618mm, gessolyne gypsum ou similar | m2 | 17.38
1953 | Cimalha em madeira angelin dimensões 5cm x 3,2cm | m | 10.29
4523 | Cimalha em madeira angelin dimensões 7cm x 3,2cm | m | 33.59
13060 | Fornecimento e instalação de chapas de policarbonato, e=8mm em toldo/cobertur a/fechamento/etc - Rev 01 | m² | 454.02
12024 | Forro acústico em placas de fibra mineral 1250x625x15mm, absorção sonora NRC = 0,55, reflexão luz = 0,86, marca Armstrong, ref. Georgian, ou similar, resi st. fogo: classe A, instalado sobre perfís metálicos | m2 | 70
9083 | Forro acústico em placas de fibra mineral c/perfil "T" em aço, marca "SONEX" ou similar, instalado | m2 | 90
12023 | Forro acústico em placas de fibra mineral dim.1200x600x16mm, absorção sonora NRC = 0,55, reflexão luz = 0,79, marca Armstrong, ref. Clean Room, ou similar , resist. fogo: classe A, instalado inclusive sobre perfís metálicos | m2 | 95
12025 | Forro acústico, em placas semirígidas SONEX Illtec Skin, ou similar, 500x500x 25mm, absorção sonora NRC= 0,65, resistência fogo: classe A, instalado com p erfís ou adesivo | m2 | 90
10652 | Forro de gesso acartonado, acabamento em filme PVC, placa 625 x 625mm e perfi l T, marca MOD-LINE, modelo Linho ou similar, instalado | m2 | 92.68
10656 | Forro de gesso acartonado, cor branca, placa 1243 x 618mm, marca GYPSUM model o gessolyne, ou similar - fornecimento | m2 | 63.72
11492 | Forro de gesso acartonado, cor branca, placa 1243 x 618mm, marca GYPSUM, mode lo FGE ou similar, instalado | m2 | 57.92
7702 | Forro de gesso acartonado, cor branca, placa 1243 x 618mm, marca GYPSUM, mode lo gessolyne ou similar, instalado | m2 | 81.09
4726 | Forro de gesso acartonado, em placas 1250 x 600mm e perfis T, acabamento em f ilme PVC, marca MOD-LINE, modelo Linho ou similar, instalado | m2 | 86.88
1946 | Forro de gesso comum, em placas 60 x 60 cm, c/ isolamento em lã de vidro, inc lusive madeiramento com ripões 3,5cm x 5,5cm, instalado | m2 | 109.17
1954 | Forro de gesso comum, em placas 60x60 cm, inclusive madeiramento com ripões 3 ,5cm x 5,5cm, instalado | m2 | 81.53
12026 | Forro de gesso comum, em placas 60x60 cm, sob laje ou sob cobertura, sem nece ssidade de estrutura para suporte, instalado | m2 | 39.1
1947 | Forro de madeira angelin, em réguas 10 cm, inclusive madeiramento de suporte (sarrafos), instalado | m2 | 263.8
3754 | Forro de madeira de lei angelin ou cedro, em réguas com 20 a 25 cm de largura , inclusive madeiramento de suporte (sarrafo), instalado | m2 | 263.8
1943 | Forro de madeira lambri cumaru/ipê champanhe, régua de 10cm, e= 9mm, inclusi ve madeiramento de suporte (sarrafo), instalado | m2 | 190.4
1944 | Forro de madeira lambri pau d'arco, e = 6,4 mm, inclusive madeiramento de su porte (sarrafo), instalado | m2 | 133.96
1949 | Forro de madeira pinho, em réguas 10 cm, inclusive madeiramento de suporte ( sarrafo), instalado | m2 | 90.86
4321 | Forro de madeira, massaranduba ou similar, em treliça 5x5cm, instalado | M2 | 242.98
5045 |  | m2 | 145.88
Forro de pvc, em placas 1,25 x 0,625, cor branca ou palha, marca Medabil ou similar, inclusive estrutura de fixação (perfís), instalado
4449 | Forro de pvc, em réguas de 10 ou 20 cm, aplicado, inclusive estrutura para f ixação (perfis em PVC) marca Araforros ou similar, instalado - Rev 06_10/2021 | m2 | 57.95
11152 | Forro em alumínio, tipo colmeia, malha 42x42x25mm, 625x1250mm, cor cinza, ma rca Refax ref. B10 ou similar, instalado | m2 | 472.5
11856 | Forro em chapas de acrílico branco leitoso, e=10mm, com moldura em alumínio, instalado | m² | 424.22
1956 | Forro luxalon cell t 15, placas 62.5 x 62.5 cm com tratamento térmico, instal ado | m2 | 400
13019 | Forro modulado 625x1250mm em placa (EPS) de isopor auto-extinguível com perfi s T24 clicados em aço, acabamento em pintura texturizada - Fornecimento e ins talação | m2 | 63
12838 | Forro tipo colmeia em alumínio, malha 62,5x62,5 H25mm, dimensões: 625x1250mm, ref. B10, cor R99 alumínio, da Refax ou similar - fornecimento e aplicação | m2 | 409.5
10626 | Madeiramento para forro de gesso em placas com peça em madeira 7,5cm x 10cm | m2 | 62.05
7704 | Manta em lã de rocha de 25mm - fornecimento e aplicação | m2 | 30.73
4298 | Montagem de Forro de pvc, em réguas larg =100 mm | m2 | 25.97
4493 | Restauro - Montagem de forros de madeira, sem pintura artística, c/ cantoneir as de alumínio 1 1/2" x 1 1/2" x 1/8" | m2 | 102.77
4490 | Restauro - Proteção de elementos artísticos contra impactos, com chapa compen sada resinada e=10 mm e espuma, fixada sob caibros ou ripões, e vedação com l ona plástica | m2 | 193.73
4907 | Restauro - Restauração de forro de madeira compreendendo substituição de peça s de apoio até 20%, raspagem, calafetagem, enceramento e parquetagem | m2 | 88.18
9655 | Revestimento de parede com painel ref.: Miniwave, da Hunter Douglas ou simila r, inclusive instalação e estruturas metálicas | m2 | 430
9656 | Revestimento de parede com painel ref.: Softwave 25, da Hunter Douglas ou sim ilar, inclusive instalação e estruturas metálicas | m2 | 440
1952 | Sanca ou cimalha em gesso l = 10 cm | m | 10
1951 | Sanca ou cimalha em gesso l = 6 cm | m | 7
9637 | Sanca ou cimalha gesso, plana ou curva, larg=30cm, aplicada | m | 23.83
8394 | Aplicação de Tela Fix largura 15cm, em encontros de Alvenarias com Vigas | m | 18.48
10609 | Fornecimento e aplicação de Tela de Poliéster malha 2x2mm p/impermeabilização , ref: Denvertela Poliéster R, marca Denver ou similar | m2 | 6.63
10026 | Impermeabilização - Aplicação de 1 demão de asfalto elastomérico, sem armação de estrudante, em calhas e lajes descobertas, Denverpren ou similar | m2 | 49.24
10023 | Impermeabilização - Aplicação de 1 demão de primer para colagem de manta asfá ltica (exclusive a manta asfaltica) | m2 | 24.12
1968 | Impermeabilização - Proteção mecânica de superficie com argamassa cimento e a reia, traço 1:3 | m3 | 793.2
10020 | Impermeabilização c/ manta asfáltica 4mm, estruturada com não-tecido de polié ster, inclusive aplicação de 1 demão de primer, exceto proteção mecânica | m2 | 112.47
10022 | Impermeabilização c/ manta asfáltica 5mm, estruturada com não-tecido de polié ster, inclusive aplicação de 1 demão de primer, exceto proteção mecânica | m2 | 149.25
10029 | Impermeabilização c/ manta asfáltica aluminizada 3mm, estruturada com não-tec ido de poliéster, inclusive aplicação de 1 demão de primer | m2 | 104.21
12306 | Impermeabilização c/manta asfáltica 3mm, classe B, estrudada c/reforço de não tecido de poliéster, inclusive aplicação de 1 demão de primer e proteção mecâ nica traço 1:3 | m2 | 145.02
9360 | Impermeabilização com aplicação de argamassa polimérica tipo Denvertec 100 ou similar | m2 | 33.74
8953 | Impermeabilização com argamassa polimerica (3 demãos) tipo Denvertec 100 e ap licação de tela de poliester resinada, malha 2x2mm, ref: Denvertela Poliester R ou similar | m2 | 37.47
10028 | Impermeabilização com asfalto elastomérico c/armação de véu de fibra de vidro , inclusive primer (p/fundação) | m2 | 210.49
10027 | Impermeabilização com asfalto elastomérico c/armação de véu de poliéster, inc lusive primer (p/fundação) | m2 | 129.36
1969 | Impermeabilização de alicerce e viga baldrame com 1 demão tinta asfáltica tip o Neutrol da Vedacit ou similar, inclusive argamassa impermeabilização esp=2c m | m2 | 93.12
7729 | Impermeabilização de superficie c/argamassa 1:3 (cimento e areia), esp=2,5cm, c/impermeabilizante Vedacit ou similar | m2 | 54.15
7726 | Impermeabilização de superficie c/argamassa 1:3 (cimento e areia), esp=2cm, c /impermeabilizante Vedacit ou similar | m2 | 37.85
7727 | Impermeabilização de superficie c/argamassa 1:4 (cimento e areia), esp=2,5cm, c/impermeabilizante Vedacit ou similar | m2 | 25.68
7730 | Impermeabilização semi-flexível com tinta alfaltica, 02 demãos, em superfície s lisas e de pequenas dimensões, tipo Viaplus 1000, ref:Viapol ou similar | m2 | 17.31
13097 | Lona plástica Pe Azul 197G/m² larg. 6 x 8 m | m2 | 19.11
13098 | Lona plástica Pe Azul 197G/m² larg. 6 x 8 m - fechamento lateral sobre cobert ura - Obra Palácio Olímpio Campos | m2 | 19.09
3642 | Lona plástica preta | m2 | 4.82
10068 | Tela de PVC malha hexagonal 1/2", fio 16 (1,65mm), fornecimento e colocação | m2 | 26.07
11826 | Fornecimento e instalação de absorvedor acústico linear, em MDF cru, revestid o internamente com 01 camada de lã de rocha basáltica esp. 25mm, acabamento e m tecido tramado, cor 05, marrom claro de ordem 1777, módulos de 5,30 x 2,90m | m2 | 322.28
11827 | Fornecimento e instalaçao de difusor acústico trapezoidal, em MDF Linho-Fendi e revestido internamente com 01 camada de lã de rocha esp.25mm, medindo: h=2, 70m, base maior= 0,10m e base menor=0,03m | m2 | 463.64
1978 | Isolamento acústico c/ painel em lã de vidro e = 25mm (isover-santa marina r ef psi - 30/25mm ou similar) | m2 | 27.64
1979 | Isolamento acústico c/ painel em lã de vidro e = 50mm (isover-santa marina r ef psi - 30/50mm ou similar) | m2 | 49.77
12193 | Isolamento acústico com aplicação de celulose com uma superfície uniforme, mo nolítica, que não possui juntas ou emendas, esp = 25mm, densidade = 60kg/m3, pé direito <= 3,00m | m2 | 89.82
12191 | Isolamento acústico com aplicação de celulose com uma superfície uniforme, mo nolítica, que não possui juntas ou emendas, esp = 25mm, densidade = 60kg/m3, pé direito > 6,00m, incluso aluguel de plataforma. | m2 | 134.74
10787 | Isolamento acústico com placa de espuma de poliuretano poliester e=75mm (tror ion-illubruck, ref.: sonex 75/75 ou similar) | m2 | 520
13312 | Isolamento acústico com placa de espuma de poliuretano poliester Modelo Pyram id Cor Natural 25/30 ( sonex Illtec / OWA ) ou similar) | m2 | 200
8973 | Reboco especial sobre parede para isolamento termico e acustico c/ argamassa de vermiculita expandida, cimento e areia, esp.= 2,5cm | m2 | 38.21
12192 | Remoção e limpeza do Isolamento acústico com aplicação de celulose com uma su perfície uniforme, pé direito > 6,00m, ?incluso aluguel de plataforma e expur go | m2 | 67.37
9722 | Revestimento de paredes com placa de gesso acartonado (2,40x1,20m) | m2 | 70.89
1973 | Isolamento térmico c/ mantas lã vidro, e = 25 mm, fixadas c/ asfalto oxidado | m2 | 27.64
11147 | Isolamento térmico c/ poliestireno expandido (isopor), e=5,0cm, coladas com f rioasfalto da vedacit ou similar | m2 | 64.7
9438 | Isolamento Térmico p/ Paredes e Tetos de Câmaras Frigoríficas c/I Paineis de Poliuretano Tipo R1 Revestidos c/ Chapas de Aço Pintadas em ambas as Faces c/ primer epoxi + poliester, espessura = 100mm | m2 | 736.02
9439 | Isolamento Térmico p/ Paredes e Tetos de Câmaras Frigoríficas c/I Paineis de Poliuretano Tipo R1 Revestidos c/ Chapas de Aço Pintadas em ambas as Faces c/ primer epoxi + poliester, espessura = 150mm | m2 | 890.28
9440 | Isolamento Térmico p/ Paredes e Tetos de Câmaras Frigoríficas c/I Paineis de Poliuretano Tipo R1 Revestidos c/ Chapas de Aço Pintadas em ambas as Faces c/ primer epoxi + poliester, espessura = 200mm | m2 | 1083.16
9437 | Isolamento Térmico p/ Paredes e Tetos de Câmaras Frigoríficas c/I Paineis de Poliuretano Tipo R1 Revestidos c/ Chapas de Aço Pintadas em ambas as Faces c/ primer epoxi + poliester, espessura = 70mm | m2 | 673.89
5012 | Assentamento de peitoril | m | 13.76
4773 | Bancada de mármore branco | m2 | 302.62
4695 | Bancada em granito cinza andorinha p/laboratorio de informática, esp=2,0cm, h =72cm e larg=80cm | m | 710.46
9313 | Cantoneira de aço "L" abas desiguais - 4" x 3" x 5/16" | m | 105.6
9314 | Cantoneira de aço "L" abas desiguais - 5" x 3 1/2" x 5/16" | m | 127.13
12020 | Cantoneira de aço "L" abas iguais - 1 1/4" x 1 1/4" x 1/4" (2,46 kg/m) - fixa da em alvenaria | un | 31.96
7795 | Cantoneira de ferro em "L", 1" x 1" x 1/4" | m | 32.41
8707 | Chapim de mármore branco, c/ largura = 22 cm, esp = 2 cm | m | 103.85
8832 | Chapim de mármore branco, c/ largura = 24 cm, esp = 2 cm | m | 109.61
8833 | Chapim de mármore branco, c/ largura = 28 cm, esp = 2 cm | m | 121.1
8834 | Chapim de mármore branco, c/ largura = 60 cm, esp = 2 cm | m | 213.11
9171 | Chapim de mármore branco, c/ largura = 72 cm, esp = 2 cm | m | 260.4
8637 | Chapim de concreto pré-moldado | m | 53.68
9753 | Chapim de granito cinza andorinha, c/ largura = 22 cm, esp = 2 cm | m | 117.6
1986 | Peitoril cimento traço t1, c/ largura = 17 cm, esp = 4 cm | m | 26.14
1987 | Peitoril cimento traço t1, c/ largura = 22 cm, esp = 4 cm | m | 33.97
12446 | Peitoril em granito branco siena, polido, c/ largura = 22 cm, esp = 2 cm | m | 138.78
7284 | Peitoril granito branco fortaleza polido, c/ largura = 22 cm, esp = 2 cm | m | 136.85
1988 | Peitoril granito cinza polido, c/ largura = 17 cm, esp = 2 cm | m | 90.98
1989 | Peitoril granito cinza polido, c/ largura = 22 cm, esp = 2 cm | m | 117.6
8228 | Peitoril granito cinza polido, esp = 2 cm | m2 | 219.79
13146 | Peitoril granito Preto 25 x 2cm | m | 174.71
8638 | Peitoril mármore branco com bancada 2cm, largura=17cm, esp=2cm | m | 80.94
1990 | Peitoril mármore branco, c/ largura = 17 cm, esp = 2 cm | m | 62.41
8590 | Peitoril mármore branco, c/ largura = 19 cm, esp = 2 cm | m | 95.22
1991 | Peitoril mármore branco, c/ largura = 22 cm, esp = 2 cm | m | 103.85
1997 | Peitoril mármore branco, c/ largura = 32 cm, esp = 2 cm | m | 65.62
8589 | Peitoril mármore branco, c/ largura = 33 cm, esp = 2 cm | m | 135.48
8778 | Peitoril marmore branco, esp = 2 cm | m2 | 314.24
1992 | Peitoril marmorite, c/ largura = 17 cm, esp = 2 cm | m | 87.64
1993 | Peitoril marmorite, c/ largura = 22 cm, esp = 2 cm | m | 89.47
12246 | Polimento de peitoril marmore | m2 | 74.03
1994 | Tampo balcão granito verde ubatuba polido c/ largura = 57 cm, e = 2 cm | m | 182.97
1995 | Tampo balcão marmore branco polido c/ largura = 57 cm, e = 2 cm | m | 182.43
1996 | Tampo de balcão em granito preto, e=2cm | m2 | 529.48
8777 | Tampo de balcão em mármore branco, e=3cm | m2 | 296.7
4910 | Remoção de rejuntamento em pavimento com pedra calcárea | m2 | 11.53
1923 | Remoção e reposição de piso em pedra portuguesa sobre camada de areai | m² | 90.57
7785 | Filete de granito cinza andorinha l=4cm, e=2cm, com acabamento aboleado | m | 45.93
7273 | Filete em granito Branco Dallas, 10cm, para acabamento | m | 56.98
11933 | Filete em granito Branco Dallas, 3 x 2 a 3cm, para acabamento | m | 50.27
9594 | Filete em granito capri, l=3cm, esp= 2cm, para acabamentos | m | 50.27
9593 | Filete em granito capri, l=6cm, esp= 2cm, para acabamentos | m | 77.32
7794 | Filete em granito Cinza Andorinha, 15cm, para acabamento | m | 77.32
9597 | Friso em granito branco 2cm | m | 39.62
13308 | Pia de cozinha com bancada em granito verde ubatuba, e = 2cm, dim 1,60x0,60m, com 02 cubas de aço inox, sifão cromado, válvula cromada, torneira cromada 1/ 2", inclusive rodopia 10 cm, assentada | un | 2120.23
13309 | Pia de cozinha com bancada em granito verde ubatuba, e= 2cm, dim 3,70x0,60m, com 02 cubas de aço sifão cromado, válvula cromada, torneira cromada 1/2", in clusive rodapia 10 cm, assentada | un | 2906.44
9721 | Prateleira em granito cinza andorinha, esp= 2cm | m2 | 484.49
11363 | Prateleira em granito verde ubatuba, esp=2cm, inclusive testeira de 10cm | m2 | 403.26
12353 | Reassentamento de mármore ou granito, em revestimento, aplicado com argamassa industrializada ac-ii (branca), rejuntado, exclusive emboço | m2 | 38.47
10098 | Restauração de bancada em marmore com argamassa de pó de pedra c/cimento bran co - acabamento polido | m2 | 35
3735 | Revestimento em mármore branco sobre fachadas, aplicado com argamassa industr ializada ac-ii (branca), rejuntado, exclusive emboço | m2 | 338.95
13022 | Revestimento para piso ou parede em granito cinza andorinha, levigado, e = 2c m, aplicado com argamassa industrializada ac-ii, rejuntado, exclusive emboço | m2 | 612.71
1934 | Revestimento para piso ou parede em granito cinza andorinha, polido, e = 2cm, aplicado com argamassa industrializada ac-ii, rejuntado, exclusive emboço | m2 | 349.13
1935 | Revestimento para piso ou parede em granito verde ubatuba, e=2cm, aplicado c om argamassa industrializada ac-ii, rejuntado, exclusive emboço | m2 | 349.13
9596 | Revestimento para piso ou parede em marmoglass branco, aplicado com argamassa industrializada ac-ii, rejuntado, exclusive emboço | m2 | 1400.89
11543 | Revestimento para piso ou parede em mármore arabescato escuro, aplicado com a rgamassa industrializada ac-ii, rejuntado, exclusive emboço | m2 | 952.82
1936 | Revestimento para piso ou parede em mármore Bahia ou Marta Rocha, e=2cm, apli cado com argamassa industrializada ac-ii, rejuntado, exclusive emboço | m2 | 447.44
1937 | Revestimento para piso ou parede em mármore branco, aplicado com argamassa in dustrializada ac-ii, rejuntado, exclusive emboço | m2 | 334.42
4789 | Rodameio em granito preto, larg=4 cm, esp=2 cm, para acabamentos | m | 43.94
4790 | Rodameio em granito preto, larg=8 cm, esp=2 cm, para acabamentos | m | 68.97
5016 | Rodameio em granito preto, larg=9 cm, esp=2 cm, para acabamentos | m | 74.11
12503 | Rodopia em granito branco siena, L=20cm, e=2cm, aplicado com argamassa indus trializada ac-i, com acabamento aboleado | m | 109.38
11825 | Testeira em granito branco fortaleza, l=10cm (colado), esp.=2cm - forneciment o e colocação | m | 56.25
12502 | Testeira em granito branco siena, L=37 cm (meia esquadria) - fornecimento e c olocação | m | 252.65
4792 | Tosetes em marmore branco, medindo 5 x 5 cm, aplicada com argamassa industria lizada ac-ii, rejuntada | un | 47.15
1939 | Compensado 15mm c/ formica brilhante colada c/ formicola ou similar, para par ede | m2 | 203.48
12182 | Brise metálico Hunter Douglas ref. 84R - SL4 cor prata ou similar, com estrut ura e montagem, exclusive Andaimes ou plataforma | m2 | 390
12183 | Brise metálico Hunter Douglas ref. Miniware # 103 cor prata ou similar, com e strutura e montagem, exclusive Andaimes ou plataforma | m2 | 480
13198 | Fachada em estrutura metálica em metalon galvanizado, revestido em ACM, letra s em PS e PVC expandido, pórticos/briss em aço Corten, conforme projeto. - fo rnecimento e montagem - Obra da AGRES/SE | un | 125715
9054 | Fornecimento e instalação de brise metálico de alumínio ref. 84F, 45º L, da F ibrocell ou similar | m2 | 195
11489 | Fornecimento e instalação de brise metálico de alumínio, ref. B57, branco nie ve 7000, da Hunter Douglas ou similar | m2 | 450
10353 | Fornecimento e instalação de brises de ângulo fixo ou móvel, em alumínio, Lux alon Termobrise 335, com pintura a base de poliester, inclusive acessórios | m2 | 900
1932 | Fornecimento e instalação de brises em pvc com aletas na cor amarelo translúc ido e montantes em alumínio ref 100 "como vent" | m2 | 446.27
1933 | Fornecimento e instalação de brises em pvc com aletas na cor branco translúci do e montantes em alumínio ref 100 "como vent" | m2 | 302.63
12816 | Placa cimentícia e =10mm, para fechamento da fachada (1 lado/face), juntas ap arentes, fixada em estrutura metalica, exclusive esta (fornecimento e assenta mento) | m2 | 92.6
12828 | Placa cimentícia e =6mm, para fechamento da fachada (1 lado/face), juntas apa rentes, fixada em estrutura metalica, exclusive esta (fornecimento e assentam ento) | m2 | 68.24
8853 | Revestimento com chapa em fórmica Almond ref.: L112 ou similar, colada c/ for micola ou similar, diretamente sobre emboço | m2 | 115.4
8931 | Revestimento com chapa em fórmica brilhante, cor preta, esp. = 10mm, colada c / formicola ou similar | m2 | 132.47
1924 | Revestimento com chapa em fórmica brilhante, esp. = 1,3 mm, colada c/ formico la ou similar | m2 | 86.55
10737 | Revestimento com chapa em fórmica fosca, cor vermelho goiaba, esp. = 10mm, co lada c/ formicola ou similar | m2 | 110.58
8858 | Revestimento com chapa em fórmica padrão madeirado, Mel Linheiro, ref.:M814, acabamento TX ou similar, colada c/ formicola ou similar, diretamente sobre e mboço | m2 | 147.62
1925 | Revestimento com chapa em fórmica texturizada, esp. = 1,3 mm colada c/ formic ola ou similar | m2 | 92.27
11099 | Revestimento metálico em alumínio composto (Alucobond ou similar) dobrado, e= 0,3mm, na cor cobre, 1,00 nx 1,00m, exclusive estrutura metálica - fornecime nto e montagem - Obra do Centro de Convenções de Sergipe | m2 | 260.11
5057 | Revestimento metálico em alumínio composto (Alucobond), e=0,3mm, pintura Kayn ar 500 composta por seis camadas, inclusive estrutura metálica auxiliar em p erfil de viga "U" de 2" - fornecimento e montagem | m2 | 505.25
1928 | Revestimento para parede com chapa de aço inoxidável nº22, 200x100cm, colada c/ adesivo compound ou similar, sobre compensado naval | m2 | 285.27
1929 | Revestimento para parede com chapa em aço galvanizado nº24, 200x100cm, colada c/ adesivo compound ou similar, sobre compensado naval | m2 | 136.48
1927 | Revestimento para parede com chapa eucatex, e = 6,4 mm, colado c/ adesivo ec- 461-3m ou similar, diretamente sobre emboço | m2 | 15.33
1926 | Revestimento para parede com lambri de cumaru/ipê champanhe, colado | m2 | 174.3
2483 | Enchimento de rasgos em alvenaria e concreto para tubulação diâm 1/2" a 1" | m | 4.15
2486 | Enchimento de rasgos em alvenaria e concreto para tubulação diâm 5" a 6" | m | 16.1
2485 | Enchimento de rasgos em alvenaria e concreto para tubulação diâm 2 1/2"a 4 " | m | 12.06
2484 | Enchimento de rasgos em alvenaria e concreto para tubulação diâm 1 1/4" a 2 " | m | 7.87
2481 | Execuçaõ de rasgos em alvenaria para passagem de tubulação | m | 2.31
2476 | Rasgos em alvenaria para passagem de tubulação diâm 1/2" a 1" | m | 5.66
2477 | Rasgos em alvenaria para passagem de tubulação diâm 1 1/4" a 2" | m | 9.01
2478 | Rasgos em alvenaria para passagem de tubulação diâm 2 1/2" a 4" | m | 8.38
2482 | Rasgos em concreto para passagem de tubulação diâm 5" a 6" | m | 25.24
2479 | Rasgos em concreto para passagem de tubulação diâm 1/2" a 1" | m | 6.72
2480 | Rasgos em concreto para passagem de tubulação diâm 1 1/4" a 2" | m | 13.49
2487 | Transporte manual de argamassas e concretos, até 60m | m3 | 47.65
2488 | Transporte manual de blocos, cobogós e revestimentos cerâmicos, até 60m | m3 | 47.65
45 | Apicoamento total de piso com ponteiras/talhadeiras | m2 | 4.61
42 | Apicoamento total de reboco com ponteiras/talhadeiras | m2 | 2.31
11130 | Chumbamento de quadro elétrico de embutir | un | 46.47
10040 | Coleta e carga manuais de entulho | t | 12.75
26 | Coleta e carga manuais de entulho | m3 | 15.37
11912 | Corte em pavimento de asfalto/concreto, com máquina e disco diamantado - Rev 01 | m | 14.99
6 | Demolição de alvenaria de bloco cerâmico e=0,09m - revestida | m3 | 25.8
10963 | Demolição de alvenaria de bloco cerâmico e=0,09m sem revestimento | m3 | 21.51
11144 | Demolição de alvenaria de bloco de concreto de vedação - com revestimento | m3 | 46.12
11142 | Demolição de alvenaria de bloco de concreto de vedação - sem revestimento | m3 | 38.44
11145 | Demolição de alvenaria de bloco de concreto estrutural - com revestimento | m3 | 53.83
11143 | Demolição de alvenaria de bloco de concreto estrutural - sem revestimento | m3 | 53.83
8038 | Demolição de alvenaria de elementos vazados (cobogó), sem reaproveitamento | m3 | 33.49
8 | Demolição de alvenaria de pedra | m3 | 68.78
8328 | Demolição de Barracão de Obra | m2 | 5.06
25 | Demolição de cerca - estacas de concreto com até 20 fios de arame farpado | m | 30.76
24 | Demolição de cerca - estacas de madeira com até 20 fios de arame farpado | m | 23.04
9182 | Demolição de concreto com martelete e compressor | m3 | 465.3
13 | Demolição de concreto manualmente | m3 | 223.65
23 | Demolição de divisórias tipo divilux | m2 | 13.47
11390 | Demolição de divisórias tipo naval | m2 | 13.47
12 | Demolição de forros | m2 | 6.86
30 | Demolição de madeiramento em coberturas com telhas cerâmicas | m2 | 22.36
4977 | Demolição de madeiramento em coberturas com telhas de fibro-cimento 4 a 8 mm | m2 | 12.04
21 | Demolição de meio-fio granítico ou pre-moldado | m | 8.58
4800 | Demolição de parede em pau-a-pique | m3 | 34.41
15 | Demolição de pavimentação (capa) asfáltica | m2 | 4.62
9664 | Demolição de pavimentação asfáltica, exclusive transporte do material retirad o | m3 | 40.82
20 | Demolição de pavimentação em paralelepípedo ou pré-moldados de concreto c/ re aproveitamento | m2 | 9.22
7989 | Demolição de pavimentação em paralelepípedo sem reaproveitamento | m2 | 10.3
11169 | Demolição de pavimentação em tijolo maçico, e=0,05m | m2 | 7.48
8337 | Demolição de peitoril de mármore | m2 | 13.74
18 | Demolição de piso cerâmico ou ladrilho | m2 | 12.04
19 | Demolição de piso de madeira | m2 | 20.64
4801 | Demolição de piso em pedra calcárea | m2 | 22.35
35 | Demolição de pisos vinílicos (paviflex), exclusive contra-piso | m2 | 4.61
17 | Demolição de reboco | m2 | 7.66
22 | Demolição de revestimento cerâmico ou azulejo | m2 | 17.19
33 | Demolição de revestimento em mármore | m2 | 13.74
7212 | Demolição de rodapé de alta resistencia | m | 6.75
12300 | Demolição de rodapé de cimento/concreto | m | 6.75
7991 | Demolição de rufo de concreto | m | 3.84
10 | Demolição de telhamento com telha de cimento amianto ondulada | m2 | 7.38
11 | Demolição de telhamento com telha de cimento amianto tipo canalete | m2 | 4.51
7298 | Demolição de tubo de concreto simples DN 200mm, sem reaproveitamento, exclusi ve escavação | m | 27.71
7132 | Demolição de tubo de concreto simples ou armado d=0,30m, sem reaproveitamento , exclusive escavação | m | 33.84
46 | Demolição de tubo de concreto simples ou armado d=0,40m, sem reaproveitamento , exclusive escavação | m | 38.44
47 | Demolição de tubo de concreto simples ou armado d=0,60m, sem reaproveitamento , exclusive escavação | m | 46.12
48 | Demolição de tubo de concreto simples ou armado d=0,80m, sem reaproveitamento , exclusive escavação | m | 53.83
49 | Demolição de tubo de concreto simples ou armado d=1,00m, sem reaproveitamento , exclusive escavação | m | 61.51
4980 | Demolição e reaasentamento de madeiramento em coberturas com telhas de fibro- cimento 4 a 8 mm | m2 | 47.97
16 | Demolição manual de piso cimentado sobre lastro de concreto - Rev 01 | m2 | 22.35
12202 | Demolição/remoção de rufo de alumínio ou similar | m | 3.84
566 | Deslocamento de luminária fluorescente 2 x 40 w | un | 50.46
7990 | Fornecimento e assentamento de arame farpado em estaca de concreto | m | 2.74
5041 | Reassentamento de vidro temperado | m2 | 74.08
7839 | Remanejamento de estrutura para estacionamento em pre-moldado de concreto | un | 165.4
7216 | Remoção de acessórios sanitários | un | 11.76
37 | Remoção de arame farpado em cercas com até 20 fios | m | 4.61
4268 | Remoção de árvore, porte médio, com utilização de retro-escavadeira | un | 94.11
8387 | Remoção de bancada de granito (ou marmore) | m2 | 18.11
7228 | Remoção de banco de concreto pré-moldado | un | 16.16
9478 | Remoção de banco de madeira | m | 4.61
36 | Remoção de brises | m2 | 3.07
7214 | Remoção de caixa de descarga embutida | un | 33.68
7213 | Remoção de caixa pre-moldada de concreto para ar condicionado | un | 14.96
38 | Remoção de calha de zinco | m | 9.22
32 | Remoção de carpete | m2 | 4.61
9421 | Remoção de catraca | un | 16.16
9111 | Remoção de cobogó ou bloco de vidro - Rev 02 | m2 | 11.34
12504 | Remoção de divisória de granito (ou marmore) | m2 | 12.04
12346 | Remoção de esquadria de alumínio e vidro Rev. 01 - 03/2022 | m2 | 15.03
31 | Remoção de esquadria de madeira, com ou sem batente | m2 | 13.74
4942 | Remoção de esquadria metálica, com ou sem reaproveitamento Rev. 01 - 03/2022 | m2 | 16.81
4817 | Remoção de estaca de concreto pré-moldada h = 2,10m | un | 6.14
8415 | Remoção de faixa de madeira | m | 8.44
4859 | Remoção de fechadura | un | 4.58
7218 | Remoção de impermeabilização com manta asfaltica | m2 | 5.8
40 | Remoção de luminária | un | 10.09
4876 | Remoção de madeiramento, exclusive peças principais | m2 | 10.42
7215 | Remoção de metais sanitários (torneira, registros, chuveiros, etc.) | un | 16.84
9602 | Remoção de pia | m2 | 18.11
4802 | Remoção de pilar em madeira - 0,20 x 0, 20 x 7,0 m | un | 34.41
29 | Remoção de pintura à óleo ou esmalte - Rev 01 | m2 | 9.46
5030 | Remoção de pintura com aplicação de 01 demão de removedor pastoso | m2 | 13.93
5055 | Remoção de pintura com aplicação de 02 demãos de removedor pastoso | m2 | 14.21
7725 | Remoção de pintura látex (raspagem e/ou lixamento e/ou escovação) | m2 | 6.14
4496 | Remoção de piso em assoalho de madeira | m2 | 3.84
9641 | Remoção de piso em Pedra Portuguesa | m2 | 22.35
34 | Remoção de poltronas | un | 15.48
12166 | Remoção de poltronas/cadeira/assento desportivo, fixadas com parafusos | un | 15.48
10970 | Remoção de prateleira de madeira | m | 4.61
7224 | Remoção de quadro elétrico de embutir ou sobrepor | un | 33.67
8414 | Remoção de revestimento em fórmica | m2 | 9.22
10971 | Remocao de soleira de marmore ou granito | m | 4.65
8039 | Remoção de tampo de pia em aço inox | m2 | 18.11
41 | Remoção de tampo de pia inox comp: 1,20m | un | 11.04
11358 | Remoção de tapume | m2 | 10.11
1858 | Remoção de tela galvanizada | m2 | 3.07
5038 | Remoção de telha dupla de alumínio, ondulada, esp = 0,7 mm, pré pintada em du as faces, com preenchimento de lã de vidro 50mm | m2 | 14.54
9 | Remoção de telhamento com telhas cerâmicas | m2 | 10.3
4943 | Remoção de telhamento com telhas onduladas fibrocimento ou aluminio | m2 | 7.96
9743 | Remoção de tesoura completa em madeira serrada, para telhados com vãos de 7m | un | 269.33
4867 | Remoção de tubulação de gás | m | 9.22
39 | Remoção de vidro | m2 | 3.07
4715 | Remoção de vidro temperado | m2 | 11.76
10097 | Remoção e reassentamento de bancada de marmore (ou granito) | m2 | 29.17
12344 | Remoção e reassentamento de esquadria de aluminio e vidro Rev. 01 - 03/2022 | m2 | 52.16
1860 | Remoção e reassentamento de esquadria de ferro | m2 | 46.28
12345 | Remoção e reassentamento de esquadria de vidro Rev. 01 - 03/2022 | m2 | 33.95
7840 | Remoção e reassentamento de madeiramento para telha ondulada fibro-cimento 6m m | m2 | 24.5
9040 | Remoção e reassentamento de tampo de granito | m2 | 22.66
11101 | Retirada de caixa de incêndio, inclusive registros, mangueiras e acessórios | un | 33.67
43 | Retirada de calha | m | 9.22
11102 | Retirada de exaustor industrial eólico | un | 16.81
10790 | Retirada de mourão de madeira dim:30x30cm, inclusive base em concreto simples dim: 60x60x60cm | un | 92.26
10235 | Retirada de rodapé de madeira - Rev- 01 - 10/2021 | m | 4.94
44 | Retirada e reassentamento de lanternim | m2 | 67.37
4858 | Retirada e reassentamento de rodapé de mármore | m | 14.32
4177 | Locação de construção de edificação acima de 1000 m2, inclusive execução de gabarito de madeira | m2 | 5.63
50 | Locação de construção de edificação até 200m2, inclusive execução de gabarit o de madeira | m2 | 9.36
4176 | Locação de construção de edificação entre 200 e 1000 m2, inclusive execução de gabarito de madeira | m2 | 6.56
4816 | Locação de muro, inclusive execução de gabarito de madeira | m | 1.12
6953 | Marcação de Pontos de Segurança | un | 269.98
55 | Área coberta para abrigo de equipamentos ou refeitório | m2 | 243.97
11033 | Baias em tábuas de madeira, com 04 módulos, com dimensões 3,00 x 3,00m cada, hútil=0,90m, destinadas ao armazenamento de resíduos sólidos classes 1, 2, 3, e 4. | un | 498.61
63 | Banco em madeira l= 2.20m para refeitório de obra | un | 253.52
11703 | Barracão aberto para apoio à produção (carpintaria, central de armação, ofici na, etc.) c/ tesouras, telha 4mm, piso em concreto desempolado | m2 | 179.24
61 | Barracão aberto para refeitório de obra (capacidade 24 refeições simultâneas) -s=61,60m2 com materiais novos | un | 16078.04
62 | Barracão fechado porte pequeno para depósito de cimento e almoxarifado (s=38, 72 m2) com materiais novos | un | 11717.08
10184 | Barracão para banheiro e vestiário de obra, s=35,10m², capacidade 20 operário s com materiais novos | un | 17381.03
57 | Barracão para escritório de obra porte grande s=53,24m2 com materiais novos | un | 21833.62
54 | Barracão para escritório de obra porte médio s=43,56m2 com materiais novos | un | 20147.61
4784 | Barracão para escritório de obra porte médio s=43,56m2, c/ 2 salas e 2 banhei ros com materiais novos | un | 20331.85
56 | Barracão para escritório de obra porte pequeno s=25,41m2 com materiais novos | un | 14435.41
5088 | Barracão para Obras de Médio Porte Reaproveitamento 2 vezes | m2 | 231.68
12673 | Carga e descarga manuais de peças metálicas de escoramento e/ou andaimes | m3 | 0.02
9263 | Estimativa de Custo de Implantação de Canteiro de Obra Horizontal Porte Grand e (1.000 un. hab.) inclusive Alojamentos - Rev 02 | un | 618735.23
9264 | Estimativa de Custo de Implantação de Canteiro de Obra Horizontal Porte Médio (100 un. hab.) inclusive Alojamentos - Rev 02 | un | 207672.18
11627 | Exames Admissionais e Demissionais | un | 295
12676 | Incidência do transporte no custo diário das torres de escoramento | txkm | 0.23
9416 | Instalação provisória de energia elétrica, aerea, trifasica, em poste galvani zado, exclusive fornecimento do medidor | un | 1643.93
59 | Interdição de obra com fita de sinalização | m | 8.8
4654 | Locação de container - Almoxarifado sem banheiro - 6,00 x 2,40m - Rev 02_02/2 022 | mês | 1000
4656 | Locação de container - Banheiro com chuveiros e vasos - 4,30 x 2,30m | mês | 942.39
4657 | Locação de container - Escritório com banheiro - 6,20 x 2,40m - Rev 02_02/202 2 | mês | 1300
4659 | Locação de container - Refeitório sem banheiro - 6,00 x 2,40m - Rev 02 _02/202 2 | mês | 1500
65 | Mesa em chapa compensado 14mm para refeitório de obra | un | 491.79
12674 | Montagem e desmontagem de peças metálicas de escoramento e/ou andaimes | m3 | 0.15
51 | Placa de obra em chapa aço galvanizado, instalada - Rev 02_01/2022 | m2 | 371.73
11399 | Placa de obra em lona com impressão digital 0,50 x 0,70m, inclusive estrutura em metalon 20 x 20cm e escoramenro, instalada | un | 114.45
11398 | Placa de obra em lona com impressão digital 0,90 x 1,20m, inclusive estrutura em metalon 20 x 20cm e escoramento, instalada | un | 328.65
11397 | Placa de obra em lona com impressão digital 1,50 x 2,00m, inclusive estrutura em metalon 20 x 20cm e escoramento, instalada - Rev 02 - 09/2021 | un | 750
64 | Tamborete em madeira para refeitório de obra | un | 115.33
4554 | Tapume de proteção em tela de polietileno h=1,20 com bloco de concreto | m | 26.75
53 | Tapume em chapa compensada esp = 10mm (1 uso) | m2 | 99.59
7900 | Tapume em chapa compensada esp = 14mm (1 uso) | m2 | 110.5
9119 | Tapume em chapa compensada naval 1,60 X 2,20 m, esp. = 10 mm (1 uso) - Rev 02 | m2 | 141.44
66 | Tapume em chapa compensada naval 1,60 x 2,20 m, esp. = 15 mm (1 uso) - Rev 02 | m2 | 157.12
12381 | Tapume em chapa compensada naval 1,60 X 2,20 m, esp. = 20 mm (1 uso) com peça de madeira de lei 10 x 10 cm | m2 | 354.77
7179 | Tapume em chapa galvanizada nº30, esp=0,35mm, h=2,00m, exclusive pintura | m | 216.67
9142 | Tapume em chapa OSB LP (2,20x1,22m), esp = 10mm (1 uso) | m2 | 95.91
52 | Tapume em tábuas de pinho (1 uso) | m2 | 150.53
12254 | Tapume em telha de aço galvalume, simples, ondulada, não pintada,OND18, e=0, 50mm, h = 2,00m, exclusive pintura | m | 280.41
11552 | Tapume em telha de alumínio, esp=0,5mm, h=2,00m, exclusive pintura | m | 309.07
8617 | Carga manual, transporte, descarga e arrumação de poltronas e/ou cadeiras de braço | un | 3.14
3 | Limpeza manual de terreno com vegetação rasteira, incluindo roçagem e queima | m2 | 3.84
9937 | Limpeza mecanizada do terreno c/ retroescavadeira (vegetação rasteira) inclus ive carga e transporte - dmt até 1km | m2 | 1.89
9936 | Limpeza mecanizada do terreno c/ retroescavadeira (vegetação rasteira) sem ca rga e descarga | m2 | 0.27
4 | Limpeza mecanizada do terreno c/ trator esteira (vegetação rasteira) inclusiv e carga e transporte - dmt até 1 km | m2 | 6.33
5010 | Limpeza mecanizada do terreno c/ trator esteira (vegetação rasteira) sem carg a e transporte | m2 | 0.6
10348 | Placa 15 x 15cm em chapa de ferro galvanizado - " rede de gás não escavar" | un | 228.18
| Placa de inauguração de obra em alumínio 0,50 x 0,70 m |  | 1861.48
5 |  | un
10360 | Placa de inauguração em alumínio fundido em braille com 0.50 x 0.70 m | un | 1884.61
10361 | Placa de inauguração em alumínio fundido em braille com 0.50 x 0.80 m | un | 2048.95
7614 | Púlpito em concreto, com placa em alumínio 0.35 x 0.70m, no alfabeto Braille | un | 2853.28
12119 | Remoção de Tela de nylon para proteção de fachada/alambrado/quadra de esporte s | m² | 0.76
11320 | Tela de nylon 1/8" para dreno | m² | 28.76
4518 | Tela de nylon para proteção de fachada | m² | 25.94
12981 | Abrigo para incêndio com mangueira e esguicho, de embutir/interna, com 90 x 6 0 x 17 cm, em chapa de aco, porta com ventilacao, visor com a inscricao "ince ndio", suporte/cesta interna para a mangueira, pintura eletrostatica vermelha - fornec. e instal | un | 1634.18
13025 | Argamassa cimento e areia traço (1:6) com Rebotec - 1 saco cimento 50kg / 6 p adiolas areia dim. 0,35z0,45x0,23m - Confecção mecânica e transporte | m3 | 379.13
11833 | Cabo de cobre nu 150mm2 - fornecimento e instalacao | m | 170.24
11305 | Cabo telefonico ct-apl-50, 200 pares (uso externo) - fornecimento e instalaca o | m | 105.32
11306 | Cabo telefonico ct-apl-50, 300 pares (uso externo) - fornecimento e instalaca o | m | 135.49
11551 | Caixa de espuma em alvenaria 40x40x50cm - Rev 01 | un | 176.7
12327 | Colar de tomada linha Irrigação D= 75mm x 1" - Rev. 01 | un | 51.69
12868 | Colar tomada pvc, com travas, saida com rosca, de 75 mm x 1/2" ou 75 mm x 3/4 ", para ligacao predial de agua | un | 44.28
11771 | Conector parafuso fendido para cabo de 120mm2 - fornecimento e instalacao | un | 29.4
12618 | Conector parafuso fendido para cabo de 150mm2 - fornecimento e instalacao | un | 35.68
11770 | Conector parafuso fendido para cabo de 70mm2 - fornecimento e instalacao | un | 19.4
11346 | Defletor em meia seção de tubo pvc de 400mm | m | 639.65
11365 | Divisória em granito verde ubatuba, polido dos dois lados, acabamento boleado , e= 2cm, assentado com argamassa traco 1:4, arremate em cimento branco, excl usive ferragens | m2 | 513.15
12201 | Epi (encargos complementares) - mensalista | mes | 220.85
10894 | Fornecimento e instalação de barra redonda 3/4" (2,24kg/m) | kg | 30.87
12973 | Forro de pvc, em réguas de 20 cm, cor Nogueira ou Carvalho, ref:Araforros ou similar | m2 | 131.03
11404 | Fusivel nh 100 a tamanho 00, capacidade de interrupcao de 120 ka, tensao nomi mnal de 500 v - fornecimento e instalacao | un | 22.49
12979 | Guarda-corpo em tubo de aço galvanizado de 0,65m de altura, superior e montan tes de 2" a cada 1,47m de eixo, inferior e verticais de 1" a cada 11cm, fixad o com chumbador mecânico - Rev 01 | m | 435.07
12158 | Ligacao da rede 50mm ao ramal predial 1/2" ou 3/4" | un | 37.04
12104 | Porta de ferro de abrir, c/ gradil em barra chata 3/4" x 1/8", inclusive requ adro, ferrolho e dobradiças e fechadura, conforme desenho | m2 | 433.39
12221 | Porta de madeira maciça para pintura, 2,50x210x3,5cm, 2 folhas, incluso aduel a 2a, alizar 2a e dobradicas, exclusive fechadura - Rev.01 | un | 3973.53
12952 | Porta de vidro temperado, de abrir, duas folhas, 1,8x2,10m, espessura 10mm, i nclusive acessorios - Rev 01 | un | 3986.86
11532 | Portao em tela arame galvanizado n.12 malha 2" e moldura em tubos de aco com duas folhas de abrir, incluso ferragens | m2 | 698.87
12631 | Retirada de divisória tipo naval | m2 | 21.95
11092 | Tabeira de madeira lei, 1a qualidade, 2,5x10,0cm para beiral de telhado - Rev 01_12/2021 | m | 18.43
10900 | Te redução 90 pvc soldavel marrom 60x25mm - fornecimento e instalação | un | 36.26
12896 | Válvula de segurança por pressão de 1/2" | un | 108.36
11614 | Vidro insulado - 02 float incolor de 6mm + câmara de 6mm - fornecimento e ins talação | m2 | 1037.41

## iORSE
8792 | Equipamento de sondagem a percussão | un | 25349.44
4246 | Aluguel de rolo Compactador DYNAPAC CA- 250P pé de carneiro autop. 11,25 t v ibrat | h | 106.9
6701 | Aplicador de Material Termoplástico por extrusão, Elgimaq ou similar | h | 11.95
2450 | Caminhão basc. 15,0t/10,0m3 ( m. benz lk 1418 -170,0kw ou equivalente) | h | 65.45
2451 | Caminhao basc. 9 t/6,0 m3 (m. benz - 1315 -150,0 kw) | h | 46.49
4994 | Caminhão Basculante : Mercedes Benz : ATEGO 1518/36 - 5 m3 - 8,8 t | h | 46.49
8488 | Caminhão Carroceria - de madeira 15 t (170 kW)- fonte:DNIT | h | 137.67
10434 | Caminhão Carroceria de madeira 9 t - fonte:DNIT | h | 94.68
2454 | Caminhao guindauto 11,5 t (m.benz - l 1620/57 - 184,0 hp) | h | 141.68
2456 | Caminhão guindauto 6,5 t ( m. benz - L1620/51 - 143,0 hp) | h | 111.55
2457 | Caminhão guindauto 8,5 t (m.benz - l 1620/51- 1840 hp | h | 127.47
2452 | Caminhao toco, PBT = 9700kg, com carroceria de madeira 2,50x7,00x0,50m, potên cia 160 cv | h | 47.96
4233 | Compressor de ar 60 pcm | h | 9.89
4236 | Distribuidor de agregado autopropelido ROMANELI - DAR 5000 | h | 131.57
4237 | Distribuidor de agregado de pneus rebocável CMV | h | 17.39
2465 | Escavadeira com drag-line 760l | h | 174.55
4680 | Escavadeira hidraúlica sobre esteira, Caterpillar: 320DL - cap 600l p/ longo alcance | h | 109.08
11046 | Escavadeira hidraúlica sobre esteira, Caterpillar: 320DL - cap 600l p/ longo alcance, com rompedor hidraúlico | h | 228.19
9725 | Fornecimento e montagem do sistema de abastecimento de combustível - Terminal Pesqueiro de Aracaju | h | 30160.1
4239 | Grupo gerador 110 kva (88 kW) | h | 15.75
4241 | Grupo gerador 40 kva (32kW) | h | 10.92
2475 | Motoniveladora 15000 kg com escarificador (cat - 140M - 185,0 hp ou equivalen te) | h | 148.74
4242 | Motoniveladora com escarificador (cat - 120H - 0 hp ou equivalente) | h | 136.67
13523 | Motoscraper 304kw - 407 hp | h | 178.24
2477 | Pá - carregadeira de esteira 1,53m3 (cat - 953 - 130,0 hp) | h | 157.84
2478 | Pa carreg. s/ pneus Caterpilar - 950 G H | h | 163.6
4244 | Pa carregadeira sobre pneus Caterpillar - 924 G | h | 130.86
2479 | Perfuratriz pneumática (atlas copco -rh 571 5l) | h | 3.06
4245 | Perfuratriz sobre Esteiras : Atlas Copco : ROC 442PC -Crawier Drill | h | 59.15
2481 | Pulvinix a. prop. 25 m3/h (t-terra - ss prm 7 - 188,0 hp ou equivalente) | h | 126.49
2482 | Retroescavadeira pneus (Massey Ferguson MF - 86 HF ou equivalente) | h | 75.48
2485 | Rolo liso vib. a. prop. 10,0 t (t-terra - spv 84 liso - 130,0 hp) | h | 94.2
2487 | Rolo pe carneiro a. prop. (Dynapac: CA - 250p ou equivalente) | h | 95.25
4247 | Rolo pneu a prop. 21 t (t-terra sp 8000 - 97 kW ou equivalente) | h | 95.25
2488 | Rolo pneu a. prop. 25 t (caterpillar - ps -360 - 145,0 hp ou equivalente) | h | 116.43
2489 | Rolo tandem a. prop. 10,0 t (muller - rt 82h - 58,5 hp) | h | 47.53
2486 | Rolo tandem para asfalto/solos Dynapac cc900 ou similar | h | 74.08
4248 | Rolo tandem vib. a. prop. 10,9 t (DYNAPAC CC-422C - 112 kW) | h | 155.91
11862 | Rompedor hidraúlico (36 toneladas) - montado em escavadeira hidraúlica, inclu sive operador, combustível e alimentação do operador | h | 289.2
10031 | Tanque cilíndrico aéreo, pleno, capacidade 15.000 litros em aço carbono, NBR 15461, inclusive escada metálico | un | 9998.28
9719 | Tanque cilíndrico aéreo, pleno, capacidade 30.000 litros em aço carbono, des. 90000421 d.i.1.2.550 padrão NBR 15461, inclusive escada e berço metálico | h | 23290.42
4249 | Tanque estacionário 20.000 l | h | 3.36
2499 | Trator agrícola pneu (massey ferguson - mf 292/4 - 105,0 hp) | h | 83.66
2500 | Trator esteira (cat - d4e - 75,0 hp ou equivalente) | h | 162.67
2501 | Trator esteira (cat - d6m - xl - 163-6a nacional 140,0 hp ou equivalente) | h | 193.92
2502 | Trator esteira d8r -ps - 183 + 85 - nacional | h | 193.92
2503 | Trator ripper (cat - d8k - 300,0 hp ou equivalente) | h | 245.64
4234 | Vibro-acabadora de asfalto sobre esteira 74kW | h | 137.4
9476 | Aluguel de caminhao guindauto até 10,0 t | diária | 900
5935 | Aluguel de lixadeira | H | 0.83
6798 | Aluguel de martelete 5,9kg 220/ | H | 1.87
13175 | Aluguel de martelete Rotativo e Rompedor Makita ou Similar 780/800W 3,9kg 110 V | dia | 30
6799 | Aluguel de martelo 15kg 220V | H | 35
5893 | Caminhao guindauto 15,0 t (m.benz - l 1313 - 152,0 hp / madal md 20504 ou equ ivalente) | H | 70
5894 |  | H | 70
Caminhao guindauto 20,0 t (m.benz - l 1313 - 152,0 hp / madal md 40507 ou equ ivalente)
13195 | Martelete Rotativo e Rompedor Bosch ou Similar 820W Gbh2-24d 110V/220 | und | 789
5895 | Talha manual 0,5 t, elev.=5,0 m | un | 490.07
4415 | Veículo leve - Volkswagen:GOL 1000 - automóvel até 100 hp | h | 4.4
5896 | Veículo tipo sedan ou pick-up capacidade 0,6 ton | h | 8.33
11720 | Aluguel de adubadeira mecânica com capacidade de 50 litros | mês | 160.2
11717 | Aluguel de amolador elétrico para lâminas das máquinas helicoidais | mês | 473.57
6441 | Aluguel de bomba para teste hidróstático em adutoras | h | 3.58
9732 | Aluguel de cadeirinha p/ fachada | mês | 271.93
2455 | Aluguel de caminhão guindauto 3,0 t ( m. benz - 1215 c/48- 143,0 hp | h | 100.69
2460 | Aluguel de compactador placa 156 kg (dynapac - cm 13 diesel - 4,0 hp) | h | 2.27
2461 | Aluguel de compactador placa 415 kg (dynapac - cm 20 diesel - 6,0 hp) | h | 2.72
2462 | Aluguel de compactador pneumático (dynapac - lc 71 gasolina - 2,5 hp) | h | 2.72
10764 | Aluguel de furadeira industrial | dia | 0.16
10765 | Aluguel de furadeira profissional | dia | 21.47
9731 | Aluguel de Guincho Velox ( foguetinho ) | mês | 784.31
4182 | Aluguel de lixadeira Industrial marca Bosch | h | 1.25
2717 | Aluguel de Makita | dia | 7.04
9733 | Aluguel de Makitão | Quiz | 503.6
9734 | Aluguel de Makitão | mês | 805.75
9730 | Aluguel de Makitão | dia | 50.34
2871 | Aluguel de máquina acabadora de superfície de concreto (trifásica) com 1 jog o de pás e disco de acabamento | h | 7.54
11714 | Aluguel de máquina de podar grama com helicoidal nas dimensões 0,80x1,00m, co m 09 lâminas e coletor de grama | mês | 1403.35
10575 | Aluguel de máquina desbobinadeira de aço | dia | 0.26
4178 | Aluguel de máquina Lavajato pressão mínima 1200lb com mangueira e bico direc ional | h | 1.85
11718 | Aluguel de máquina para marcação de gramados (pintura das áreas de jogos) | mês | 312.35
2790 | Aluguel de máquina para pintura de faixa a quente p/ material termoplástico | h | 40.3
8863 | Aluguel de máquina solda - 250amp - 8kw | h | 0.08
2474 | Aluguel de máquina solda - 300amp/220/380V trifásica : capacidade - Pequena | h | 1.89
8250 | Aluguel de máquina solda - 475A trifásica : capacidade - grande | h | 3.78
11716 | Aluguel de pulverizador motorizado com 03 bicos com capacidade de 120 litros | mês | 317.82
11719 | Aluguel de rolo nivelador e compactador com capacidade de 500kg | mês | 268.92
10576 | Aluguel de serra circular estacionária | dia | 0.57
10224 | Aluguel de serra circular portátil | dia | 0.16
11721 | Aluguel de trator trap 24HP com 03 lâminas de 0,80m | mês | 1104.13
11722 | Aluguel de varredor mecânico para gramados e jardins, para limpeza de folhas e palhas | mês | 180.22
4812 | BATE ESTACA-MARTELO ATE 3,0T DIESEL 160 HP TORRE 15 M MAGAN IM 1520 BS | h | 84.77
4176 | Bicos e calafate | un | 9.96
7123 | Bomba para incendio 7,5 H P | un | 2449.46
12015 | Bomba para incêndio a diesel 10 cv, vazão de 38,00 m³/h e hman= 50 m.c.a | un | 6198.89
13147 | Bomba para incêndio à diesel 5 cv, auto escovante, vazão max. de 36,00 m³/h, hman = 8 m.c.a. | un | 2670.36
12017 | Bomba para incêndio jockey 2cv | un | 1576.25
2463 | Compressor 250 pcm (atlas copco - xa-120dd - 94,0 hp ou equivalente) | h | 12.56
2464 | Compressor 762 pcm (atlas copco - xa-360sd - 180,0 hp ou equivalente) | h | 26.62
7897 | Compressor Chiaperini Ar Direto G3 com KIT Pintura, Limpeza, Encher e Calibra r Pneus | h | 0.34
11420 | Compressor de ar p/ pintura c/ filtro (2 kW) | h | 6.44
6789 | Disco de desbaste 7", para ferro | un | 8
10184 | Elevador de Obra - Cremalheira | mês | 4028.7
7255 | Equip. para Solda : Max Bantam : 2000 - transformador | h | 0.08
5897 | Equipamento hidrojato | h | 16.23
9561 | Equipamento para Hidrossemeadura - 5.500l (130 kW) | h | 124.78
6790 | Esmerilhadeira 850rpm | mês | 130.92
11081 | Fornecimento e instalação de grupo gerador com capacidade de 55kVA com quadro automático, banco de baterias, tanque de óleo diesel - completo | un | 45323.1
11248 | Furadeira e Parafusadeira eletrica Bosch ou Similar profissional | un | 246
4983 | Furadeira Industrial | h | 2.68
2470 | Grupo gerador (stemac-automático 115/103 kva ou equivalente) - quadro comando automatico | h | 55.95
2468 | Grupo Gerador 180kva (144 kW) | h | 18.84
6670 | Grupo gerador 260 kva, trifásico, 220/127 v, potência de 362 cv, 60 Hz, com q uadro de comando e controle USCA MSXXI, motor diesel 6ctaa8.3-g, 6 cilindros, Cummins ou similar | un | 295000
2471 | Grupo gerador 80 kva (aluguel mensal) | ms | 2670.32
9380 | Grupo gerador stemac-automático 115/103 kva ou similar(pagar somente as horas efetivamente trabalhadas face a estamativa de 200 horas) | h | 55.95
10934 | Grupo gerador, aberto, na potência emergencial (stand-by) de 112,5 KVa, e pot ência continua (prime) de 102,3kVA, fator de poência 0,8, trifásico, 220/127V , dotadp de quadro de comando automático, microprocessado, da Leon Heimer ou similar | un | 165000
9592 | Grupo gerador, modelo ATED, marca Heimer ou similar, potencia stand-by de 75k va e potencia continua 68kva, tensão:220/127V, c/quadro comando automatico ti po microprocessado mod.DPC-560, motor diesel Fiat NEF45SM1A, potencia 90cv | un | 120000
7958 | Grupo gerador, modelo GEHC-260, Heimer ou similar, potencia stand-by 260KVA e potencia continua 234KVA, tensão:220/127V, frequencia 60 Hz, c/quadro comando automatico, motor diesel 6CTAA8.3-G1, consumo:50 L/h | un | 295000
12670 | Grupo gerador, potência stand-by 625/569 kva, trif. 220/127 v,quadro de coman do automático microprocessado/digital, marca Deep Sea/KVA, motor diesel potên cia máxima de 772cv, incl. kit atenuador de ruído, da Geraforte ou similar - forn.e instalação | un | 650000
11423 | Guilhotina de bancada - (4kW) | h | 14.92
2472 | Guindaste koehring bantan es-488 telekruiser 16 ton ou equivalente | h | 185.01
6573 | Instrumental de topografia | mês | 1178.12
9810 | Instrumental de Topografia - Fonte: Tabela de Preços de consultoria do DNIT - ref. 04/16 | mês | 1832.8
10186 | Jahu Pesado | m | 402.88
6589 | Laboratório de Concreto | mês | 2051.13
9388 | Locação / aluguel de tarracha / rosquedeira manual retrocedente até Ø 3" | h | 0.12
13098 | Locação de Elevador Cremalheira com 45,50m de altura, 03 cancelas, Cabine sim ples - 1.200kg ou 17 pessoas. | mês | 7120.62
8904 | Máquina de solda elétrica | h | 3.86
11372 | Máquina p/ cravação (método não destrutivo) | h | 215.52
11422 | Máquina universal de corte de chapa, de bancada, 4kw - C-6A | h | 11.89
9612 | Martelete rompedor 33Kg Atlas Copo TEX32PS | h | 82.54
6442 | Nível ótico de precisão | H | 2.25
2480 | Pick-up, capacidade 1,2 t | h | 10.89
7008 | Politriz pneumática 7" 2500rpm Fúrio AT880B | h | 4.92
11421 | Prensa excêntrica - (1kW) | h | 12.99
2490 | Rompedor 56,0 pcm / 1150 ipm (atlas copco -tex 11 ou equivalente) | h | 6.11
11249 | Serra circular eletrica portatil | un | 518
2491 | Talha compacta nt cap. 500 kg c/ 5,00m de elevação | h | 7.54
12317 | Talha manual 1,0 t, elev.= 5,0 m | un | 539.28
2492 | Talha manual 1,0 t, elev.= 5,0 m ("koch" ou equivalente) | h | 20.64
2493 | Talha manual 2,0 t, elev.= 5,0 m ("koch" ou equivalente) | h | 20.64
2494 | Talha manual 3,0 t, elev.= 5,0 m ("koch" ou equivalente) | h | 20.64
2495 | Talha manual 5,0 t, elev.= 5,0 m ("koch" ou equivalente) | h | 30.97
6443 | TEODOLITO | H | 2.25
2497 | Tirfor 1,6 t - 20m de cabo | h | 1.36
2498 | Tirfor 3,2 t - 20m de cabo | h | 1.44
2789 | Veículo leve - pick up (97kw) | h | 10.17
6791 | Aluguel de alisadora de concreto á gasolina | mês | 650
2448 | Aluguel de betoneira 400 l com motor 220/380V (com carregador) | h | 1.5
6792 | Aluguel de betoneira 400 l com motor à díesel (com carregador) | mês | 450
6793 | Aluguel de betoneira 400 l com motor à gasolina (com carregador) | mês | 350
9432 | Aluguel de cilindro de gás | mês | 0.5
6800 | Aluguel de serra circular de bancada | h | 30
4777 | Bola de limpeza | un | 18.65
4778 | Bomba injetora manual, incluindo tanque, para calda de cimento, com palheta m isturadora | un | 57600.76
4779 | Conjunto acoplado para monômetro, para bomba injetora manual Putzmeister ou s imilar | un | 373.02
4780 | Conjunto de monômetro O-100 bar, para bomba injetora manual de Putzmeister ou similar | un | 599.36
4776 | Fixação - Gancho de mangueira, para bomba injetora manual Putzmeister ou simi lar | un | 171
4782 | Mangueira para bomba injetora manual de 10m, diâmetro nominal de 50mm, Putzme ister ou similar | un | 1513.78
4783 | Mangueira para bomba injetora manual de 10m, diâmetro nominal de 50mm, Putzme ister ou similar | un | 1429.15
4781 | Mangueira para bomba injetora manual de 40m, diâmetro nominal de 1/2", Putzme ister ou similar | un | 1017
2473 | Maq. projetar concreto - multijet - sheikan | h | 11.64
8625 | Martelete rompedor elétrico, 220V, 16Kg | dia | 35
4784 | Pistola de injeção para bomba injetora manual, Putzmeister ou similar | un | 936.71
4723 | Vibrador de imersão (com mangote) | h | 1.25
11086 | Aerador vertical de fluxo descendente AFDV- 3cv, da Despurifil ou similar | un | 6766.15
2449 | Aluguel de bomba de drenagem - "darka" - diametro 4" - ,potência = 5 cv | h | 4.1
1077 | Grupo gerador sincrono, automático 350 kva - 220/127v | un | 395000
4904 | Grupo gerador180 kva / 215 kW - potência de 294 kW - 60 Hz com motor DC965-A, 5 cilindros turbo charged - Scania , mod. GEHS - 356,Leon Heimer ou similar | un | 235000
8634 | Grupo motor gerador150 kva modelo: GEHM 150 com USCA (QTA.) | un | 143736.66
8521 | Grupo motor gerador150 kva sem quadro | un | 126821.23
8554 | Usina Diesel Geradora composta por 02 (Dois) Grupos Motor Diesel Geradores, m arca: "HEIMER OU SIMILAR", na capacidade de potência stand-by (prime) de 500 kVA/400kW com atenuador de ruido | un | 532131.17
12749 | Aluguel de Máquina de corte em asfalto/concreto utilizando disco diamantado d iam. 350 mm (não inclui o disco) | d | 80
4821 | Aquecedor de Fluido Térmico : Tenge : TH III | h | 55.43
2788 | Caminhão carroc. madeira 4,0 t ( 94,0 kw ou equivalente) | h | 44.5
2453 | Caminhao esparg. asf. 6000 l | h | 69.19
2458 | Caminhao tanque (pipa)10000 l (m. benz - 2423 K - 184,0 hp ou equivalente) | h | 77.84
2459 | Caminhao tanque 6000 l (m. benz - ATEGO 1418/42 - 136,0 hp ou equivalente) | h | 69.19
2466 | Distribuidor de agregado de pneus autopropulsor -" ciber" , ss - 31, 400tph - spreader - 90 hp. | h | 168.85
2467 | Espalh. agreg. reboc. 1,30 m3 (consmaq - ea ou equivalente) | h | 5.46
4277 | Estabilizadora e Recicladora a frio | h | 837.64
2469 | Grade disco GA 24 x 24 (marchesan ou equivalente) | h | 15.35
2483 | Rolo liso autoprop. 10,0 t (dynapac - ca 25d - 118,0 hp) | h | 77.7
2484 | Rolo liso vib. autoprop. 9,0t (dynapac - ck-50 - 84,0 hp) | h | 63.88
2496 | Tanque estacionário 30.000 l (pre-aquecedor taa-serpentina ou equivalente) | h | 17.68
2504 | Usina de asfalto à frio CIFALI cap. 60/100 ton/h, 43 kW | h | 28.86
4252 | Usina de asfalto a quente 90/120 t/h, 188 kW | h | 788.79
4253 | Usina de solos CIFALI 350/600 ton 99 kW ou equivalente | h | 83.11
2506 | Usina de solos, dosadores triplos, calha vibratória, 200/500 ton, 75 kw, ou e quivalente | h | 121.2
2507 | Vassoura mecânica CMV: VM 7 rebocável ou equivalente | h | 14.37
2447 | Vibro-acabadora de asfalto pneu, 105,0 hp, 300 t/h ou equivalente | h | 164.96
4980 | Aluguel de Hidrojateadora Cinojet 250/15 | h | 12.32
2702 | Aluguel de Hidrojateadora Cinojet 350/18 | h | 12.43
10567 | Aluguel de relógio de ponto | mês | 12.16
4899 | Cadeira de pintor | h | 2.73
7327 | Câmera Speed Dome - VSD 1000 26X - Intelbras similar | un | 13500
12048 | Central com compressor c/ cap. de 92,00m3/h e tanque de 350 l, com 02 unidade s geradoras de ar medicinal, 02 unidades de compressores isentos de óleo, 02 sistemas de tratamento de ar, 02 comandos elétricos , 01 reservatório | un | 264334
12049 | Central de vácuo duplex de instalação vertical com capacidade de 72,00 m3/h, reservatório de 520 l, dotada de filtros bacteriológicos | un | 87234
3428 | Mini - Aro branco/miolo orientável preto p/AR 70 SET.0826.ZY | un | 38.94
7785 | Placar eletrônico poliesportivo, dim. 2,00 x 1,00 x 0,09m, com jornal eletrôn ico, mod. HS2010J da Tecnodis ou similar | un | 7990
7786 | Placar eletrônico poliesportivo, dim. 3,00 x 1,00 x 0,09m, com jornal eletrôn ico, mod. HS3010J da Tecnodis ou similar | un | 10000
7784 | Resfriador de líquido, 100 TR - Compressor parafuso - Gás R407-C, Microproces ador | un | 179000
9483 | Transportes comercial com caminhão carroceria em rodovia pavimentada | tkm | 0.5
7905 | Bate maca em chapa de aço inox 304, esp. 1,0mm acab. polido ou escovado, dim. 800x200mm | un | 62.58
8600 | Coifa em aço inox com filtro, dim=120x70x25cm, Mulltinox ou similar | un | 1898.17
9017 | Corrimão em aço inox ø=1 1/2", duplo, h=90cm | m | 260.05
3339 | Corrimão em aço inox, escovado, d=1 1/2" | m | 78.83
902 | Escada p/ piscina em aço inox com 2 dois degraus inox | un | 514.54
11302 | Gradil em tubo de aço inox ø=1" a cada 10cm, com montantes flangeado em tubo inox ø=2" e com fechamento em tubo ø=2", com acabamento polido, h=1,20m, incl usive chumbador parabolt de 1/4" - Obra da Bica de Lagarto | m | 607.45
7938 |  | m | 692.33
Guarda-corpo em tubo de aço inox ø=1 1/2", duplo, montantes e fechamento em t ubo 1 1/2", h= 96cm, c/acabamento polido, p/fixação em piso
7939 | Guarda-corpo em tubo de aço inox ø=1 1/2", duplo, p/fixação na parede, L=28cm , c/acabamento polido | m | 636.76
11292 | Guarda-corpo em tubo de aço inox ø=1", na vertical, com montantes flangeado e m tubo inox ø=2" e com fechamento em tubo ø=2", com acabamento polido, h=1,20 m, inclusive chumbador parabolt de 1/4" | m | 605.22
7309 | Guarda-corpo em tubo de aço inox ø=2", com montantes flangeado em tubo inox ø =2" com conexão curva nas extremidades, com acabamento polido, h=0,40m | m | 652.4
7260 | Guarda-corpo em tubo de aço inox ø=3", com montantes flangeado em tubo inox ø =3" e com fechamento em tubo ø=2", com acabamento polido, h=0,90m | m | 850.43
3588 | Lixeira em aço inox com aro, Brinox, ref 3033/203, d=25cm, h=46 cm, capacidad e=21,20 l, ou similar | un | 189.2
3587 | Lixeira em aço inox com aro, Brinox, ref 3033/205, d=30cm, h=60cm, capacidade =40,5 l, ou similar | un | 209.9
3586 | Lixeira em aço inox com pedal, Brinox, ref 3040/202, d=20cm, h=30cm, capacida de=5 l, ou similar | un | 74.9
3585 | Lixeira em aço inox com pedal, Brinox, ref 3040/203, d=25cm, h=41cm, capcidad e=12 l, ou similar | un | 139.9
3571 | Lixeira em aço inox com pedal, Maxroll, ref 42761, ou similar capcidade 5 l | un | 99.9
11870 | Perfil Aço Inox, Cantoneira abas iguais - 3/4" x 1/8" (0,87kg/m) | m | 4.31
12729 | Piso tátil alerta pinado- Elementos em em ABS revestido de inox (100 peças/m ) | m | 120.75
12728 | Piso tátil direcional pinado - Elementos em ABS revestido de inox (12 peças/m ) | m | 133.67
11571 | Placa em aço inox medindo 36x36cm, no modelo destinado a obras c/ recursos do Governo Federal | un | 304.03
4430 | Tubo de aço inox 1 1/2" esp.1,20mm | m | 130
10326 | Tubo de aço inox 1/2" esp.1,20mm | m | 16.73
4808 | Tubo de aço inox 2 1/2" esp.1,50mm | m | 69.45
8957 | Tubo de aço inox 3" esp.1,5mm | m | 80.57
13705 | Tubo de aço inox 4" esp.1,5mm | m | 239.69
2980 | Tubo de aço inox 50mm | m | 13.25
6986 | Bate maca de 1000x150mm em chapa de aço inox 304, e=1,3mm, acabamento polido, dotado de 4 furos e parafusos inox auto-atarrachante | un | 46
6984 | Bate maca de 800x150mm em chapa de aço inox 304, e=1,3mm, acabamento polido, dotado de 4 furos e parafusos inox auto-atarrachante | un | 38
6985 | Bate maca de 900x150mm em chapa de aço inox 304, e=1,3mm, acabamento polido, dotado de 4 furos e parafusos inox auto-atarrachante | un | 41
4306 | Concertina Dupla Ripper 450mm ou similar (barreira física efetiva) | m | 30.57
4307 | Concertina Dupla Ripper 610mm, ou similar (barreira física efetiva) | m | 52
2738 | Concertina Dupla Ripper 730mm, ou similar (barreira física efetiva) | m | 40.74
2739 | Concertina Dupla Ripper 980mm, ou similar (barreira física efetiva) | m | 58
3309 | Abraçadeira em aço inox, tipo "D", 1" | un | 1.6
13879 | Barra de apoio duplo, para vaso sanitário, articulada, em aço inox, L=70cm, d =1 1/4" | un | 774.89
12966 | Barra de apoio para lavatório de canto, três lados, em aço inox, L=18+25+18cm , d=1 1/4" | un | 164.98
9408 | Barra de apoio para lavatório em meio de vão, três lados, em aço inox, L=40 x 60cm, d=1 1/4" | un | 479.9
12967 | Barra de apoio para lavatório, constituida de barra lateral em "U", em aço in ox, d=1 1/4" | cj | 374.38
13880 | Barra de apoio para lavatório, constituida de barra lateral em "U", em aço in ox, d=1 1/4" | un | 186.77
9407 | Barra de apoio, reta, fixa, em aço inox, l=30cm, d=1 1/4" - Jackwal ou simila r | un | 129.65
2062 | Barra de apoio, reta, fixa, em aço inox, l=40cm, d=1 1/4" - Jackwal ou simila r | un | 223.25
13875 | Barra de apoio, reta, fixa, em aço inox, l=60cm, d=1 1/4" - Jackwal ou simila r | un | 147.23
13876 | Barra de apoio, reta, fixa, em aço inox, l=70 cm, d=1 1/4", Jackwal ou simila r | un | 289.9
13877 | Barra de apoio, reta, fixa, em aço inox, l=80cm, d=1 1/4" - Jackwal ou simila r | un | 214.9
13878 | Barra de apoio, reta, fixa, em aço inox, l=90cm, d=1 1/4" - Jackwal ou simila r | un | 182.66
8801 | Barra redonda em aço inox 304 - ø = 5/8" | m | 86.12
13476 | Cesto de aço inox 304, Terminox ou similar, retangular, dim 30 x 14 x 15 cm m ais abas de 5cm cada lado e alças, chapa e=1/8", furos d = 20mm, c/ fundo em grelha, 02 alça de tubo inox d = 1/8", para estação elevatória | un | 1697.46
576 | Chapa aço inoxidável nº22 , dimensão 2,0 x 1,0m | m2 | 229.43
8556 | Letra de aço inox escovad, chapa 304,tipo caixa alta, dim.: 3,95x2,47x1,00m | un | 1822.66
7645 | Letras aço escovado 20 x 40cm | un | 216.97
2620 | Letras aço escovado 25 x 25cm | un | 117.89
7550 | Letras aço escovado 40 x 40cm | un | 188.68
7647 | Letras aço escovado 45 x 45cm | un | 212.24
7646 | Letras aço escovado 50 x 50cm | un | 235.73
4875 | Letras aço inox 15 x 15cm | un | 70.73
4876 | Letras aço inox 20 x 20cm | un | 97.71
7648 | Letras aço inox 20 x 40cm | un | 97.71
1328 | Letras aço inox 25 x 25cm | un | 135.61
7650 | Letras aço inox 40 x 40cm | un | 216.97
7655 | Letras aço inox 45 x 45cm | un | 244.12
7653 | Letras aço inox 50 x 50cm | un | 271.22
12896 | Letras aço inox escovado/polido 10 x 10cm | un | 47.14
2948 | Parafuso em aço inox 12,5 x 100 mm com porca e arruela | un | 6.63
11050 | Parafuso em aço inox 6,2 x 45mm | un | 1.03
3381 | Parafuso em aço inox p/ batedor de fechadura (tarjeta) livre-ocupado p/div.ma rmore ou granito ref. PF0860 - IMAB ou similar | un | 12.52
3302 | Parafuso em aço inox, 3/8" x 1 1/2" | un | 1.93
12428 | Parafuso em aço inox, cabeça sextavada 1/4" x 1 1/4" | un | 0.6
7861 | Parafuso em aço inox, cabeça sextavada 3/8" x 70 | un | 1.12
7860 | Parafuso em aço inox, cabeça sextavada 5/16" x 70 | un | 0.44
2511 | Perfil Aço Inox, Cantoneira abas iguais - 1" x 1/8" (1,19kg/m) | m | 19.96
2984 | Tela em aço inoxidável, padrão moeda, marca Belinox, dim.: 1,0m x rolo, 3,5k g/m2 ou similar | m2 | 163.57
11725 | Trilho de cortina inox para câmara frigorífica (1,00 metro) | un | 181.27
2899 | Cabide em aço inox, DECA 2060 C40, acabamento cromado ou similar | un | 119.9
4880 | Cabide em aço inox, Docol, linha Square ou similar | un | 180.89
9844 | Cabide em aço inox, linha Quadratta, ref. 2060 C83, Deca ou similar | un | 539.9
9843 | Cabide em aço inox, linha Slim, ref. 2060.C.SLM, Deca ou similar | un | 124.08
2901 | Ducha em aço inox, DECA, linha targa 1984 C 40 ou similar | un | 419.14
2897 | Engate em aço inox (ligação flexível), DECA 4607C, 30 cm malha de aço ou simi lar | un | 39.96
7267 | Grelha p/ralo em inox, quadrada, 10x10cm, tipo abre/fecha, Meber ou similar | un | 16.95
7269 | Grelha p/ralo em inox, redonda, d=15cm, tipo abre/fecha, Meber ou similar | un | 12.09
9760 | Grelha p/ralo em pvc, quadrada, 15x15cm, tigre ou similar | un | 8.45
11092 | Grelha p/ralo em pvc, redonda, 15cm, tigre ou similar | un | 4.41
13230 | Papeleira cromada, linha clean, ref.: 2020.C.CLN, Deca ou similar | un | 326.76
2900 | Papeleira em aço inox, DECA 2020 C40 ou similar | un | 139
4879 | Papeleira em aço inox, Docol, linha Square ou similar | un | 307.44
1841 | Porta papel toalha em aço inox, Moldenox ou similar | un | 74.09
4881 | Porta toalha em aço inox, Docol, linha Square ou similar | un | 473.4
1842 | Porta toalha papel rolo em aço inox | un | 107.1
4882 | Saboneteira em aço inox, Docol, linha Square Cód. 00387906 ou similar | un | 401.69
13988 | Sifão para Expurgo Palmetal ou similar | un | 1283.05
8624 | Bancada em aço inox 304, liso, L=60cm, para cubas simples, com rodopia 10cm, acabamento polido | m | 1038.26
11374 | Bancada em chapa inox - 304, dimensões 0,83 x 0,35m, c/ 01 cuba de redonda Ø= 30cm, concretada, polida ou escovada | un | 528.64
10120 | Bancada em chapa inox - 304, dimensões 2,13 x 0,60m, com 02 cubas de 50x40x25 cm, polida ou escovada | un | 2772.74
10121 | Bancada em chapa inox - 304, dimensões 2,40 x 0,60m, com 02 cubas de 50x40x25 cm, polida ou escovada | un | 2892.28
10122 | Bancada em chapa inox - 304, dimensões 3,00 x 0,65m, com 01 cuba de 62,5x50,5 x30cm, polida ou escovada | un | 2936.05
11387 | Bancada em chapa inox - 304, em "U", dimensões (1,81 x 0,60m + 1,80 x 0,36m + 1,01 x 0,60m), com 01 cuba de 60x50x40cm, polida ou escovada, incluso valvula | un | 3800.89
6855 | Cuba aço inox 34 x 50 cm | un | 463.29
715 | Cuba aço inox 35 x 40 cm com válvula 3.1/2" | un | 132.55
716 | Cuba aço inox 56 x 34 cm | un | 390.65
6755 | Cuba aço inox 60 x 50 x 30 cm | un | 989.28
10898 | Cuba aço inox redonda ø = 0,20m | un | 110.02
11375 | Cuba aço inox redonda ø = 0,25m | un | 153.02
11376 | Cuba aço inox redonda ø = 0,30m | un | 108.35
13328 | Cuba aço inox redonda ø = 0,35m com válvula | un | 255.3
13963 | Cuba de aço inox 304, Terminox ou similar, retangular, com válvula, dim 70 x 50 x 40 cm, e=0,7 mm, para pia de cozinha | un | 1295.14
3869 | Cuba de aço inox 304, Terminox ou similar, retangular, com válvula, dim 80 x 50 x 30 cm, e=0,8 mm, para pia de cozinha | un | 1743.59
10060 | Cuba de aço inox retangular, 34x56x17cm, alto brilho, inclusive valvula 3 1/2 ", p/pia de cozinha, ref.94024-207, Tramontina ou similar | un | 519
8295 | Cuba em chapa inox - 304, dimensões 50x40x25cm, com fundo emborrachado | un | 747.86
13989 | Funil Expurgo Hospitalar de aço inox 304 290x300mm e= 0,8mm Sem mesa para em butir - Mirnox ou similar | un | 2117.92
8515 | Lavatório cirúrgico em chapa inox, dimensões 250 x 41 x 35cm, rodopia 25cm, B rasinox ou similar | un | 3955.44
10861 | Lavatório coletivo em aço inox 304, dimensão:4000x440x200mm com duas valvula s americana (obra: Mercado Lagarto) | un | 5277.31
12906 | Lavatório coletivo em aço inox 304 chapa 0,6mm, tipo calha, med. 1000x290x35 0mm | un | 1687.38
9910 | Lavatório coletivo tipo calha em aço inox, dimensão:3,80x0,50m | un | 1027.96
13986 | Lavatório Hospitalar coletivo aço inox AISI 304 chapa 1,0mm, tipo calha, med . 1000x340x520mm C/ acabamento escovado- Modelo Especial A - Palmetal ou simi lar | un | 2583.43
10892 | Mictório coletivo em concreto, revestido em aço inox 304 #1,2mm, polido, c/01 valvula americana (obra: Mercado Lagarto) | m | 1497.86
1614 | Mictório em aço inox coletivo l=1,40 m, marca Franke, Pery, Douat ou similar | un | 230.28
2087 | Pia de cozinha em aço inox 1,00x0,60m c/ 1 cuba, sem valvula (padrão comercia l) | un | 168
245 | Pia de cozinha em aço inox 1,20x0,60m c/ 1 cuba, sem valvula (padrão comercia l) | un | 187.03
2089 | Pia de cozinha em aço inox 1,40x0,60m c/ 1 cuba, sem valvula (padrão comercia l) | un | 239
2090 | Pia de cozinha em aço inox 1,60x0,60m c/ 1 cuba, sem valvula (padrão comercia l) | un | 278.85
2091 | Pia de cozinha em aço inox 1,80x0,60m c/ 1 cuba, sem valvula (padrão comercia l) | un | 462.19
2093 | Pia de cozinha em aço inox 1,80x0,60m c/ 2 cubas, sem valvula (padrão comerci al) | un | 280.5
2092 | Pia de cozinha em aço inox 2,00x0,60m c/ 1 cuba, sem valvula (padrão comercia l) | un | 264
246 | Pia de cozinha em aço inox 2,00x0,60m c/ 2 cubas, sem valvula (padrão comerci al) | un | 407.82
13987 | Pia de Expurgo Hospitalar Em aço Inox AISI 304, espessura1mm, acabamento esco vado, Medindo (500x500x440 Cm). Marca Palmetal ou similar. | un | 3174.43
10885 | Rodopia em chapa de aço inox 304, dimensões 3800x600mm (Box de Lanchonete T1) | un | 1091.28
10871 | Tampo em aço inox 304, sem enchimento, dimensões 1090x600mm (box Miudo T1) | un | 789.65
10867 | Tampo em aço inox 304, sem enchimento, dimensões 1700x500mm c/ cuba de 500x4 00x300mm (Lanchonete T1) | un | 1906.81
10868 | Tampo em aço inox 304, sem enchimento, dimensões 1760x600mm c/ cuba de 600x5 00x400mm (Miudo T2) | un | 2910.24
10872 | Tampo em aço inox 304, sem enchimento, dimensões 1770x400mm (box Miudo T1) | un | 832.75
10869 | Tampo em aço inox 304, sem enchimento, dimensões 1890x600mm c/ cuba de 600x5 00x400mm (Miudo T1) | un | 2977.42
10873 | Tampo em aço inox 304, sem enchimento, dimensões 2230x400mm (box Lanchonete T1) | un | 967.15
10874 | Tampo em aço inox 304, sem enchimento, dimensões 2520x500mm (box Lanchonete T1) | un | 1146.48
10875 | Tampo em aço inox 304, sem enchimento, dimensões 900x500mm (box Lanchonete T 1) | un | 649.98
10876 | Tampo em aço inox 304, sem enchimento, dimensões 9600x340mm (S. Recepção) | un | 3386.08
10877 | Tampo em aço inox 304, sem enchimento, dimensões 9600x550mm (S. Recepção) | un | 4118.73
10118 | Tampo em aço inoxidável-304, liso, sem enchimento, acabamento lixado, dimensõ es 1,85 x 0,35 m | un | 681.22
10119 | Tampo em aço inoxidável-304, liso, sem enchimento, acabamento lixado, dimensõ es 4,34 x 0,75 m | un | 1956.03
7925 | Tampo em chapa inox - 304, dimensões 4,47 x 0,60m, polido ou escovado | un | 2493.31
2086 | Tampo p/ pia aço inoxidavel - 304, sem cuba 0,57 x 2,00m | un | 988.02
2095 | Tanque em aço inox (52x54x30)cm | un | 478.7
13635 | Tanque em aço inox 430 com 0,6 mm de espessura, modelo TS740 de parede, capa cidade de 47 litros, profundidade de 26 cm, acabamento alto brilho, e sabonet eira. Medidas: 71 x 43,5cm. Da marca Franke ou similar. | un | 616.9
10171 | Tanque em chapa aço inox - 304 # 0,8mm, dimensões 1200 x 800 x 50mm polido ou escovado | un | 3851.08
80 | Aço CA-25 6,3 a 12,5 mm | kg | 9.53
4791 | Aço CA-25 Ø 10 mm (3/8") | kg | 10.67
3509 | Aço CA-25 Ø 25 mm (1") | kg | 10.67
4793 | Aço CA-25 Ø 6,3 mm (1/4") | kg | 9.53
4792 | Aço CA-25 Ø 8 mm (5/16") | kg | 9.53
81 | Aço ca-50 6,3 a 12,5 mm | kg | 9.93
4796 | Aço CA-50 Ø 10 mm (3/8") | kg | 9.93
4797 | Aço CA-50 Ø 12,5 mm (1/2") | kg | 8.6
4798 | Aço CA-50 Ø 16 mm (5/8") | kg | 8.6
4800 | Aço CA-50 Ø 20 mm (3/4") | kg | 9.92
4799 | Aço CA-50 Ø 25 mm (1") | kg | 9.92
4794 | Aço CA-50 Ø 6,3 mm (1/4") | kg | 10.47
4795 | Aço CA-50 Ø 8 mm (5/16") | kg | 10.53
82 | Aço ca-60 4,2 a 9,5 mm | kg | 9.39
4801 | Aço CA-60 Ø 4,2 mm | kg | 9.39
4802 | Aço CA-60 Ø 5 mm | kg | 9.39
4803 | Aço CA-60 Ø 6 mm | kg | 9.39
4804 | Aço CA-60 Ø 7 mm | kg | 9.39
4805 | Aço CA-60 Ø 8 mm | kg | 8.18
13337 | Aluguel de Torre de Escoramento LTT, marca SH ou similar capcidade 12.000kg | m3dia | 0.35
10377 | Ancoragem ativa para cordoalhas com 7 fios de 12.7mm, d=1/2" | un | 966.3
10376 | Ancoragem passiva para cabo com 7 cordoalhas de 12.7mm, d=1/2" | un | 294.93
192 | Arame farpado 16 bwg - espaçamento entre farpas 10x10cm (0,047kg/m) | m | 1.21
10486 | Arame farpado galvanizado 14 bwg | m | 1.34
3544 | Arame galvanizado 12 bwg | kg | 22
2652 | Arame galvanizado com revestimento em pvc, 12bwg (3,8 mm) - 0,055kg/m | kg | 59.48
2651 | Arame galvanizado com revestimento em pvc,14bwg (2,8 mm) - 0,031kg/m | kg | 34.37
11267 | Arame galvanizado liso 16 bwg - 1,65mm (0,0166 kg/m) | kg | 28.92
195 | Arame galvanizado liso 18 bwg - 1,24mm (0,009 kg/m) | kg | 31.38
193 | Arame galvanizado sem revestimento, 12bwg (2,8 mm) - 0,045kg/m | kg | 22
194 | Arame galvanizado sem revestimento, 14bwg (2,1 mm) - 0,026kg/m | kg | 22
196 | Arame recozido 18 bwg - 1,25mm (9,6g/m) | kg | 22
257 | Barra chata de ferro 1 1/2" x 1/4" (1,90 kg/m) | m | 30.05
3506 | Barra chata de ferro 1 1/4"x1/4" (1,58 kg/m) | kg | 15.74
2545 | Barra chata de ferro 1"x1/4" (1,27 kg/m) | m | 19.3
2546 | Barra chata de ferro 1.1/2" x 3/8" (2,85 kg/m) | kg | 15.74
8856 | Barra chata de ferro 1/2"x1/4" (0,59 kg/m) | kg | 15.74
13270 | Barra chata de ferro 2 x 1/4" (2,53 kg/m) | kg | 15.74
258 | Barra chata de ferro 2" x 1/4" (2,53 kg/m) | m | 40.22
10743 | Barra chata de ferro 2" x 3/16" (1,90 kg/m) | m | 29.91
259 | Barra chata de ferro 2" x 5/16" (3,17 kg/m) | m | 50.32
8809 | Barra chata de ferro 2.1/2" x 1/4" (3,17 kg/m) | kg | 15.74
13495 | Barra chata de ferro 2.1/2" x 3/8" (4,75 kg/m) | kg | 15.74
8800 | Barra chata de ferro 2.1/2" x 5/16" (3,96 kg/m) | kg | 15.74
5012 | Barra chata de ferro 3" x 1/4" (3,80 kg/m) | kg | 15.74
8810 | Barra chata de ferro 3/4" x 1/4" (0,95 kg/m) | kg | 15.74
8844 | Barra chata de ferro 4" x 1/4" (5,07 kg/m) | kg | 15.74
8806 | Barra chata de ferro 7/8" x 1/4" (1,11 kg/m) | kg | 15.74
2703 | Barra de transferência - btg 12 - ø = 12,5mm | un | 9.58
2704 | Barra de transferência - btg 16 - ø = 16mm | un | 15.72
2705 | Barra de transferência - btg 20 - ø = 20mm | un | 24.63
4560 | Barra quadrada de ferro 1" (5,06 kg/m) | kg | 15.74
261 | Barra quadrada de ferro 1/2" (1,27 kg/m) | m | 19.99
262 | Barra quadrada de ferro 3/4" (2,85 kg/m) | m | 44.86
3505 | Barra redonda de aço mecanico laminado 1" (3,98 kg/m) | kg | 15.97
8811 | Barra redonda de aço mecanico laminado 1/2" (0,99 kg/m) | m | 14.33
3359 | Barra redonda de aço mecanico laminado 3/4" (2,24 kg/m) | kg | 15.97
11950 | Barra redonda de aço mecanico laminado 3/8" (0,56 kg/m) | kg | 15.97
8808 | Barra redonda de aço mecanico laminado 5/8" (1,56 kg/m) | m | 15.75
8836 | Barra redonda de aço mecanico laminado 7/8" (3,05 kg/m) | kg | 15.97
13413 | Barra roscada bicromatizada ø 1/4" x 3000mm | un | 22.86
13326 | Barra roscada bicromatizada ø 3/8" x 3000mm | un | 54.8
7551 | Barra roscada zincada ø 1/4" | m | 5.77
9783 | Barra roscada zincada ø 3/8" | m | 7.7
10738 | Barra roscada zincada ø 5/16" | m | 10.5
4834 | Broca SDS plus 12x160mm | un | 37.44
7898 | Broca SDS plus 12x260mm | un | 41.78
11411 | Broca SDS plus IRWIN 10 x 260mm | un | 131.65
11469 | Broca SDS plus IRWIN 6 x 110mm | un | 12.57
11410 | Broca SDS plus IRWIN 6 x 160mm | un | 62.73
3025 | Bucha de plástico S12 com parafuso - cartela com 2 conjuntos | cj | 2.2
13012 | Cabo de Aço Classe 6x19 com Alma de Aço - D = 1/2" | m | 55.08
13013 | Cabo de Aço Classe 6x19 com Alma de Fibra - D = 1/2" | m | 41.78
3047 | Cabo de aço galvanizado com alma de fibra DN 10mm (3/8") | m | 24.43
3502 | Cabo de aço galvanizado com alma de fibra DN 12,5 mm (1/2") | m | 41.78
2972 | Cabo de aço galvanizado com alma de fibra DN 15 mm (5/8") | m | 37.72
3564 | Cabo de aço galvanizado com alma de fibra DN 6mm (1/4") | m | 13.72
3563 | Cabo de aço galvanizado com alma de fibra DN 8mm (5/16") | m | 21.24
13336 | Carga, transporte, montagem, desmontagem e retorno de Torres de Escoramento L TT | m3dia | 0.51
8450 | Chapa aço grossa preta 1"(25,4mm), 196 kg/m2 | kg | 13.34
5235 | Chapa aço grossa preta 1/4"(6,3mm), 49,39 kg/m2 | kg | 12.46
5236 | Chapa aço grossa preta 1/8"(3,00mm), 24,75 kg/m2 | kg | 12.46
4814 | Chapa de aço grossa preta 3/8"(9,53mm) 74,48 kg/m2 | kg | 12.77
7896 | Chapa trapezpoidal de aço para laje steel deck MF75, e= 0,80mm | m² | 183.06
10267 | Chumbador de aço galvanizado 5/8" x 2 1/2" | un | 25.41
12880 | Chumbador de aço galvanizado 5/8" x 8" | un | 22.38
11175 | Clips p/ fixação de cabo de aço 1" | un | 59.67
3568 | Clips p/ fixação de cabo de aço alma de fibra DN 10mm - (1/2") | un | 8.55
3567 | Clips p/ fixação de cabo de aço alma de fibra DN 10mm - (3/8") | un | 5.19
3565 | Clips p/ fixação de cabo de aço alma de fibra DN 6mm - (1/4") | un | 48.67
3566 | Clips p/ fixação de cabo de aço alma de fibra DN 8mm - (5/16") | un | 3.18
11796 | Conjunto de conectores de punção composto por barra de 1/4" x 1" , dim. 38,5x 2,5cm com 04 conectores de Ø=8mm (aço CA-50) e l=15,6cm | cj | 68.33
11792 | Conjunto de conectores de punção composto por barra de 1/4" x 1" , dim. 38,5x 2,5cm com 04 conectores de Ø=8mm (aço CA-50) e l=25,6cm | cj | 72.5
11794 | Conjunto de conectores de punção composto por barra de 1/4" x 1" , dim. 38,5x 2,5cm com 04 conectores de Ø=8mm (aço CA-50) e l=30,6cm | cj | 74.67
11795 | Conjunto de conectores de punção composto por barra de 1/4" x 1" , dim. 50,5x 2,5cm com 05 conectores de Ø=8mm (aço CA-50) e l=15,6cm | cj | 86.16
11793 | Conjunto de conectores de punção composto por barra de 1/4" x 1" , dim. 50,5x 2,5cm com 05 conectores de Ø=8mm (aço CA-50) e l=25,6cm | cj | 91.41
4615 | Cordoalha de aço 3/8" | m | 5.25
6871 | Cordoalha engraxada CP-190 RB D=12,7mm | kg | 24.85
4721 | Escova de aço com cabo | un | 12.4
11407 | Escova manual com aço 3FL 5029902 | un | 5.77
11843 | Esticador olhal - olhal para cabo de aço d=5/8" - linha Leve | un | 34.74
7858 | Esticador para cabo de aço, olhal-olhal, diâmetro da porca 1 1/8" - carga de trabalho 5.500kg - Linha Pesada - Norma DIN 1480 | un | 569.85
12879 | Execução de cortes em serra-fita e furações (max=8 furos) em peças metálicas W310 x 44,5 | kg | 7.14
10380 | Fixação (parafuso e conjunto vedação) para telhas de aço | un | 0.94
12678 | Fixador poliamida 40 x 60mm, para poste Nylofor, Belgo ou similar | pç | 9.68
2181 | Gabião caixa, arame galvanizado dn 2,7mm, malha 8 x 10, dim. int. = 1,50 x 1,00 x 1,00m | un | 700.55
8376 | Gabião caixa, arame galvanizado Ø 2,7mm sem pvc, malha 8 x 10, dim. int. = 1,50 x 1,00 x 1,00m | un | 700.55
2182 | Gabião caixa, arame galvanizado Ø 2,7mm, malha 8 x 10, dim. int. = 3,00 x 1 ,00 x 1,00m | un | 1401.32
8379 | Gabião caixa, tela de arame galvanizado zincado com pvc, fio Ø 2,7mm, malha 8x10cm, 2,00x1,00x0,50m | un | 588.13
8378 | Gabião caixa, tela de arame galvanizado zincado sem pvc, fio Ø 2,7mm, malha 8x10cm, 2,00x1,00x0,50m | un | 467.06
10319 | Gabião colchão revestido em pvc, malha 8 x 10cm, h=0,30m | m2 | 163.52
9167 | Grade de ferro com barra quadrada de 1/2" na vertical, barras de quadrada de 1/2" na horizontal e quadro com barra de ferro de 1/2", inclusive chumbadores em chapa de ferro, e=5mm | m2 | 914.99
9166 | Grade de ferro com barra quadrada de 5/8" na vertical, duas barras de quadrad a de 1" na horizontal e quadro com barra de ferro de 1", inclusive chumbador em chapa de ferro e= 5mm | m2 | 1066.81
2890 | Gradil Nylofor 3D ou similar c/ painel eletrosoldado galvanizado revestido em nylon com base chumbada, h = 1,03m | m² | 490.05
7933 | Gradil Nylofor 3D, malha 20x5cm, Ø 5mm 250x103 cm, pintura branca, verde e pr eta, Belgo ou similar, inclusive postes e acessórios | pç | 1268.13
9327 | Gradil Nylofor 3D, malha 20x5cm, Ø 5mm 250x243 cm, pintura branca, verde e pr eta, Belgo ou similar, inclusive postes (secção 60x40mm e h=3,20m) e acessóri os | pç | 2124.39
11707 | Gradil Nylofor3D, malha 20x5cm, Ø 5mm 250x203 cm, Belgo ou similar | pç | 1400.49
1065 | Grampo p/ cerca 7/8 x 9" | kg | 22.06
8316 | Kit com 3 parafusos, 3 buchas e 3 arruelas para fixação de assento desportivo em arquibancadas de concreto | un | 12.96
667 | Kit de fixação (prego/anilha) para telhas onduline (20 pregos e 20 anilhas) | un | 8.48
13037 | Locação de Escora Tubular Metálica h=1,80 a 2,80M capacidade = 1300kgf | mês | 7.28
4729 | Marreta 1 kg com cabo | un | 31.5
11264 | Marreta de 1/2 kg com cabo | un | 13.52
1654 | Ouriço para proteção | m | 268.25
4977 | Parafuso autoblocante 1 1/2" x 1/4" | un | 0.51
4976 | Parafuso autoblocante 1" x 1/4" | un | 0.51
4978 | Parafuso autoblocante 2 1/2" x 1/4" | un | 2
4979 | Parafuso autoblocante 3 1/2" x 1/4" | un | 2.94
4975 | Parafuso autoblocante 3/4" x 1/4" | un | 0.51
13367 | Parafuso c/ bucha S-10 | un | 0.2
2682 | Parafuso c/ bucha S-6 | un | 0.14
4417 | Parafuso cabeça lentilha 5/16" | un | 0.54
6554 | Parafuso cabeça lentilha auto-travante 1/4" x 1/2" | un | 0.25
7852 | Parafuso cabeça sextavada, 3/4" x 4" | un | 14.61
2947 | Parafuso J 19 x 200mm | un | 7.44
8798 | Peneira para areia de Ø 50cm | un | 28
10361 | Perfil Aço Cantoneira abas iguais - 5/8" x 1/8" (0,71kg/m) | Kg | 9.36
13936 | Perfil Aço em T, abas iguais - 1" x 1/8" (1,18 kg/m) | kg | 10.83
13073 | Perfil Aço Laminado, H - W150 x 22,5 kg/m ASTM A 572 Grau 50 | kg | 11.5
13074 | Perfil Aço Laminado, H - W150 x 29,8 kg/m ASTM A 572 Grau 50 | kg | 11.5
13075 | Perfil Aço Laminado, H - W200 x 22,5 kg/m ASTM A 572 Grau 50 | kg | 9.93
13079 | Perfil Aço Laminado, H - W200 x 53,0 kg/m ASTM A 572 Grau 50 | kg | 10.66
13080 | Perfil Aço Laminado, H - W250 x 62,0 kg/m ASTM A 572 Grau 50 | kg | 10.77
13081 | Perfil Aço Laminado, H - W250 x 80,0 kg/m ASTM A 572 Grau 50 | kg | 10.72
13083 | Perfil Aço Laminado, H - W310 x 107,0 kg/m ASTM A 572 Grau 50 | kg | 10.72
13082 | Perfil Aço Laminado, H - W310 x 93,0 kg/m ASTM A 572 Grau 50 | kg | 10.72
13084 | Perfil Aço Laminado, H - W360 x 110,0 kg/m ASTM A 572 Grau 50 | kg | 10.72
13085 | Perfil Aço Laminado, I - W150 x 13,0 kg/m ASTM A 572 Grau 50 | kg | 11.6
13086 | Perfil Aço Laminado, I - W150 x 18,0 kg/m ASTM A 572 Grau 50 | kg | 11.6
13087 | Perfil Aço Laminado, I - W200 x 26,0 kg/m ASTM A 572 Grau 50 | kg | 11.5
13088 | Perfil Aço Laminado, I - W200 x 31,3 kg/m ASTM A 572 Grau 50 | kg | 13.5
13089 | Perfil Aço Laminado, I - W250 x 22,3 kg/m ASTM A 572 Grau 50 | kg | 11.5
13090 | Perfil Aço Laminado, I - W250 x 28,4 kg/m ASTM A 572 Grau 50 | kg | 9.89
13273 | Perfil Aço Laminado, I - W250 x 32,7 kg/m ASTM A 572 Grau 50 | kg | 13.5
13091 | Perfil Aço Laminado, I - W250 x 38,5 kg/m ASTM A 572 Grau 50 | kg | 10.66
13092 | Perfil Aço Laminado, I - W310 x 21,0 kg/m ASTM A 572 Grau 50 | kg | 11.5
13093 | Perfil Aço Laminado, I - W310 x 28,3 kg/m ASTM A 572 Grau 50 | kg | 10.66
13094 | Perfil Aço Laminado, I - W310 x 38,7 kg/m ASTM A 572 Grau 50 | kg | 10.66
13043 | Perfil Aço Laminado, I - W310 x 44,5 kgf/m ASTM A 572 Grau 50 | kg | 10.66
12875 | Perfil Aço Laminado, I - W310 x 44,5 kgf/m ASTM A 572 Grau 50 | kg | 10.77
13046 | Perfil Aço Laminado, I - W310 x 52kg/m ASTM A 572 Grau 50 | kg | 10.77
13095 | Perfil Aço Laminado, I - W360 x 39,0 kg/m ASTM A 572 Grau 50 | kg | 10.66
13096 | Perfil Aço Laminado, I - W360 x 51,0 kg/m ASTM A 572 Grau 50 | kg | 10.77
13097 | Perfil Aço Laminado, I - W360 x 64,0 kg/m ASTM A 572 Grau 50 | kg | 10.72
13047 | Perfil Aço Laminado, I - W410 x 67,0 kg/m ASTM A 572 Grau 50 | kg | 10.72
13234 | Perfil Aço Laminado, I - W460 x 68,0 kg/m ASTM A 572 Grau 50 | kg | 10.77
2441 | Perfil Aço Laminado, U 101,6 x 40,23 mm (8,04 kg/m) ASTM A36 | kg | 12.32
2442 | Perfil Aço Laminado, U 152,4 x 48,80 mm (12,20 kg/m) ASTM A36 | kg | 12.32
2443 | Perfil Aço Laminado, U 203,2 x 57,15 mm (17,10 kg/m) ASTM A36 | kg | 12.32
2439 | Perfil Aço Laminado, U 254.00 x 66,68 mm (22,77 kg/m) ASTM A36 | kg | 12.32
13496 | Perfil Aço, Cantoneira abas desiguais - 3.1/2" x 2.1/2" x 3/8" (10,70 kg/m) | kg | 10.83
9640 | Perfil Aço, Cantoneira abas desiguais - 4" x 3" x 5/16" (10,70 kg/m) | kg | 9.36
9641 | Perfil Aço, Cantoneira abas desiguais - 5" x 3 1/2" x 5/16" (13,0 kg/m) | kg | 9.36
510 | Perfil Aço, Cantoneira abas iguais - 1 1/2" x 1/4" (3,48 kg/m) | kg | 10.83
4897 | Perfil Aço, Cantoneira abas iguais - 1 1/2" x 1/8" (1,83 kg/m) | kg | 9.36
8831 | Perfil Aço, Cantoneira abas iguais - 1 1/4" x 1/4" (2,46 kg/m) | kg | 10.83
5209 | Perfil Aço, Cantoneira abas iguais - 1 3/4" x 1/8" (2,14 kg/m) | kg | 9.36
7504 | Perfil Aço, Cantoneira abas iguais - 1" x 1/4" (2,22 kg/m) | kg | 10.83
509 | Perfil Aço, Cantoneira abas iguais - 1" x 1/8" (1,19 kg/m) | Kg | 10.83
4221 | Perfil Aço, Cantoneira abas iguais - 1/2" x 1/8" (0,55 kg/m) | m | 5.95
4370 | Perfil Aço, Cantoneira abas iguais - 2 1/2" x 3/16" (4,57 kg/m) | kg | 9.36
8834 | Perfil Aço, Cantoneira abas iguais - 2" x 1/4" (4,74 kg/m) | kg | 9.36
8449 | Perfil Aço, Cantoneira abas iguais - 2" x 1/8" (2,46 kg/m) | kg | 9.36
4898 | Perfil Aço, Cantoneira abas iguais - 2" x 3/16" (3,63 kg/m) | kg | 9.36
8858 | Perfil Aço, Cantoneira abas iguais - 3" x 5/16" (9,07 kg/m) | kg | 9.36
4222 | Perfil Aço, Cantoneira abas iguais - 3/4" x 1/8" (0,87 kg/m) | m | 8.16
6560 | Perfil Aço, Cantoneira abas iguais - 4" x 1/2" (19,03 kg/m) | m | 178.56
6470 | Perfil Aço, Cantoneira abas iguais - 4" x 3/8" (14,57 kg/m) | kg | 9.36
13128 | Perfil Aço, Laminado H - W150 x 22,5 kg/m ASTM A 572 Grau 50 | kg | 10.72
13129 | Perfil Aço, Laminado H - W200 x 35,9 kg/m ASTM A 572 Grau 50 | kg | 10.66
13130 | Perfil Aço, Laminado H - W250 x 62,0 kg/m ASTM A 572 Grau 50 | kg | 10.66
13131 | Perfil Aço, Laminado H - W310 x 93,0 kg/m ASTM A 572 Grau 50 | kg | 10.77
13132 | Perfil Aço, Laminado H - W360 x 110,0 kg/m ASTM A 572 Grau 50 | kg | 10.77
13127 | Perfil Aço, Laminado I - W150 x 18,0 kg/m ASTM A 572 Grau 50 | kg | 11.6
13126 | Perfil Aço, Laminado I - W250 x 44,8 kg/m ASTM A 572 Grau 50 | kg | 10.66
13125 | Perfil Aço, Laminado I - W360 x 39,0 kg/m ASTM A 572 Grau 50 | kg | 10.77
7199 | Perfil Aço, TDC, para sistema de flangeamento em ar condicionado | m | 69.58
13055 | Perfil Aço, U dobrado de chapa - UDC simples - 150 x 50 x 3mm (5,68 kg/m) | m | 66.42
13121 | Perfil Aço, UDC Enrijecido 100 x 50 x 3,27(kg/m) - SAE 1008/1012 | kg | 11.77
13122 | Perfil Aço, UDC Enrijecido 100 x 50 x 4,45(kg/m) - SAE 1008/1012 | kg | 11.77
13123 | Perfil Aço, UDC Enrijecido 127 x 50 x 3,67(kg/m) - SAE 1008/1012 | kg | 11.77
13124 | Perfil Aço, UDC Enrijecido 127 x 50 x 5,01(kg/m) - SAE 1008/1012 | kg | 11.77
13117 | Perfil Aço, UDC Enrijecido 50 x 25 x 1,83(kg/m) - SAE 1008/1012 | kg | 11.77
13118 | Perfil Aço, UDC Enrijecido 50 x 25 x 2,30(kg/m) - SAE 1008/1012 | kg | 11.77
13119 | Perfil Aço, UDC Enrijecido 75 x 40 x 2,54(kg/m) - SAE 1008/1012 | kg | 11.77
13120 | Perfil Aço, UDC Enrijecido 75 x 40 x 3,43(kg/m) - SAE 1008/1012 | kg | 11.77
13107 | Perfil Aço, UDC Simples 100 x 40 x 3,06(kg/m) - SAE 1008/1012 | kg | 11.69
13108 | Perfil Aço, UDC Simples 100 x 40 x 4,01(kg/m) - SAE 1008/1012 | kg | 11.69
13109 | Perfil Aço, UDC Simples 100 x 40 x 6,02(kg/m) - SAE 1008/1012 | kg | 11.69
13110 | Perfil Aço, UDC Simples 100 x 50 x 4,48(kg/m) - SAE 1008/1012 | kg | 11.69
13111 | Perfil Aço, UDC Simples 100 x 50 x 6,77(kg/m) - SAE 1008/1012 | kg | 11.69
13112 | Perfil Aço, UDC Simples 127 x 50 x 3,90(kg/m) - SAE 1008/1012 | kg | 11.69
13113 | Perfil Aço, UDC Simples 127 x 50 x 5,13(kg/m) - SAE 1008/1012 | kg | 11.69
13114 | Perfil Aço, UDC Simples 150 x 50 x 4,75(kg/m) - SAE 1008/1012 | kg | 11.69
13115 | Perfil Aço, UDC Simples 150 x 50 x 5,68(kg/m) - SAE 1008/1012 | kg | 11.69
13116 | Perfil Aço, UDC Simples 150 x 50 x 7,23kg/m) - SAE 1008/1012 | kg | 11.69
13102 | Perfil Aço, UDC Simples 50 x 25 x 1,62(kg/m) - SAE 1008/1012 | kg | 1.95
13103 | Perfil Aço, UDC Simples 50 x 25 x 2,10(kg/m) - SAE 1008/1012 | kg | 11.69
13104 | Perfil Aço, UDC Simples 75 x 38 x 2,61(kg/m) - SAE 1008/1012 | kg | 11.69
13105 | Perfil Aço, UDC Simples 75 x 38 x 3,84(kg/m) - SAE 1008/1012 | kg | 11.69
13106 | Perfil Aço, UDC Simples 75 x 38 x 5,09(kg/m) - SAE 1008/1012 | kg | 11.69
8462 | Placa de ancoragem 200x200x38mm | un | 302.21
9450 | Pontalete de aço galvanizado d=1 1/2", medindo 1,50m, para entrada de energia | un | 45.5
4720 | Ponteiro de aço | un | 21.48
11051 | Porca em aço inox sextavada 1/4" | un | 0.23
11900 | Porca em alumínio 1/4" | un | 0.2
13371 | Porca losangular 1/4" com pino | un | 1.7
2649 | Porca olhal, aço carbono, 16 mm | un | 13.5
3784 | Porca sextavada 1/2" | un | 0.59
6555 | Porca sextavada 1/4" | un | 0.33
13323 | Porca sextavada 1/4", bicromatizada | un | 0.23
13414 | Porca sextavada 3/8", bicromatizada | un | 0.37
4418 | Porca sextavada 5/16" | un | 0.16
9879 | Porca sextavada bimetálica 1/4" | un | 0.23
10260 | Porca sextavada zincada 1/4" | un | 0.91
7935 | Poste de gradil Nylofor 3D, h=1,50m, seção de 4x6cm, pintura branca, Belgo ou similar | pç | 356.06
11708 | Poste de gradil Nylofor 3D, h=2,60m, seção de 40x60mm, Belgo ou similar | pç | 277.68
6981 | Prego (2 X 10) 18 x 21 | kg | 29.9
1886 | Prego 1 1/2" x 13 (15 x 18) | kg | 24.47
1887 | Prego 18 x 30 | kg | 21.84
1888 | Prego 2 1/2" x 10 (18 x 27) | kg | 21.47
1889 | Pregos 16x24 | kg | 23.28
7859 | Soquete tipo cunha para cabo de aço D=7/8" - carga máxima de trabalho = 6.000 kg | un | 3241.34
2064 | Suporte em "U" para fixação do pendural em linhas de tesouras, em barra 4" x 3/16" com parafuso e porca 5/8" | un | 164.39
4728 | Talhadeira chata 10" | un | 13.85
12679 | Tampa para poste Nylofor 60 x 40mm, Belgo ou similar | pç | 7.65
10427 | Tela aço soldada nervurada CA-60, malha 15x15cm, ferro 3.4mm, painel 2x3m, (1 ,00kg/m²), Malha Pop Média Gerdau ou similar | m2 | 12.4
10428 | Tela aço soldada nervurada CA-60, malha 15x15cm, ferro 4.2mm, painel 2x3m, (1 ,50kg/m²), Malha Pop Reforçada Gerdau ou similar | m2 | 19.2
12236 | Tela aço soldada nervurada CA-60, malha 20x20cm, ferro 3.4mm, painel 2x3m, (0 ,72kg/m²), Malha Pop Leve Gerdau ou similar | m2 | 1.29
4228 | Tela aço soldada nervurada CA-60, Q-138, malha 10x10cm, ferro 4.2mm, painel 2 ,45x6,0m, (2,20kg/m²), Telcon ou similar | m2 | 28.62
2184 | Tela aço soldada nervurada CA-60, Q-196, malha 10x10cm, ferro 5.0mm, painel 2 ,45x6,0m, (3,11kg/m²), Telcon ou similar | m2 | 41.06
12190 | Tela aço soldada nervurada CA-60, Q-246, malha 10x10cm, ferro 5.6mm, painel 2 ,45x6,0m, (3,91kg/m²), Telcon ou similar | m2 | 42.67
2868 | Tela aço soldada nervurada CA-60, Q-283, malha 10x10cm, ferro 6.0mm, painel 2 ,45x6,0m, (4,48kg/m²), Telcon ou similar | m2 | 58.76
11145 | Tela aço soldada nervurada CA-60, Q-335, malha 15x15cm, ferro 8.0mm, painel 2 ,45x6,0m, (5,37kg/m²), Telcon ou similar | m2 | 62.5
2183 | Tela aço soldada nervurada CA-60, Q-61, malha 15x15cm, ferro 3.4mm, painel 2, 45x6,0m, (0,97kg/m²), Telcon ou similar | m2 | 12.4
11790 | Tela aço soldada nervurada CA-60, Q-636, malha 10x10cm, ferro 9.0mm, painel 2 ,45x6,0m, (5,84kg/m²), Telcon ou similar | m2 | 117.45
12974 | Tela aço soldada nervurada CA-60, Q-785, malha 10x10cm, ferro 10.0mm, painel 2,45x6,0m, (12,46kg/m²), Telcon ou similar | m2 | 80.1
2867 | Tela aço soldada nervurada CA-60, Q-92, malha 15x15cm, ferro 4.2mm, painel 2, 45x6,0m, (1,48kg/m²), Telcon ou similar | m2 | 19.2
2731 | Tela alambrado gerdau, fio 3mm, malha 15x5, altura 2m, rolo de 30m ou similar | m | 121.46
8932 | Tela arame galvanizado hexagonal para viveiro d=1/2", fio 24 bwg | m2 | 13.35
4231 | Tela de aço galvanizado, fio 10 bwg, malha 1", ondulada, quadrada, sem revest imento | m2 | 167.56
3438 | Tela de aço galvanizado, fio 12 bwg, malha 1", ondulada, quadrada, sem revest imento | m2 | 117.3
10368 | Tela de aço galvanizado, fio 12 bwg, malha 1/2", ondulada, quadrada, sem reve stimento | m2 | 200.09
9915 | Tela de aço galvanizado, fio 12 bwg, malha 2", ondulada, com revestimento | m2 | 116.73
2178 | Tela de aço galvanizado, fio 12bwg, malha 2 1/2", losangular, com revestiment o em pvc | m2 | 69.17
2889 | Tela de aço galvanizado, fio 12bwg, malha 2 1/2", losangular, sem revestiment o | m2 | 50.49
2177 | Tela de aço galvanizado, fio 12bwg, malha 2", losangular, com revestimento em pvc | m2 | 90.94
2176 | Tela de aço galvanizado, fio 12bwg, malha 2", losangular, sem revestimento | m2 | 39.12
4155 | Tela de aço galvanizado, fio 12bwg, malha 2", ondulada, quadrada, sem revesti mento | m2 | 62.24
3098 | Tela de aço galvanizado, fio 12bwg, malha 3", losangular, com revestimento em pvc | m2 | 47.46
2971 | Tela de aço galvanizado, fio 12bwg, malha 3", losangular, sem revestimento | m² | 25.02
13068 | Tela de aço galvanizado, fio 14bwg, malha 1", losangular, com revestimento em pvc | m2 | 125.03
3755 | Tela de aço galvanizado, fio 14bwg, malha 3/4", losangular, com revestimento | m2 | 132.47
3754 | Tela de aço galvanizado, fio 14bwg, malha 3/4", ondulada, quadrada, sem reves timento | m2 | 132.47
4986 | Tela em ferro, padrão moeda, larg.: 0,50m | m | 79.06
10489 | Tela fortinet, revestida em pvc, fio 2.5mm, malha 10x5cm, da ArcelorMittal ou similar | m2 | 38.05
12517 | Tela Galvânica 3,2 mm | m2 | 1223.99
2179 | Tela losangular n22 malha 6 x 6mm | m2 | 192.24
12592 | Tela mosquiteiro galvanizada, malha 14, fio 30 | m2 | 112.09
4437 | Tela ondulada fio 1,65mm malha 3/8" | m2 | 173.34
4438 | Tela peneira fio 26mm malha 8mm | m2 | 174.86
3135 | Tela soldada galvanizada, malha 15x5cm, fio 2.7mm, ref.HG27-15 Gerdau (1.24 k g/m2) ou similar | m2 | 27.55
3372 | Tela soldada galvanizada, malha 15x5cm, fio 3.4mm, ref. DG34-15 Gerdau (1.93 kg/m2) | m2 | 27.55
2706 | Treliça PTG 8l - TR 08634, para suporte de barras de transferência em juntas, ou similar | m | 19.86
10354 | Treliça TG 8M | m | 11.6
8746 | Tubo aço carbono (aço preto) c/costura 1" (25mm), classe média, e=3,35mm - 2 ,50kg/m, DIN-2440/NBR-5580 | m | 36.35
8751 | Tubo aço carbono (aço preto) c/costura 3" (80mm), classe média, e=3,75mm - 7 ,87kg/m, DIN-2440/NBR-5580 | m | 123.14
8748 | Tubo aço carbono (aço preto) c/costura 1 1/2" (40mm), classe média, e=3,35mm - 3,71kg/m, DIN-2440/NBR-5580 | m | 57.47
8750 | Tubo aço carbono (aço preto) c/costura 2 1/2" (65mm), classe média, e=3,75mm - 6,68kg/m, DIN-2440/NBR-5580 | m | 77.33
12933 | Tubo aço carbono sem costura schedule 30 diâmetros 12" ou similar | kg | 20.45
3061 | Tubo aço carbono sem costura schedule 40 diâmetros 1/2"(1,27kg/m) e 3/4" (1,6 9kg/m) | kg | 28.31
3064 | Tubo aço carbono sem costura schedule 40 diâmetros 8" a 14" ou similar | kg | 18.08
3066 | Tubo aço carbono sem costura schedule 80 diâmetros 1" a 4" ou similar | kg | 18.81
3065 | Tubo aço carbono sem costura schedule 80 diâmetros 1/2" e 3/4" ou similar | kg | 28.22
3067 | Tubo aço carbono sem costura schedule 80 diâmetros 5"e 6" ou similar | kg | 18.6
3068 | Tubo aço carbono sem costura schedule 80 diâmetros 8"a 14" ou similar | kg | 25.6
8736 | Tubo aço galvanizado c/costura 1" (25mm), p/condução fluidos, classe leve, e =2,65mm, 2,11kg/m, NBR-5580 | m | 42.93
8734 | Tubo aço galvanizado c/costura 1/2" (15mm), p/condução fluidos, classe leve, e=2,25mm, 1,12kg/m, NBR-5580 | m | 24.56
8725 | Tubo aço galvanizado c/costura 1/2" (15mm), p/condução fluidos, classe média , e=2,65mm, 1,22kg/m, DIN-2440/NBR-5580 | m | 25.17
8735 | Tubo aço galvanizado c/costura 3/4" (20mm), p/condução fluidos, classe leve, e=2,25mm, 1,43kg/m, NBR-5580 | m | 31.97
8729 | Tubo aço galvanizado c/costura 3/4" (20mm), p/condução fluidos, classe média , e=2,65mm, 1,58kg/m, DIN-2440/NBR-5580 | m | 31.84
8738 | Tubo aço galvanizado c/costura 1 1/2" (40mm), p/condução fluidos, classe leve , e=3,00mm, 3,48kg/m, NBR-5580 | m | 69.14
8723 | Tubo aço galvanizado c/costura 1 1/2" (40mm), p/condução fluidos, classe médi a, e=3,25mm, 3,61kg/m, DIN-2440/NBR-5580 | m | 69.21
8737 | Tubo aço galvanizado c/costura 1 1/4" (32mm), p/condução fluidos, classe leve , e=2,65mm, 2,71kg/m, NBR-5580 | m | 62.57
8724 | Tubo aço galvanizado c/costura 1 1/4" (32mm), p/condução fluidos, classe médi a, e=3,25mm, 3,14kg/m, DIN-2440/NBR-5580 | m | 59.58
8740 | Tubo aço galvanizado c/costura 2 1/2" (65mm), p/condução fluidos, classe leve , e=3,35mm, 6,23kg/m, NBR-5580 | m | 126.25
8727 | Tubo aço galvanizado c/costura 2 1/2" (65mm), p/condução fluidos, classe médi a, e=3,65mm, 6,51kg/m, DIN-2440/NBR-5580 | m | 123.86
8739 | Tubo aço galvanizado c/costura 2" (50mm), p/condução fluidos, classe leve, e= 3,00mm, 4,40kg/m, NBR-5580 | m | 90.23
8726 | Tubo aço galvanizado c/costura 2" (50mm), p/condução fluidos, classe média, e =3,65mm, 5,10kg/m, DIN-2440/NBR-5580 | m | 99.81
8741 | Tubo aço galvanizado c/costura 3" (80mm), p/condução fluidos, classe leve, e= 3,35mm, 7,32kg/m, NBR-5580 | m | 145.05
8728 | Tubo aço galvanizado c/costura 3" (80mm), p/condução fluidos, classe média, e =4,05mm, 8,47kg/m, DIN-2440/NBR-5580 | m | 166.68
8733 | Tubo aço galvanizado c/costura 4" (100mm), p/condução fluidos, classe leve, e =3,75mm, 10,55kg/m, NBR-5580 | m | 210.21
8730 | Tubo aço galvanizado c/costura 4" (100mm), p/condução fluidos, classe média, e=4,50mm, 12,10kg/m, DIN-2440/NBR-5580 | m | 229.55
8731 | Tubo aço galvanizado c/costura 5" (125mm), p/condução fluidos, classe média, e=5,40mm, 17,80kg/m, DIN-2440/NBR-5580 | m | 343.68
8732 | Tubo aço galvanizado c/costura 6" (150mm), p/condução fluidos, classe média, e=4,85mm, 19,20kg/m, DIN-2440/NBR-5580 | m | 372.72
7253 | Tubo aço galvanizado Ø 31/2" schedule 40, esp.= 5,74, peso = 13,56 kg/m | kg | 9.88
10907 | Tubo industrial, em aço, quadrado, dim 25 x 25 mm, e=3,17mm(1/8"), 2,127kg/m | m | 30.07
8851 | Tubo industrial, em aço, quadrado, dim 50 x 50 mm, e=2,00mm, 4,476 kg/m | m | 61.24
10912 | Tubo industrial, em aço, retangular, dim 100 x 50 mm, e=3,17mm(1/8"), 6,825kg /m | m | 91.65
11128 | Tubo Metalon galvanizado, 40x20mm, e= 0,95mm | m | 15.05
13561 | Tubo quadrado de aço carbono ASTM-A36, dim. 100x100x3mm (9,174kg/m) - CIF | kg | 0.28
13562 | Tubo quadrado de aço carbono ASTM-A36, dim. 50x50x3mm (4,476kg/m) - CIF | kg | 0.57
2422 | Vergalhão (Tirante) com rosca total ø 3/8"x1000mm (marvitec ref. 1431 ou simi lar) | m | 12.93
6906 | Vergalhão galvanizado tipo rosca total de 1/4" x 3m | m | 5.77
3783 | Vergalhão tipo rosca total de 1/2" | m | 46.77
4813 | Viga "I" 254 x 117,5mm - 1ª alma | kg | 24.12
3840 | Caixa de ferro, pintura epóxi de 60 x 50 x 25cm ou similar | un | 727.47
11090 | Caixa de medição direta até 200A confeccionada em chapa galvanizada e pintada eletrostaticamente d=100 x 60 x 15cm | un | 2024.57
3032 | Caixa p/quadro eletrico em chapa metalica d=60 x 50 x 20cm | un | 491.9
7421 | Canto pwll sl | un | 2.4
3663 | Chapa aço fina a quente e=3,00mm, 11MSG, 24,00 kg/m2 | m2 | 408.8
3664 | Chapa aço fina preta lisa nº14, e=2,00mm (16,0 kg/m2) | m2 | 207.36
10600 | Chapa aço fina preta lisa nº14, e=2,00mm (16,0 kg/m2) | Kg | 15.87
10268 | Chapa aço fina preta lisa nº16, e=1,50mm (12,0 kg/m2) | kg | 15.24
3672 | Chapa aço grossa preta 1/4"(6,3mm), 49,39 kg/m2 | m2 | 616.83
3226 | Chapa aço grossa preta 3/8"(9,53mm) 74,48 kg/m2 | m2 | 952.99
7254 | Chapa aço grossa preta 5/16"(8,00mm), 62,72 kg/m2 | kg | 14.27
10975 | Chapa aço grossa preta 5/16"(8,00mm), 62,72 kg/m2 | m2 | 1104.49
10973 | Chapa aço grossa preta 5/8"(16,00mm), 125,44 kg/m2 | kg | 14.64
10974 | Chapa aço grossa preta 5/8"(16,00mm), 125,44 kg/m2 | m2 | 1959.72
8807 | Chapa de aço galvanizado nº 14 - e=1,95mm - dimensões 2,00x1,00m | m2 | 254.33
8820 | Chapa de aço galvanizado nº 16 - e=1,55mm - dimensões 2,00x1,00m | m2 | 213.99
3662 | Chapa de aço galvanizado nº 18 - e=1,2mm - dimensões 2,00x1,00m | m2 | 166.63
7768 | Chapa de aço galvanizado nº 22 - e=0,7mm - dimensões 2,00x1,00m | KG | 16.49
578 | Chapa de aço galvanizado nº 22 - e=0,7mm - dimensões 2,00x1,00m | m2 | 113.26
580 | Chapa de aço galvanizado nº 24 - e=0,65mm - dimensões 2,00x1,00m (5,20 kg/m2) | m2 | 80.64
7545 | Chapa de aço galvanizado nº 24 - e=0,65mm - dimensões 2,00x1,00m (5,645 kg/m2 ) | KG | 16.97
494 | Chapa de aço galvanizado nº 26 - (4,0KG/M²) - e=0,5mm - dimensões 2,00x1,00m | m2 | 76.59
7410 | Chapa de aço galvanizado nº 26 - (4,425 KG/M²) - e=0,5mm - dimensões 2,00x1,0 0m | kg | 17.31
10413 | Chapa de aço galvanizado nº 28 | m2 | 118.4
6680 | Chapa de aço galvanizado nº 30 - e=0,35mm - dimensões 2,00x1,00m | m2 | 58.16
12876 | Chapa de Base para apoio de vigas metálicas - dim. 0,14 x 0,24m x 3/8", com 0 4 furações d=3/4" | kg | 58.7
8853 | Chapa expandida em aço malha 40x100mm, esp=1/4 (6,3mm) - 16,20 kg/m2 | m2 | 193.73
13931 | Chapa expandida em aço malha 50x100mm, esp=1/4 (6,3mm) - 12,96 kg/m2 | m2 | 193.73
581 | Chapa xadrez 1/4" - 6,60mm - (49,39 kg/m2) | kg | 14.36
2547 | Chapa xadrez 1/8" - 3mm - (26,5 kg/m2) | kg | 18.62
582 | Chapa xadrez 3/16" - 4,75mm - (38,00kg/m2) | kg | 20.8
9299 | Chapa xadrez em alumínio - 1,20mm - (4,50kg/m2) | m2 | 478.13
4171 | Chave em ferro batido para fechaduras padrão colonial, fabricada artesanalmen te | un | 48.09
3466 | Colunas para sustentação de cobertura em chapa metálica de Aço Carbono ASTM-A 36, e=3/16", inclusive 01 demão de primer anti-corrosivo | kg | 47.01
9816 | Escada metálica c/piso em chapa 1/4", com altura total= 1,80m (conforme proje to - Obra: Hospital de São Cristóvão) | un | 14153.82
13529 | Escada metálica c/piso em chapa tipo Z, 3.0mm, patamar, 4.8mm, h = total= 3,6 0m Viga e Pilar metálico W150 x 13.0, incluso guarda corpo ø 2" , esp = 2,65m m c/ pint fundo e acab. 2 demão (conforme projeto - Obra: ITPS) - fornecime nto e montagem | un | 33277.23
13900 | Escada metálica de incêndio h= 20,00m c/ degraus e patamares em chapa xadrez, vigas e pilares metálico incluso guarda-corpo e corrimão c/ pint em fundo pri mer epoxi e 2 demãos de tinta PU.(Obra: Adequação do prédio SEDE/SEFAZ para c ombate a incêndio) | un | 326453.48
2951 | Forma em chapa de aço esp.=1/8", desmontável e içável, para confecção de banc os de concreto, dimensão 2,30x0,69m | un | 22000.11
10374 | Locação de perfil cartola de chapa dobrada 13 de aço galvanizado 1020 (abas: 2,5c/altura:2,5cm/largura:7,5cm) | m/dia | 0.7
12192 | Módulo para 12 medidores com barramento , 1160 x 1560 x 220mm, em chapa de aç o galvanizada pintada eletrostáticamente | un | 4990.36
12194 | Módulo para 15 medidores com barramento , 1680 x 1560 x 220mm, em chapa de aç o galvanizada pintada eletrostáticamente | un | 7223.44
12193 | Módulo para 18 medidores com barramento , 1940 x 1560 x 200mm, em chapa de aç o galvanizada pintada eletrostáticamente | un | 8350.14
11089 | Módulo para 24 medidores com barramento , 1500 x 2600 x 200mm, em chapa de aç o galvanizada pintada eletrostáticamente | un | 9567.86
9765 | Painel p/ Isolamento Térmico em Poliuretano Tipo R1 revestido com Chapas de A ço Pré-Pintado em ambas as faces c/ primer epoxi + poliester, e=100mm | m2 | 498.05
9766 | Painel p/ Isolamento Térmico em Poliuretano Tipo R1 revestido com Chapas de A ço Pré-Pintado em ambas as faces c/ primer epoxi + poliester, e=150mm | m2 | 644.74
9767 | Painel p/ Isolamento Térmico em Poliuretano Tipo R1 revestido com Chapas de A ço Pré-Pintado em ambas as faces c/ primer epoxi + poliester, e=200mm | m2 | 753.46
9764 | Painel p/ Isolamento Térmico em Poliuretano Tipo R1 revestido com Chapas de A ço Pré-Pintado em ambas as faces c/ primer epoxi + poliester, e=70mm | m2 | 439.39
10744 | Perfil Aço, U Dobrado de chapa - UDC simples - 100 x 40 x 3 mm (4.01 kg/m) | m | 37.56
1734 | Perfil Aço, U Dobrado de chapa - UDC simples - 100 x 50 x 3 mm (4.48 kg/m) | m | 46.56
8860 | Perfil Aço, U Dobrado de chapa - UDC simples - 50 x 25 x 2,00 mm (1,38 kg/m) | m | 16.12
1735 | Perfil Aço, U Dobrado de chapa - UDC simples - 75 x 38 x 2,65 mm (3,01 kg/m) | m | 35.21
4448 | Perfis Aço, U dobrado de chapa - UDC simples - 127 x 50 x 2,65mm (4,52 kg/m) | m | 52.9
4449 | Perfis Aço, U dobrado de chapa - UDC simples - 127 x 50 x 3,00mm (5,13kg/m) | m | 58.51
4450 | Perfis Aço, U dobrado de chapa - UDC simples - 150 x 50 x 3,00mm (5,68kg/m) | m | 66.42
4785 | Reforço para peça de madeira em chapa de ferro 5/16", inclusive aplicação de 02 demãos de epoxi | un | 1659.89
8430 | Suporte em ferro galv. para descida do cabo tipo reforçado com chapa de encos to em 90° | un | 36.3
7867 | Suporte metálico em 2 chapas de aço soldadas e=1/2", dim. [18cm x 25cm]+[18 a 10cm x 15cm], pintadas com epox e esmalte sintético duas demãos cada, com um furo diam. 24mm | un | 786.5
7866 | Suporte metálico em chapa de aço e=1/2", dim. 18cm x 25cm, pintada com epox e esmalte sintético 2 demãos cada, com 4 furos diam. 17,5mm | un | 410.66
7869 | Suporte metálico em chapa de aço e=1/4", dim. [15cm a 36cm] x 96cm, pintada c om epox e esmalte sintético 2 demãos cada, com 7 furos diam. 14mm | un | 1549.06
7874 | Suporte metálico em chapa de aço e=1/4", dim. 12cm x 30cm, pintada com epox e esmalte sintético 2 demãos cada, com 5 furos diam. 14mm | un | 178.29
7868 | Suporte metálico em chapa de aço e=1/4", dim. 20cm x 40cm, pintada com epox e esmalte sintético 2 demãos cada, com 12 furos diam. 14mm | un | 301.79
2950 | Suporte metálico, seção em 'U' 6x5,5cm, em chapa e=3/16" (0,016m2 p/suporte), pintado com epóxi de alcatrão de hulha, p/ fixação de encostos de madeira em bancos, ou divisórias de compensado | un | 115.35
9735 | Suporte para placa de identificação em chapa de aço dobrada esp=3/16", h=103c m, c/espaçadores em tubo aço inox 1/2", inclusive pintura, conforme projeto f ornecido para obra do Parque dos Cajueiros | un | 15424
9661 | Suporte para placa de identificação em chapa de aço dobrada esp=3/16", h=94cm , c/espaçadores em tubo aço inox 1/2", inclusive pintura, conforme projeto fo rnecido para obra do Parque dos Cajueiros | un | 6455.55
9479 | Tampão ou cap d=1 1/2" em aço galv. p/encaixe na extremidade da tubulação | un | 21.36
9263 | Tampão ou cap d=1" em aço carbono p/encaixe na extremidade da tubulação | un | 15.36
9487 | Tampão ou cap d=1/2" em aço carbono p/encaixe na extremidade da tubulação | un | 7.39
7982 | Tampão ou cap d=3/4" em aço carbono p/encaixe na extremidade da tubulação | un | 10.42
13492 | Telha em aço galvalume, dupla, trapezoidal, com preenchimento PIR 20mm, FSup. =não pintada, FInf.=Filme Alum. Bco, TP40 - 2 x 0,43mm, Kingspan- Isoeste ou simila | m² | 205.05
13489 | Telha em aço galvalume, dupla, trapezoidal, com preenchimento PIR 20mm, pré-p intada, TP40 - 2 x 0,43mm, Kingspan- Isoeste ou similar | m² | 311.62
13493 | Telha em aço galvalume, dupla, trapezoidal, com preenchimento PIR 30mm, FSup. =não pintada, FInf.=Filme Alum. Bco, TP40 - 2 x 0,43mm, Kingspan- Isoeste ou simila | m² | 222.64
13490 | Telha em aço galvalume, dupla, trapezoidal, com preenchimento PIR 30mm, pré-p intada, TP40 - 2 x 0,43mm, Kingspan- Isoeste ou similar | m² | 329.07
13494 | Telha em aço galvalume, dupla, trapezoidal, com preenchimento PIR 50mm, FSup. =não pintada, FInf.=Filme Alum. Bco, TP40 - 2 x 0,43mm, Kingspan- Isoeste ou simila | m² | 253.47
13491 | Telha em aço galvalume, dupla, trapezoidal, com preenchimento PIR 50mm, pré-p intada, TP40 - 2 x 0,43mm, Kingspan- Isoeste ou similar | m² | 351.61
13486 | Telha em aço galvalume, simples, ondulada, não pintada, OND17 - 0,43mm, Kings pan- Isoeste ou similar | m² | 79.82
13487 | Telha em aço galvalume, simples, ondulada, não pintada, OND17 - 0,50mm, Kings pan- Isoeste ou similar | m² | 90.03
13488 | Telha em aço galvalume, simples, ondulada, não pintada, OND17 - 0,65mm, Kings pan- Isoeste ou similar | m² | 159.11
13483 | Telha em aço galvalume, simples, ondulada, pré-pintada, OND17 - 0,43mm, Kings pan- Isoeste ou similar | m² | 88.01
13484 | Telha em aço galvalume, simples, ondulada, pré-pintada, OND17 - 0,50mm, Kings pan- Isoeste ou similar | m² | 96.59
13485 | Telha em aço galvalume, simples, ondulada, pré-pintada, OND17 - 0,65mm, Kings pan- Isoeste ou similar | m² | 169.2
13480 | Telha em aço galvalume, simples, trapezoidal, não pintada, TP40 - 0,43mm, Kin gspan- Isoeste ou similar | m² | 95.21
13481 | Telha em aço galvalume, simples, trapezoidal, não pintada, TP40 - 0,50mm, Kin gspan- Isoeste ou similar | m² | 106.69
13482 | Telha em aço galvalume, simples, trapezoidal, não pintada, TP40 - 0,65mm, Kin gspan- Isoeste ou similar | m² | 167.75
13477 | Telha em aço galvalume, simples, trapezoidal, pré-pintada, TP40 - 0,43mm, Kin gspan- Isoeste ou similar | m² | 104.37
13478 | Telha em aço galvalume, simples, trapezoidal, pré-pintada, TP40 - 0,50mm, Kin gspan- Isoeste ou similar | m² | 114.11
13479 | Telha em aço galvalume, simples, trapezoidal, pré-pintada, TP40 - 0,65mm, Kin gspan- Isoeste ou similar | m² | 177.07
4910 | Telha em aço galvanizado, natural, autoportante arqueadas, - IMAP-850 - h = 2 25mm - Esp. chapa = 1,55mm ou similar | m² | 334.84
9788 | Acessório p/ Câmaras Frigoríficas - Conjunto de Automaçãop/ Porta de Correr | un | 11558.74
9790 | Acessório p/ Câmaras Frigoríficas - Conjunto de Automaçãop/ Porta Seccional | un | 6802.7
9786 | Acessório p/ Câmaras Frigoríficas - Kit Carenagem p/ Porta de Correr Manual | un | 487.29
9787 | Acessório p/ Câmaras Frigoríficas - Kit Carenagem p/ Porta de Correr utomátic a | un | 487.29
9781 | Acessório p/ Câmaras Frigoríficas - Visor p/ porta frigorífica, c/ cantos arr edondados, vidro temperado duplo e=4mm, c/ sistema anti-embaçante | un | 1023.32
9774 | Almofadão em Lona de Algodão, cor amarelo-queimado, enchimento com espuma den sidade 23kg/m3, dimensões 2,40 x 2,60 x 0,30 | un | 7796.8
12585 | Basculante em policarbonato, chapa antivandalismo e=6mm, cantoneira 1" SAE104 5 esp 1/4"/barra chata 1/4"x3/4" e moldura em barra quadrada de ferro SAE 105 0 de 3mm, conforme projeto | m2 | 2165.93
12408 | Chapa metálica xadrez 1/8", tipo tampa para eletrocalha piso, dim: 0,30x0,30m | un | 654.75
13005 | Corrimão central de arquibancada tipo U (invertido) em tubo ferro galvanizado , alt=0,92m, com barras verticais 22cm elas e barra horizontal de 1.1/2" | und | 132.79
12735 | Corrimão central de arquibancada tipo U (invertido) em tubo ferro galvanizado , alt=1,30m, com barras verticais 22cm elas e barra horizontal de 1.1/2" | und | 227.43
12780 | Corrimão Central para arquibancada em tubo ferro galvanizado, superior alt=1, 10m, barras intermediárias alt=0,92m e 0,70m de cada lado, diam= 1.1/2" inclu sive as verticais de apoio. | m | 183.41
11787 | Corrimão em tubo ferro galvanizado, alt=0,92m, com barras horizontais dupla ( 2") e barras verticais nas extremidades de 2", inclusive curva em aço (padrão ) - para deficientes físicos | m | 142.85
11788 | Corrimão em tubo ferro galvanizado, alt=1,10m, com barras verticais a cada 1 1cm (1") e barras horizontais (superior, intermediárias (duas) e inferior) de 2", inclusive curva de aço | m | 357.13
12864 | Corrimão em tubo ferro galvanizado, barras superiores alt=0,92m e 0,70m e bar ras inferiores h=0,23m e 0,10m, curvas de aço carbono, inclusive as verticai s de apoio com diam= 1.1/2" | m | 110.93
900 | Escada de ferro com guarda-corpo | m | 580.76
12242 | Fornecimento e instalação de porta eletrônica de enrolar em aço, com motor e botoeira, inclusive pintura eletróstática na cor cinza prata | m2 | 647.4
11951 | Grade com requadro em barra chata de 2" x 3/8" e barras redondas verticais de 3/8" , com acabamento superior em madeira, inclusive parafuso - fornecimento e instalação | m2 | 214.28
1051 | Grade de ferro 1/2" x 1/2" | m2 | 184.6
12940 | Grade de ferro c/ gradil em barra chata 3/4" x 1/8", inclusive ferrolho e dob radiças conforme desenho | m2 | 281.05
11861 | Grade de ferro com quadro em barra chata 1 1/4" x 1/8", barra quadrada de 1" na vertical, barra chata horizontal de1 1/4" x 1/8" | m2 | 353.58
12887 | Grade de ferro para piso, articulável em dobradiça com fechamento em cadeado, em barra chata de 1 1/2" x 1/4" a cada 5,cm e cantoneira 2" x 1/4" de apoio | m2 | 409.24
1052 | Grade de ferro tipo tijolinho em barras chatas de 1/2" x 1/8" | m2 | 99.84
12581 | Grade de ferro, com barras com seção quadrada inclusive moldura 1"x1", confor me projeto | m2 | 998.44
1054 | Grade de proteção c/ barra chata ferro 1/8" x 5/8" | m2 | 76.92
1055 | Grade de proteção c/ barra quadrada ferro 5/8" | m2 | 123.09
7605 | Grade de proteção c/ barra redonda ferro 3/4" | m2 | 618.22
1056 | Grade de proteção c/ barra redonda ferro 5/8" | m2 | 123.09
6921 | Grade de proteção c/requadro em barra horizontal chata de 1 1/2" x 5/16" e ba rra vertical em ferro redondo 5/8" a cada 10cm | m2 | 791.68
4406 | Grade em metalon | m2 | 246.08
7108 | Gradil com portão de correr e/ou abrir, em cantoneira "L" de 2 x 5/16" dobrad a (montante), três barras chatas 1 x 5/16" (horizontal) e barras quadradas 3 /4" (vertical) | m2 | 432.75
12085 | Gradil com quadro em tubo de ferro galvanizado 1 1/4" e tela galvanizada malh a 2" | m2 | 215.06
11647 | Gradil com quadro em tubo metalon 40x30mm, tela soldadda de 3x3cm e tubo meta lon de 35x25mm, conforme projeto da Construção do Ginásio Poliesportivo de It abaiana | m2 | 312.02
3136 | Gradil de ferro em barras quadradas de aço de 3/8" na vertical, espaçamento 1 0cm, com duas barras chatas 1" x 1/4" na horizontal, aplicadas nas duas face s, inclusive portão | m2 | 162.95
4970 | Gradil de isolamento metálico tubular, conforme projeto | m | 530.74
12407 | Gradil telado para substação, confeccionado em tubo galvanizado de 38,10mm, t ela galvanizada de 1/2", fio 12, com pintura preta fosca | m2 | 309.53
1058 | Gradil tubo ferro galvanizado 1 1/2" | m2 | 215.04
1059 | Gradil tubo ferro galvanizado 2.1/2" | m2 | 401.4
1074 | Grelha ferro 1/4" x 1/4" | m2 | 276.91
13396 | Guarda-corpo e Corrimão em tubo ferro galvanizado, alt=1,10m, com barras vert icais a cada 11cm (3/4") e barras horizontais (superior, intermediárias (dua s) e inferior) de 1", inclusive curva de aço carbono | m | 194.51
12732 | Guarda-corpo e Corrimão em tubo ferro galvanizado, alt=1,10m, com barras vert icais a cada 11cm (3/4") e barras horizontais (superior, intermediárias (dua s) e inferior) de 1.1/2", inclusive curva de aço | m | 263.39
13233 | Guarda-corpo h = 1,10m e Corrimão em Aço Inox, barras superiores alt=0,92m e 0,70m e barra inferior, diam= 1.1/2" r, barras verticais d=3/4" a cada 0,11m, curvas de aço inox. | m | 1191.37
12865 | Guarda-corpo h = 1,10m e Corrimão em tubo ferro galvanizado, barras superiore s alt=0,92m e 0,70m e barra inferior, diam= 1.1/2" r, barras verticais d=3/4" a cada 0,11m, curvas de aço carbono. | m | 133.12
12437 | Guarda-corpo para escada marinheiro, com 05 (cinco) barras chatas verticais 1 1/4" x 3/16" e arco a cada 30cm de 1 1/4" x 3/16", fixada com parabolt, insta lado | m | 107.15
12734 | Guarda-corpo Simples em tubo ferro galvanizado, alt=1,10m, com barras vertica is a cada 11cm (3/4") e barras horizontais (quadro) de 1.1/2" | m | 203.53
7936 | Guarda-corpo tubo ferro galvanizado 1 1/2", alt=98cm, p/fixação em piso, (mod elo p/cadeirantes) | m | 185.48
13008 | Guarda-corpo tubo ferro galvanizado, alt=0,70m, com barras verticais de 1.1/ 2" a cada 2,0m e barras horizontais inferior, intermediária e superior de 1.1 /2" | m | 166.01
12435 | Guarda-corpo tubo ferro galvanizado, alt=1,10m, com barras verticais (1 1/2" ) a cada 1,50m e barras intermediárias de 1" e barra superior de 3" | m2 | 178.58
12436 | Guarda-corpo tubo ferro galvanizado, alt=1,10m, com barras verticais (1 1/2" ) a cada 1,70m e 02 (duas) barras intermediárias de 1 1/2" e barra superior d e 3" | m2 | 214.28
11786 | Guarda-corpo tubo ferro galvanizado, alt=1,10m, com barras verticais a cada 11cm (1") e barras horizontais (quadro) de 2" | m | 214.28
1139 | Janela em ferro, tipo basculante, tradicional fixo e móvel | m2 | 363.76
12582 | Janela em policarbonato e tabela "Z" em chapa preta virada, fixa, chapa antiv andalismo e=6mm, moldura em barra chata de ferro/ chapa preta 4" x 1/4", conf orme projeto | m2 | 2118.59
11261 | Painel de fechamento dim: 5,00 x 0,30 m em tela galvanizada fio 12 e malha 1" , com requadro em cantoneira de ferro 1" x 1/8" (obra: Mercado de Lagarto) | un | 217.61
12941 | Painel em chapa de ferro dim = 2,38 x 0,86 cm, esp = 1/4" e gradil de fechame nto/desenho de 2" x 3/4" - sem letras | un | 1220.3
12469 | Painel Gradil Belgo Serralheiro - dim. 2,0 x 2,0m - Malha 5 x 10cm | m2 | 167.22
12468 | Painel Gradil Belgo Serralheiro - dim. 2,0 x 2,0m - Malha 5 x 5cm | m2 | 332.37
12676 | Porta corta fogo 2,20x2,10m, duas folhas, abrir, classe P90, acabamento amade irado, da DKS ou similar - inclusive batente | un | 2481.87
12994 | Porta corta fogo 2,20x2,10m, duas folhas, abrir, classe P90, da DKS ou simila r - inclusive batente | un | 3257.06
1817 | Porta corta fogo, 0,90 x 2,10, de abrir, em chapa de aço galvanizado nº24, ba tente em chapa nº18, classe 90, isolante em manta cerâmica incombustível e=5c m, dobradiças tipo helicoidal em aço 1010/1020, e fechadura reversível sem ch ave | un | 1332.14
11478 | Porta corta fogo, 1,50 x 2,10, de abrir, 01 folha, em chapa de aço galvanizad o nº24, batente em chapa nº18, classe 90, isolante em manta cerâmica incombus tível e=5cm, dobradiças tipo helicoidal em aço 1010/1020, e fechadura reversí vel sem chave | un | 2634.69
12993 | Porta corta fogo, 1,50 x 2,10, de abrir, 02 folha, em chapa de aço galvanizad o nº24, batente em chapa nº18, classe 90, isolante em manta cerâmica incombus tível e=5cm, dobradiças tipo helicoidal em aço 1010/1020, e fechadura reversí vel sem chave | un | 2634.69
12995 | Porta corta fogo, 1,65 x 2,10, de abrir, 02 folha, em chapa de aço galvanizad o nº24, batente em chapa nº18, classe 90, isolante em manta cerâmica incombus tível e=5cm, dobradiças tipo helicoidal em aço 1010/1020, e fechadura reversí vel sem chave | un | 2867.97
13674 | Porta corta fogo, 2,34 x 2,10, de abrir, 02 folha, em chapa de aço galvanizad o nº24, batente em chapa nº18, classe 90, isolante em manta cerâmica incombus tível e=5cm, dobradiças de mola PPF, abertura através de barra de panico AP L F NT2 MO.95 CRA | un | 4928.79
12929 | Porta corta fogo, duas folhas, abrir, classe P90, da DKS ou similar - inclusi ve batente | m2 | 537.2
12939 | Porta de ferro de abrir, c/ gradil em barra chata 3/4" x 1/8", inclusive requ adro, ferrolho e dobradiças conforme desenho | m2 | 277.34
1821 | Porta em chapa de aço galvanizado a frio 24 MSG (0,60mm - 4,80kg/m2), raiada larga | m2 | 166.4
13003 | Porta em chapa de ferro em barra 1.1/4" x 1/4" cantoneira 2" x 1/14" inclusiv e dobradiças, ferrolhos e chumbadores em chapa de ferro e=1/8" | m2 | 996.04
13004 | Porta em chapa de ferro em barra 1.1/4" x 1/4" cantoneira 2" x 1/4", barras t ransversais 3/8" x 3/8", inclusive dobradiças, ferrolhos e chumbadores em cha pa de ferro e=1/8" com visor em tela de ferro dim. = 0,15 X 0,30cm | m2 | 1051.38
13053 | Porta em chapa de ferro em barra 1.1/4" x 1/4" cantoneira 2" x 1/4", barras t ransversais 3/8" x 3/8", inclusive dobradiças, ferrolhos e chumbadores em cha pa de ferro e=1/8" com visor em tela de ferro dim. = 0,15 X 1,70cm | m2 | 856.02
1832 | Porta em ferro, pantografica | m2 | 276.91
12919 | Porta radiológica em mad/mad de lei p/pintura, dim: 0,92x2,12m, laminado de c humbo embutido, e=2mm, dobradiças reforçadas aneladas de 3 1/2" x 3", fechadu ra tambor autoblocante, marca Arouca, ref.: 108449/40-Z-ZCE ou similar, maçan eta tipo alavanca | un | 6151.43
9168 | Portão em barras de ferro vert. quadr. 1/2" c/ 10cm, 6 barras hor. 5/8"x3/16" (2 a 2) e quadro 3/4"x3/16", inclusive dobradiças, ferrolhos e chumbadores | m2 | 565
12459 | Portão em barras de ferro vert. quadr. 1/2" c/ 12cm, 6 barras hor. 1/2"x3/16" (2 a 2) e quadro 7/8"x1/4", inclusive 3 dobradiças, ferrolho porta-cadeado, batedor e chumbadores | m2 | 427.23
11841 | Portão em barras de ferro vert. quadr. 3/4", com quadro de tubo galv. 2", mon tantes em tubo galvanizado de 4" e esticador redondo e=1/2", inclusive fechad ura e dobradiças | m2 | 333.32
9169 | Portão em barras de ferro vert. quadr. 5/8" c/ 10cm, 6 barras hor. 3/4"x3/16" (2 a 2) e quadro 1"x3/16", inclusive dobradiças, ferrolhos e chumbadores | m2 | 567.22
12470 | Portão em barras de ferro vert. quadr. 5/8" c/ 12cm, 6 barras hor. 3/4"x1/4" (2 a 2) e quadro 1"x1/4", inclusive 3 dobradiças, ferrolho porta-cadeado, ba tedor e chumbadores | m2 | 442.85
12587 |  | m2 | 516.27
Portão em chapa de ferro veneziana tipo Z inclusive dobradiças, ferrolhos e c humbadores em chapa de ferro e=5mm
9357 | Portão em gradil Belgo Nyloford 3D, de correr, soldado em quadro de tubo galv . 2" com cantoneira 3/4", montantes em tubo galvanizado 4", inclusive ferrolh o e rodízios | m2 | 709.42
12461 | Portão em gradil serralheiro galv. 100x100mm, soldado em quadro de tubo galv. 21/2" com cantoneira 3/4", montantes em tubo 4" sch 40 com esticador 1/2", in clusive ferrolho e dobradiças | m2 | 581.88
12460 | Portão em gradil serralheiro galv. 50x50mm, soldado em quadro de tubo galv. 2 1/2" com cantoneira 3/4", montantes em tubo 4" sch 40 com esticador 1/2", inc lusive ferrolho e dobradiças | m2 | 735.48
10419 | Portão em tela de aço galvanizado fio 12 bwg, malha 1", sem revestimento em p vc, soldadas em quadro de tubo galv. 2" com cantoneira 3/4", montantes em tub o sch 40, DN4", inclusive ferrolho, dobradiças e batedor | m2 | 333.84
12084 | Portão em tela de aço galvanizado, malha 1" a 2" sem revestimento, soldadas e m quadro de tubo galv. 2" com cantoneira 3/4", montantes em tubo galvanizado de 4" e esticador redondo e=1/2", inclusive fechadura e dobradiças | m2 | 357.13
12682 | Portão pivotante Nylofor 01 folhas 1,80 x 2,03, completo, conforme projeto do Centro de Convenções de Sergipe | un | 3744.12
12681 | Portão pivotante Nylofor 02 folhas 5,00 x 2,03, completo, conforme projeto do Centro de Convenções de Sergipe | un | 8935.95
12680 | Portão pivotante Nylofor 02 folhas 6,85 x 2,03, completo, conforme projeto do Centro de Convenções de Sergipe | un | 10433.62
12886 | Visor em policarbonato, chapa antivandalismo e=8mm, cantoneira 1" SAE1045 esp 1/4"/barra chata 1/4"x3/4" e moldura em barra quadrada de ferro SAE 1050 de 3 mm, conforme projeto | m2 | 443.74
12739 | Reforço da estrutura de cobertura, incluindo pintura eletrostática branco HAL L 9003, chapa de ligação em aço A-36, galv. a fogo, parafusos em aço A-325, g alv a fogo, despesas com pessoal e transporte dos materiais - Obra do CCS | kg | 58
7894 | Búrica em tubo galvanizado, montantes de tubos 4", medindo 2,70m, suportes em tubos 2", policarbonato alveolar e=8mm, med 7,00 x 2,00m, bancos em tubo galv .1 1/2", c/ ch. galv. 14, fechamento do fundo em chapa galv. 18, c/ pintura a utomotiva PU | un | 9800
12742 | Calha metálica pintada nas duas faces na cor branca (RAL 9003), espessura min ima 0,80mm - fornecimento e instalação | m | 180
13338 | Clips - Grampo Pesado em Aço 1045, Norma FSFF C450 Tipo 1 Classe 1, para Cabo de Aço d=5/8" | un | 13.75
13340 | Esticador olhal - olhal 1" x 6" - linha Pesada - Norma DIN 1480 | un | 109.8
10223 | Estrutura Metálica em Treliça para Bandeja de Proteção Primária (Apara Lixo) dim. 2,50m+0,80m | un | 59
11828 | Estrutura metálica em tubo galvanizado, inclusive montagem, primer anticorros ivo e pintura de acabamento | kg | 14
3467 | Estrutura metálica p/ cobertura modular, em perfis retangulares 30 x 50 x 3mm , inclusive 01 demão de primer anti-corrosivo | kg | 10.89
3468 | Estrutura metálica p/ plataforma em perfís UDC 127 x 50 x 3mm, inclusive 01 d emão de primer anti-corrosivo | kg | 11.4
12741 | Passarela metálica, composta de perfis metálicos, chapas em xadrez e chumbado res, pintura de acordo com especificação Npb-1550 - Obra do CCS | kg | 18.85
13339 | Sapatilha em Aço para Cabo de Aço d=5/8" - Linha Pesada - Norma ABNT NBR 1190 0-1 | un | 10.26
11309 | Telha ondulada TPR-17, pós-pintada nas duas faces, calandrada ângulo 180°, co mp. do arco= 5,00m, flecha do arco comp.= 0,90cm, esp=0,65mm, da Tuper ou sim ilar | m2 | 58
6870 | Tubo metálico equipado para cimbramento - locação (diâmetro da seção: 1 1/2 " ) | m/mês | 2
2952 | Acelerador de pega, isento de cloretos, marca MBT-Pozzutec 20, embalagem de b ombona com 35kg ou similar | kg | 18.09
4730 | Adesivo acrílico Masterfix Acrílico ou similar | kg | 25.3
135 | Adesivo bianco (vedacit) - p/ chapisco, concreto e argamassa - ou similar | kg | 23.22
136 | Adesivo compound vedacit ou similar | kg | 86
4735 | Adesivo epoxídico Concresive 227 ou similar | kg | 54.84
4726 | Adesivo epoxídico Concresive 228 ou similar | kg | 46.9
4734 | Adesivo epoxídico Concresive LPL ou similar | kg | 244.41
9475 | Adesivo indicativo de saída de fluxo de fuga, impresso no sistema digital ref letivo | m2 | 436.76
138 | Adesivo pvc em frasco de 850 gramas | kg | 71.51
13553 | Adesivo selante impermeável PU Selamax Brasilit ou similar | kg | 68.86
4157 | Adesivo Sikadur 32 - fluido bí-componente à base de resinas epoxi - p/ colage m entre diversas superfícies (concreto, madeira, metais, cerâmicas, etc) ou s imilar | kg | 54.84
13959 | Adesivo Sikadur 52 - fluido bí-componente à base de resinas epoxi ou similar | kg | 70.2
139 | Adesivo sikafix (sika) - p/ argamassa e pasta de cimento - ou similar | kg | 19.69
6742 | Aditivo acelerador de pega para concreto sika 3 ou similar | kg | 24.45
8472 | Aditivo plastiment BV-40 | kg | 6.62
3106 | Aglutinante/Adesivo CMC Carboxy Methil Celulose (p/Restauro) | kg | 238.72
13934 | Argamassa fluida Emaco S488-CI ou similar | kg | 11.65
4731 | Argamassa fluida Emaco S88-CI ou similar | kg | 11.82
4732 | Argamassa polimérica MasterEmaco N300 CI ou similar | kg | 13.96
12518 | Ativador Eletroquímico | l | 294.48
2931 | Cola à base de resina poliéster com catalisador | kg | 35.83
9862 | Cola branca Brasfort ou similar | kg | 10.22
13448 | Cola branca cascolar ( Cascorez ) base pva para madeira | kg | 30.38
622 | Cola formicola - p/ laminados - ou similar | kg | 45.97
623 | Cola rhodopas 201-d - p/ taco - ou similar | kg | 49.5
814 | Desmoldante desmol (vedacit) ou separol (sika) - p/ formas de madeira - ou si milar | l | 7.11
2869 | Espuma de poliuretano expansiva - 500ml (470g), Sika Boom ou similar | l | 59.88
6884 | Grout (Sika Grout) a base de poliester com polímeros bicomponente | kg | 1.74
1112 | Impermeabilizante de pega ultra-rápida p/concreto e argamassa projetados (ved acit rapidíssimo em pó ou similar) | l | 17.66
13727 | Impermeabilizante nonotecnico Rebotec 20kg ou similar | kg | 26.95
13728 | Impermeabilizante nonotecnico Rebotec 5l ou similar | l | 61.8
1113 | Impermeabilizante para concretos e argamassas Vedacit ou similar | kg | 8.12
8538 | Massa epoxica | lt | 47.77
4738 | Microconcreto Set 45 ou similar | kg | 30.35
11728 | Poliuretano spay 500ml | un | 57.24
8788 | Selante adesivo tipo Selacalha, cor aluminio, 300g, ref: Vedacit ou similar | kg | 45.21
9241 | Tela de poliester 2x2mm p/impermeabilização, ref:Denvertela Poliéster R | m2 | 3.55
2218 | Tinta betuminosa neutrol 45 (vedacit) - p/ concreto e alvenaria ou similar | l | 27.06
12516 | Vedacit Curing | l | 14.57
13730 | VedaLaje Rebotec 15kg ou similar | kg | 21.27
4609 | Vedapren branco ou similar | kg | 19.45
4610 | Vedapren parede ou similar | kg | 13.36
13729 | VedaReboco Rebotec 1l ou similar | l | 12.29
3225 | Argamassa colorida flexível para pastilhas e mosaico de vidro, Rejuntacol, Q uartizolit ou similar | kg | 9.26
2941 | Argamassa industrializada Concremassa AC-II branca, ou similar | kg | 0.87
10057 | Argamassa industrializada Eliane AC-III branca, ligamax gold pastilha, ou sim ilar | kg | 15.93
12977 | Argamassa industrializada Gail AC-III - E, ou similar | kg | 2.29
13731 | Argamassa industrializada Massa Rápida 500gr Rebotec ou similar | und | 19.9
2683 | Argamassa industrializada Votomassa AC-I, ou similar | kg | 0.65
2684 | Argamassa industrializada Votomassa AC-II, ou similar | kg | 1.21
3374 | Argamassa industrializada Votomassa AC-III, ou similar | kg | 1.99
4767 | Betonita | kg | 1.73
490 | Cal hidratada | kg | 0.94
491 | Cal virgem granel | kg | 0.8
612 | Cimento branco comum | kg | 2.2
2709 | Cimento branco CP - 40 estrutural | kg | 2.56
613 | Cimento cp - 320 (50 kg) | kg | 0.7
12743 | Cola especial para piso tátil inox | kg | 61.45
8344 | Cola para isopor | kg | 35.57
1046 | Gesso para revestimento ou gesso fino | kg | 0.86
4769 | Injeção de calda de cimento | kg | 3.56
7105 | Placa de gesso 60 X 60cm e=12mm para forro | m² | 12.08
9264 | Vermiculita expandida super fina (densidade=100 kg/m3) | m3 | 270.33
10026 | Aquisição, lavra e seleção de rocha na pedreira | m3 | 50.31
12930 | Areia fina adquirida em depósito, frete incluso (Areia Fina Comercial) | m3 | 95
12931 | Areia fina adquirida em jazida (Terra Dura - Pedro Henrrique), inclusive carg a, exclusive transporte | m3 | 18.26
201 | Areia grossa adquirida em depósito, frete incluso (Areia Grossa Comercial) | m3 | 124.29
202 | Areia média adquirida em depósito, frete incluso (Areia Média Comercial) | m3 | 105.65
203 | Arenoso adquirido em depósito, frete incluso (Arenoso Comercial) | m3 | 95
307 | Brita 0 (4,8 a 9,5 mm) - incluso frete | m3 | 210
10933 | Brita 0 (4,8 a 9,5 mm) - sem frete | m3 | 121.52
308 | Brita 1 (9,5 a 19,0 mm) - incluso frete | m3 | 183.33
10929 | Brita 1 (9,5 a 19,0 mm) - sem frete | m3 | 105.25
309 | Brita 2 (19,0 a 25,0 mm) - incluso frete | m3 | 195
10930 | Brita 2 (19,0 a 25,0 mm) - sem frete | m3 | 105.81
310 | Brita 3 (25,0 a 50,0 mm) - incluso frete | m3 | 195
10931 | Brita 3 (25,0 a 50,0 mm) - sem frete | m3 | 99.42
311 | Brita 4 ( 50,0 a 76,0 mm) - incluso frete | m3 | 195
10932 | Brita 4 ( 50,0 a 76,0 mm) - sem frete | m3 | 98.56
11225 | Brita reciclada 1/2" - 30% - sem frete | m3 | 117.85
11224 | Brita reciclada 3/4" - 20% - sem frete | m3 | 117.85
545 | Cascalhinho ou pedrisco (brita 0), com frete | m3 | 183.33
546 | Cascalho (piçarra branca) | m3 | 73.89
191 | Material para base (adquirido e medido pelo corte na jazida), exclusive limp eza da área, escavação e carga | m3 | 15.1
10922 | Material para base adquirido solto na jazida, inclusive limpeza da área, cort e e carga (posto na caçamba), exclusive trnasporte (Ruy - Rita Cacete / são C ristóvão) | m3 | 18.18
3516 | Material para sub-base (adquirido e medido pelo corte na jazida), exclusive l impeza da área, escavação e carga - Mineração Sta Maria - Terra Dura | m3 | 8.43
10923 | Material para sub-base (adquirido solto na jazida) inclusive limpeza da área, corte e carga (posto na caçamba), exclusive transporte (Ruy - Rita Cacete / S ão Cristóvão) | m3 | 12.69
1714 | Pedra de mão calcárea | m3 | 145
1715 | Pedra de mão granítica | m3 | 98.93
10181 | Pedra de mão granítica selecionada entre 15 e 30cm com frete | m3 | 95.87
4525 | Pó de brita | m3 | 123
11226 | Pó de material reciclado - 50% - sem frete | m3 | 95.11
11336 | Pó de pedra - incluso frete | m3 | 123
1789 | Pó de pedra - sem frete | m3 | 99.42
11337 | Seixo rolado diâmetro 50 a 100 m, pêso específico 2,25 t/m3 (incluso frete) | m³ | 77.73
2009 | Seixo rolado diâmetro 50 a 100 m, pêso específico 2,25 t/m3 (sem frete) | m³ | 346
2633 | Cabo de aluminio 0,6/1kv multiplexados 1x1x16 +16mm² | m | 5.51
4617 | Cabo de aluminio 0,6/1kv multiplexados 3x1x120 +70mm² | m | 73.9
4618 | Cabo de aluminio 0,6/1kv multiplexados 3x1x35 +35mm² | m | 26.25
394 | Cabo de alumínio nu acsr, com alma de aço, 6x1 fios - 1/0 awg | kg | 30.74
399 | Cabo de alumínio nu acsr, com alma de aço, 6x1 fios - 2/0 awg | kg | 30.99
396 | Cabo de alumínio nu acsr, com alma de aço, 6x1 fios - 4/0 awg | kg | 31.49
397 | Cabo de alumínio nu asc, sem alma de aço, 7x1 fios - 1/0 awg | kg | 34.53
398 | Cabo de alumínio nu asc, sem alma de aço, 7x1 fios - 2/0 awg | kg | 36.88
400 | Cabo de alumínio nu asc, sem alma de aço, 7x1 fios - 336,4 mcm | kg | 47.5
395 | Cabo de alumínio nu asc, sem alma de aço, 7x1 fios - 4/0 awg | kg | 38.84
4650 | Fio alumínio recozido para amarração 4 awg | kg | 31.49
958 | Fio alumínio recozido para amarração 6 awg | kg | 52.5
979 | Fita proteção alumínio 1 x 10mm | kg | 63.34
13203 | Brasão do Governo do Estado de Sergipe, alum. comp. preto, 26x35cm, esp=4mm, (ACM constit. de 02 chapas sólidas de alumínio c/ núcleo central em polietile no), c/ pintura coilcoating PVDF KYNAR 500, texto gravado a laser, acab verni z autom. instalada | un | 1061.03
13645 | Caixa de Passagem de Alumínio para piso 30x30x12cm, da marca Wetzel Mod: Cp-3 030-12 ou similar. | un | 231.08
9493 | Caixa de passagem em alumínio 15 x 15 x 10 cm | un | 60
3287 | Caixa de passagem em alumínio 20 x 15 x 12 cm | un | 79.5
4923 | Caixa de passagem em alumínio 20 x 20 x 10 cm | un | 79.5
448 | Caixa de passagem em alumínio 30 x 30 x 10 cm | un | 200
481 | Caixa de passagem em alumínio 4" x 2" | un | 8.75
437 | Caixa de passagem em alumínio 40 x 40 x 20 cm | un | 375
9762 | Caixa de passagem em alumínio 50 x 50 x 15 cm | un | 65.35
12356 | Caixa de passagem em alumínio para piso 4" x 2" | un | 8.75
439 | Caixa de passagem em alumínio para piso 4" x 4" | un | 11
10806 | Caixa p/quadro eletrico em aluminio 60 x 80 cm | un | 183.07
3493 | Caixa p/quadro eletrico em aluminio 70 x 36 x 22 cm | un | 630
438 | Caixa p/quadro eletrico em aluminio 80 x 50 x 20 cm | un | 862.16
4937 | Caixa p/quadro eletrico em chapa metalica d=80 x 60 x 20cm | Un | 874
4818 | Calha em alumínio dim. 40 x 30cm com aba de 20cm, e = 0,9 mm (fornecimento e montagem) | m | 280.87
9365 | Calha em chapa de aluminio, desenvolvimento 160cm | m | 123.27
| Calha em chapa de aluminio, desenvolvimento 80cm | m | 74.82
9364
9385 | Calha em chapa de aluminio, desenvolvimento 85cm | m | 79.94
6641 | Chapa de alumínio 1mm - dimensão 2,00 x 1,00 m | m2 | 101.87
2985 | Chapa de alumínio anti-derrapante, e=2,7mm, dimensões 2,50x1,0m | m2 | 320.24
9362 | Chapa de alumínio corrugada e=0,7mm | m2 | 96.08
7409 | Chapa de alumínio lisa 22, dimensões 2,0x1,0mx0,71mm - 4,07kg | kg | 39.56
3069 | Chapa de alumínio lisa 26", dimensões 2,0x1,0m, e=0,46mm | m2 | 50.8
12898 | Letras em alumínio - 10x10 cm | un | 42.99
7078 | Letras em alumínio - 15x15 cm | un | 65.24
7079 | Letras em alumínio - 20x20 cm | un | 87.01
2973 | Letras em alumínio - 25x25 cm | un | 108.79
2974 | Letras em alumínio - 35x35 cm | un | 142.74
12899 | Letras em alumínio - 40x40 cm | un | 171.83
12900 | Letras em alumínio - 45x45cm | un | 193.29
12901 | Letras em alumínio - 50x50cm | un | 214.78
10770 | Letras em alumínio fundido, dim: 5x4cm, instalada | un | 21.16
12246 | Letras em chapa metálica pintada, altura=40cm, esp.=10cm, instalada | un | 165.94
12247 | Letras em chapa metálica pintada, altura=60cm, esp.=10cm, instalada | un | 293.57
13058 | Placa de aço escovado de 0,28mm de esp.com 0,75m diâmetro, logomarca gravada, baixo relevo Polícia Militar/ Polícia Civil de Sergipe | un | 1133.04
13202 | Placa de inauguração em alum. comp. preto, 60x60cm, esp=4mm, (ACM constit. de 02 chapas sólidas de alumínio c/ núcleo central em polietileno), c/ pintura c oilcoating PVDF KYNAR 500, texto gravado a laser, acab verniz autom., mold. e m alum. instalada | un | 1944.58
12736 | Placa de inauguração em alumínio com Acrilico, 80x60cm,com logomarca e moldur a | un | 1144.02
12601 | Placa de inauguração em alumínio composto preto, 150x100cm, esp=4mm, (ACM con stit. de 02 chapas sólidas de alumínio c/ núcleo central em polietileno), c/ pintura coilcoating PVDF KYNAR 500, texto gravado a laser, acab em verniz aut om., mold alumínio | un | 7673.91
12338 | Placa de inauguração em alumínio composto preto, 60x80cm, esp=4mm, (ACM const it. de 02 chapas sólidas de alumínio c/ núcleo central em polietileno), c/ pi ntura coilcoating PVDF KYNAR 500, texto gravado a laser, acab em verniz autom ., mold em alumínio | un | 2466.6
11140 | Placa de inauguração em alumínio fundido em braille com 0.50 x 0.70 m | un | 1862.52
11141 | Placa de inauguração em alumínio fundido em braille com 0.50 x 0.80 m | un | 2026.86
2654 | Placa de inauguração em alumínio fundido medindo 0,15 x 0,40 m | un | 230.62
1772 | Placa de inauguração em alumínio fundido medindo 0,50 x 0,70 m | un | 1839.39
2614 | Placa de inauguração em alumínio fundido medindo 0,60 x 0,80m | un | 1736.76
11570 | Placa em aço inox com texto em braille para corrimão | un | 61.35
4877 | Placa em aço inox escovado d=1,00m | un | 3830.12
8868 | Placa em alumínio e ferro fundido em Braille com dimensões de 7 x 14,5 cm | un | 57.09
8867 | Placa em alumínio e ferro fundido em Braille com dimensões de 8 x 17,5 cm | un | 79.08
11569 | Placa em alumínio fundido com dimensões: 60 x 30 cm | un | 1197.07
7080 | Placa em alumínio fundido em Braille com dimensões de 35 x 70 cm | un | 1614.3
8859 | Placa em alumínio fundido em Braille com dimensões de 60 x 50 m | un | 1976.71
3344 | Puxador para esquadrias de alumínio, cor fosca (l=0.50m à 1.00m) | Un | 20.28
9302 | Puxador para esquadrias em alumínio cromado 1/2", l=352mm | Un | 15.47
12794 | Basculante em alumínio, cor N/P/B, tipo convencional ou pivotante, com comand o, exclusive vidro | m2 | 420
4973 | Corrimão alumínio anodizado cor fosca (acf) | m | 170.22
4972 | Corrimão alumínio anodizado preto (acp) | m | 187.24
7539 | Corrimão de alumínio quadrado 4x4cm | m | 112.22
3757 | Corrimão de alumínio ref. CG 003 Alcoa | m | 327.55
9960 | Esquadria de alumínio tubular | m2 | 317.16
3759 | Fixação para suporte metálico | m | 18.7
1053 | Grade fixa alumínio anodizado cor fosca (acf) com tubo 1/2", em 3/8" da área | m2 | 210.39
12432 | Gradil em alumínio anodizado branco, com barras de apoio em alumínio anodizad o branco de 2"x2" e barras intermediárias em alumínio anodizado branco de 1" x 1/2" | m2 | 280
1057 | Gradil em alumínio anodizado preto | m2 | 265.16
12449 | Grelha de retorno, tamanho 300 x 1000 mm. | un | 160
11573 | Grelha de retorno, tamanho 400 x 300 mm. | un | 59.22
12793 | Janela em alumínio, cor N/P/B, moldura-vidro, tipo guilhotina, exclusive vidr o | m2 | 250
12790 | Janela em alumínio, cor N/P/B, tipo moldura-vidro, de correr, 1F+1M, exclusiv e vidro | m2 | 465
12789 | Janela em alumínio, cor N/P/B, tipo moldura-vidro, max-ar, exclusive vidro | m2 | 265
12792 | Janela em alumínio, cor N/P/B, tipo veneziana (até 50%) e vidro (até 50%), de correr, 1F+1M, exclusive vidro | m2 | 480
12791 | Janela em alumínio, cor N/P/B, tipo veneziana, de correr, 1F+1M | m2 | 280
13188 | Janela em alumínio, cor N/P/B, tipo veneziana, tipo camarão, duas folhas móve is | m2 | 351.78
10972 | Porta em alumínio e acrílico para armários, inclusive ferragens | m2 | 138.99
13797 | Porta em alumínio lambril, cor branca ou bronze, de abrir ou correr, completa , inclusive caixilhos, dobradiças ou roldanas e fechadura | m2 | 555.55
13798 | Porta em alumínio lambril, cor Natural, de abrir ou correr | m2 | 529.1
12795 | Porta em alumínio, cor N/P/B, tipo moldura-vidro, inclusive caixilho, dobradi ças ou roldanas e fechadura, exclusive vidro | m2 | 267
1798 | Porta em alumínio, cor N/P/B, tipo pantográfica | m2 | 320
12796 | Porta em alumínio, cor N/P/B, tipo veneziana (até 50%) e vidro (até 50%), de abrir ou correr, completa, inclusive caixilhos, dobradiças ou roldanas, fecha dura exclusive vidro | m2 | 270
12807 | Porta em chapa lisa de alumínio, cor N/P/B, comum, de abrir ou correr | m2 | 250
12027 | Porta em chapa lisa de alumínio, cor N/P/B, tipo vai-vem, com dobradiça de mo la, inclusive visor e vidro liso 4mm | m2 | 320
12797 | Porta ou janela em alumínio, cor N/P/B,tipo veneziana, de abrir ou correr, co mpleta inclusive caixilhos, dobradiças ou roldanas e fechadura | m2 | 280
13192 | Porta/Esquadria em alumínio, cor N/P/B, tipo moldura-vidro, inclusive caixilh o vertical 5 x 10, maxi-ar fixo, dobradiças ou roldanas e fechadura, exclusiv e vidro | m2 | 405.46
12709 | Portão de abrir, com estrutura 1"x3", ripas 1"x3" e montantes de 4"x4", em al umínio anodizado na cor branca, 04 folhas, sendo 02 folhas fixas e 02 folhas móveis | m2 | 380.69
12806 | Portão ou porta em alumínio, cor N/P/B, com pefis em lambril, em búzio quadra do ou ambos, de correr ou abrir, completo inclusive dobradiças, ou perfis e r oldana, e fechadura | m2 | 280
13064 | Portão/porta em alumínio cor N/B/P, de abrir, 02 fls, vazado, em tubo quadrad o 3"x1.1/2" horizontais e engradado e 1.1/2"x1.1/2" verticais, com espaçament o de 12cm. | m2 | 350
9809 | Portão/porta em alumínio cor N/B/P, de abrir, vazado, em tubo quadrado 2"x1", com espaçamento de 18cm. | m2 | 380
13063 | Portão/porta em alumínio cor N/B/P, de correr, vazado, em tubo quadrado 3"x1. 1/2" horizontais e engradado e 1.1/2"x1.1/2" verticais, com espaçamento de 12 cm. | m2 | 346.67
4819 | Suporte em alumínio para calha, 40 x 30, com aba 20 cm, em cantoneira de 3/4" x 1/8" | un | 12.79
3758 | Suporte metálico para corrimão ref. CG 028 Alcoa ou similar | m | 18.7
2445 | Visor em aluminio com vidro liso 4mm | m2 | 180
9257 | Visor em aluminio com vidro temperado 10mm | m2 | 330
9256 | Visor em aluminio com vidro temperado 6mm | m2 | 240
10111 | Aluminio estrutural usinado para uso em Estrutura Espacial | kg | 15.4
7222 | Caixa de Filtro F3 de 300 x 300 x 800mm | un | 1950
12770 | Difusor de Ar - 4 Vias, em Alumínio, cor branca, dim. 139 x 139mm | un | 64.8
12771 | Difusor de Ar - 4 Vias, em Alumínio, cor branca, dim. 195 x 195mm | un | 91.2
9369 | Forro acústico, em placas semirígidas SONEX Illtec Skin, ou similar, dim. 500 x500x25mm, absorção sonora NRC= 0,65, resistência fogo: classe A, instalado com perfís ou adesivo | m2 | 90
1017 | Forro Luxalon Cell t 15, placas 625 x 625 mm, fornecimento e aplicação (ou si milar) | m2 | 400
11985 | Forro tipo colmeia em alumínio, malha 42x42H25mm, dimensões: 625x1250mm, ref. B10, cor cinza alumínio, com suporte T15 da Refax ou similar - fornecimento e aplicação | m2 | 450
13566 | Forro tipo colmeia em alumínio, malha 62,5x62,5 H25mm, dimensões: 625x1250mm, ref. B10, cor R99 alumínio, com suporte T15 da Refax ou similar - forneciment o e aplicação | m2 | 390
10021 | Revestimento de parede com painel ref.: Miniwave, da Hunter Douglas ou simila r | m2 | 350
10023 | Revestimento de parede com painel ref.: Sotfwave 25, da Hunter Douglas ou sim ilar | m2 | 360
11895 | Barra chata de aluminio 1" x 1/4" | m | 58.42
5941 | Barra chata de aluminio 1" x 1/8" | M | 10.58
11094 | Barra chata de aluminio 3/4" x 1/4" | m | 14
11095 | Barra chata de aluminio 7/8" x 1/8" | m | 13.67
7606 | Barra de aluminio, maciça, seção quadrada 1/4" x 1/4", com 6m | m | 7.16
9894 | Canto sanitário em alumínio pintado em epoxi, vedado com borracha de silicone asséptico | m | 128.52
12688 | Cantoneira alumínio anodizado cor fosca, 1/2" x 1/2" x 1/8" - 0,190 kg/m | m | 25.84
508 | Cantoneira alumínio anodizado cor fosca, 1 1/2" x 1/8" - 0,625 kg/m | m | 34.47
2566 | Cantoneira alumínio anodizado cor preta, 1/2" x 1/16" - 0,102 kg/m | m | 5.81
3116 | Cantoneira alumínio anodizado natural, 1" x 1/8" - vara com 6m - 0,408 kg/m | m | 16.15
5208 | Cantoneira de alumínio "l" 1 1/4 x 1/8" | m | 18.14
9796 | Cantoneira em alumínio 1 1/4" x 3/16" | m | 25.87
4968 | Cantoneira em alumínio anodizado natural, antiderrapante, 2" x 2" | m | 40.56
10076 | Cantoneira para azulejo 1" x 1", boleado | m | 15.38
13148 | Perfil Alumínio, "TE" 19,05mm x 3,20mm x 0,299kg/m | m | 13.61
12687 | Perfil Alumínio, "TE" 25,40mm x 3,17mm x 0,408kg/m | m | 18.58
13149 | Perfil Alumínio, "TE" 38,10mm x 3,17mm x 0,625kg/m | m | 28.45
13150 | Perfil Alumínio, "TE" 50,80mm x 3,17mm x 0,842kg/m | m | 38.35
13153 | Perfil Aluminio, "U" 15,90mm x 1,60mm x 0,192kg/m | m | 14.57
11952 | Perfil Aluminio, "U" 22,00mm x 1,90mm x 0,320kg/m | m | 14.57
10217 | Perfil Alumínio, "U" 25,4mm x 3,2mm x 0,604kg/m | m | 27.42
13140 | Perfil Alumínio, Cantoneira anodizada, 15,90mm x 1,60mm x 0,130kg/m | m | 5.92
13141 | Perfil Alumínio, Cantoneira anodizada, 19,05mm x 3,20mm x 0,300kg/m | m | 13.66
13142 | Perfil Alumínio, Cantoneira anodizada, 25,40mm x 3,20mm x 0,410kg/m | m | 18.66
13143 | Perfil Alumínio, Cantoneira anodizada, 25,40mm x 4,80mm x 0,598kg/m | m | 27.22
507 | Perfil Alumínio, Cantoneira anodizada, 38,10mm x 3,20mm x 0,629kg/m | m | 28.63
13144 | Perfil Alumínio, Cantoneira anodizada, 50,80mm x 3,20mm x 0,850kg/m | m | 38.71
13145 | Perfil Alumínio, Cantoneira anodizada, 50,80mm x 4,75mm x 1,240kg/m | m | 36.71
13151 | Perfil Alumínio, Tubo Retangular 150,00mm x 50,00mm x 2,70mm (2,837kg/m) | m | 16.05
13152 | Perfil Alumínio, Tubo Retangular 25,40mm x 12,70mm x 1,00mm (0,195kg/m) | m | 8.87
9964 | Perfil Alumínio, Tubo Retangular 50,80mm x 25,40mm x 1,20mm (0,484kg/m) | m | 22.03
12991 | Perfil Alumínio, Tubo Retangular 76,20mm x 25,40mm x 1,58mm (0,842kg/m) | m | 38.25
12327 | Placa em lona com impressão digital 0,50 x 0,70m, inclusive estrutura em meta lon 20x20cm, inclusive escoramento | un | 114.45
12326 | Placa em lona com impressão digital 0,90 x 1,20m, inclusive estrutura em meta lon 20x20cm, inclusive escoramento | un | 328.65
9373 | Rodape em perfil - calha de aluminio linha Premium, 100 x 30mm - aplicado | m | 24.2
9368 | Tabica metálica 3x3cm para forro de gesso (fornecimento e montagem) | m | 23.79
3651 | Trilho suiço duplo para esquadrias | m | 46.31
3650 | Trilho suiço simples para esquadrias | m | 22.71
9360 | Brise em perfil "C" de aluminio dobrado anodizado branco | m2 | 663.02
720 | Cumeeira alumínio 0,8 mm (2,71 kg/m2) | m | 99.61
9363 | Cumeeira termoacustica | m | 138.85
9959 | Manta de alumínio, subcobertura de telhado, Freshfoil Premium, da Tégula ou s imilar | m2 | 23.58
12747 | Rufo chapa alumínio 0,6 mm (2,0 kg/m2), L=1,20m | m | 921.15
1995 | Rufo chapa alumínio 0,6 mm (2,0 kg/m2), L=30cm | m | 124.24
9789 | Rufo estampado em alumínio e = 0,8mm com desenvolvimento 100cm | m | 205.01
9367 | Rufo estampado em alumínio e = 0,8mm com desenvolvimento 100cm | m | 205.01
9366 | Rufo estampado em alumínio e = 0,8mm com desenvolvimento 25cm | m | 59.44
9382 | Rufo estampado em alumínio e = 0,8mm com desenvolvimento 35cm | m | 79.23
9383 | Rufo estampado em alumínio e = 0,8mm com desenvolvimento 40cm | m | 89.07
9384 | Rufo estampado em alumínio e = 0,8mm com desenvolvimento 55cm | m | 118.35
9466 | Telha em alumínio, dupla, trapezoidal, preenchimento PU=30 mm, pré-pintada, e=0,5mm, isoeste ou similar | m2 | 285.62
44 | Telha em alumínio, dupla, trapezoidal, preenchimento PU=30 mm, pré-pintada, e=0,6mm, isoeste ou similar | m2 | 338.15
2192 | Telha em alumínio, simples, ondulada, não pintada e = 0,5 mm | m2 | 99.47
2685 | Telha em alumínio, simples, ondulada, não pintada e = 0,6 mm | m2 | 117.03
2686 | Telha em alumínio, simples, ondulada, não pintada e = 0,7 mm | m2 | 134.58
4833 | Telha em alumínio, simples, ondulada, pré-pintada e = 0,6 mm | m2 | 159.03
4481 | Telha em alumínio, simples, ondulada, pré-pintada e = 0,7 mm | m2 | 176.58
7888 | Telha em alumínio, simples, trapezoidal, pré-pintada, e = 0,5 mm | m2 | 106.05
45 | Telha em alumínio, simples, trapezoidal, não pintada e = 0,5 mm | m2 | 98.83
9361 | Telha em alumínio, simples, trapezoidal, não pintada e = 0,7 mm | m2 | 246.14
312 | Bucha alumínio p/eletroduto d= 3/4" | un | 0.8
313 | Bucha alumínio p/eletroduto d=1 " | un | 1.17
314 | Bucha aluminio p/eletroduto d=1 1/ 4" | un | 1.6
315 | Bucha aluminio p/eletroduto d=1 1/2" | un | 2.05
317 | Bucha aluminio p/eletroduto d=2 1/2" | un | 4.45
316 | Bucha aluminio p/eletroduto d=2" | un | 3.7
3205 | Bucha aluminio p/eletroduto d=3" | un | 6.1
318 | Bucha alumínio p/eletroduto d=4" (100mm) | un | 13.05
323 | Bucha de redução em aluminio para eletroduto d= 1" x 3/4" | un | 4.55
9285 | Condulete tipo "B" de 1" em alumínio fundido a prova de tempo, gases, vapore s e pós. | un | 19.61
9284 | Condulete tipo "B" de 3/4" em alumínio fundido a prova de tempo, gases, vapor es e pós. | un | 15.31
3894 | Condulete tipo "C" de 1 1/2" em alumínio fundido a prova de tempo, gases, vap ores e pós. | un | 51.15
3893 | Condulete tipo "C" de 1 1/4" em alumínio fundido a prova de tempo, gases, vap ores e pós. | un | 42.65
640 | Condulete tipo "C" de 1" em alumínio fundido a prova de tempo, gases, vapores e pós. | un | 20.29
3892 | Condulete tipo "C" de 1/2 em alumínio fundido a prova de tempo, gases, vapore s e pós. | un | 11.53
3895 | Condulete tipo "C" de 2" em alumínio fundido a prova de tempo, gases, vapores e pós. | un | 48
3901 | Condulete tipo "E" de 1 1/2" em alumínio fundido a prova de tempo, gases, vap ores e pós. | un | 35.99
3900 | Condulete tipo "E" de 1 1/4" em alumínio fundido a prova de tempo, gases, vap ores e pós. | un | 27.08
3899 | Condulete tipo "E" de 1" em alumínio fundido a prova de tempo, gases, vapores e pós. | un | 22.08
3897 | Condulete tipo "E" de 1/2" em alumínio fundido a prova de tempo, gases, vapor es e pós. | un | 13.12
3902 | Condulete tipo "E" de 2" em alumínio fundido a prova de tempo, gases, vapores e pós. | un | 52.79
3898 | Condulete tipo "E" de 3/4" em alumínio fundido a prova de tempo, gases, vapor es e pós. | un | 13.15
3904 | Condulete tipo "LB" de 1/2" em alumínio fundido a prova de tempo, gases, vap ores e pós. | un | 4.3
3907 | Condulete tipo "LB" de 1 1/2" em alumínio fundido a prova de tempo, gases, va pores e pós. | un | 51.15
3906 | Condulete tipo "LB" de 1 1/4" em alumínio fundido a prova de tempo, gases, va pores e pós. | un | 42.65
3905 | Condulete tipo "LB" de 1" em alumínio fundido a prova de tempo, gases, vapore s e pós. | un | 23.2
3909 | Condulete tipo "LB" de 2 1/2" em alumínio fundido a prova de tempo, gases, va pores e pós. | un | 110.05
3908 | Condulete tipo "LB" de 2" em alumínio fundido a prova de tempo, gases, vapore s e pós. | un | 69.99
3910 | Condulete tipo "LB" de 3" em alumínio fundido a prova de tempo, gases, vapore s e pós. | un | 115
645 | Condulete tipo "LB" de 3/4" em alumínio fundido a prova de tempo, gases, vapo res e pós. | un | 13
3913 | Condulete tipo "LL" de 1 1/2" em alumínio fundido a prova de tempo, gases, va pores e pós. | un | 51.15
3912 | Condulete tipo "LL" de 1 1/4" em alumínio fundido a prova de tempo, gases, va pores e pós. | un | 42.65
641 | Condulete tipo "LL" de 1" em alumínio fundido a prova de tempo, gases, vapore s e pós. | un | 18.5
3911 | Condulete tipo "LL" de 1/2" em alumínio fundido a prova de tempo, gases, vapo res e pós. | un | 17.1
3914 | Condulete tipo "LL" de 2" em alumínio fundido a prova de tempo, gases, vapore s e pós. | un | 85
646 | Condulete tipo "LL" de 3/4" em alumínio fundido a prova de tempo, gases, vapo res e pós. | un | 13
11599 | Condulete tipo "LL" de 4" em alumínio fundido a prova de tempo, gases, vapore s e pós. | un | 276.06
3919 | Condulete tipo "LR" de 1 1/2" em alumínio fundido a prova de tempo, gases, va pores e pós. | un | 51.15
3916 | Condulete tipo "LR" de 1/2" em alumínio fundido a prova de tempo, gases, vapo res e pós. | un | 12.74
3920 | Condulete tipo "LR" de 2" em alumínio fundido a prova de tempo, gases, vapore s e pós. | un | 77.35
3925 | Condulete tipo "T" de 1 1/2" em alumínio fundido a prova de tempo, gases, vap ores e pós. | un | 58.35
3924 | Condulete tipo "T" de 1 1/4" em alumínio fundido a prova de tempo, gases, vap ores e pós. | un | 42.65
3923 | Condulete tipo "T" de 1" em alumínio fundido a prova de tempo, gases, vapores e pós. | un | 25.23
3922 | Condulete tipo "T" de 1/2" em alumínio fundido a prova de tempo, gases, vapor es e pós. | un | 15.56
3927 | Condulete tipo "T" de 2 1/2" em alumínio fundido a prova de tempo, gases, vap ores e pós. | un | 131.97
3926 |  | un | 94.3
Condulete tipo "T" de 2" em alumínio fundido a prova de tempo, gases, vapores e pós.
648 | Condulete tipo "T" de 3/4" em alumínio fundido a prova de tempo, gases, vapor es e pós. | un | 15.67
3928 | Condulete tipo "TA" de 1/2" em alumínio fundido a prova de tempo, gases, vap ores e pós. | un | 17.1
3931 | Condulete tipo "TA" de 1 1/4" em alumínio fundido a prova de tempo, gases, va pores e pós. | un | 31.13
3929 | Condulete tipo "TA" de 3/4" em alumínio fundido a prova de tempo, gases, vapo res e pós. | un | 12.74
3937 | Condulete tipo "TB" de 1" em alumínio fundido a prova de tempo, gases, vapore s e pós. | un | 20.57
3935 | Condulete tipo "TB" de 1/2" em alumínio fundido a prova de tempo, gases, vapo res e pós. | un | 12.08
3936 | Condulete tipo "TB" de 3/4" em alumínio fundido a prova de tempo, gases, vapo res e pós. | un | 18.8
3942 | Condulete tipo "X" de 1/2" em alumínio fundido a prova de tempo, gases, vapo res e pós. | un | 18.87
642 | Condulete tipo "X" de 3/4" em alumínio fundido a prova de tempo, gases, vapo res e pós. | un | 20.68
3944 | Condulete tipo "X" de 1 1/2" em alumínio fundido a prova de tempo, gases, vap ores e pós. | un | 46.25
3943 | Condulete tipo "X" de 1 1/4" em alumínio fundido a prova de tempo, gases, vap ores e pós. | un | 42.65
643 | Condulete tipo "X" de 1" em alumínio fundido a prova de tempo, gases, vapores e pós. | un | 24.15
3945 | Condulete tipo "X" de 2" em alumínio fundido a prova de tempo, gases, vapores e pós. | un | 71.41
3948 | Condulete tipo "XA" de 3/4" em alumínio fundido a prova de tempo, gases, vap ores e pós. | un | 18.8
3950 | Condulete tipo "XA" de 1 1/4" em alumínio fundido a prova de tempo, gases, va pores e pós. | un | 31.13
3949 | Condulete tipo "XA" de 1" em alumínio fundido a prova de tempo, gases, vapore s e pós. | un | 20.57
3952 | Condulete tipo "XA" de 2" em alumínio fundido a prova de tempo, gases, vapore s e pós. | un | 69.99
13076 | Duto Coletor de Entulho, Boca Reta e plástico com d = 38cm - cor preto | m | 244.48
13077 | Duto Coletor de Entulho, Reto em plástico com d = 38cm - cor preto | und | 217.54
12180 | Duto flexivel de alumínio Ø 100mm | m | 21.33
12181 | Duto flexivel de alumínio Ø 150mm | m | 25.63
7183 | Duto flexivel de alumínio Ø 180mm - 7", isolado com lã de vidro de 1" | m | 53.22
10282 | Regua de alumínio c/ 2,00m (para pedreiro) | un | 40.8
3954 | Tampa cega 3/4" p/condulete em alumínio fundido | un | 3.4
13368 | Tampa interruptor/tomada p/condulete em alumínio fundido | un | 2.2
13201 | Tubo de alumínio para estruturas espaciais, ótima usinabilidade, alta resistê ncia mecânica, boa conformabilidade, resistente à corrosão, em liga 6351 - T6 | kg | 46.18
10786 | Aluguel de bebedouro elétrico de pressão 40 litros Inox 110v, Masterfrio ou s imilar | mês | 11.64
10225 | Aluguel de ebedouro elétrico com filtro | dia | 11.64
10763 | Aluguel de fogão 06 bocas | mês | 29.59
10144 | Aquecedor de água a gás GLP automático de fluxo balanceado, 22700kcal/h, da K OMECO ou similar, inclusive kit de mangueiras e instalação | un | 1239.58
12389 | Aquecedor de passagem a gás GN, 36 l/min, ref.: GWH 720CTDE, da Bosch ou simi lar | un | 7568.35
4681 | Aquecedor elétrico horizontal cumulos 100 litros | un | 1038.36
11174 | Aquecedor universal elétrico para banheira de hidromassagem, 220V - 5200w, da Aquaplás ou similar | un | 694.49
11982 | Bebedouro conjugado, elétrico, refrigeração por compressão,110v, Inox, Libell Press Side ou similar | un | 911.24
277 | Bebedouro elétrico de pressão 40 litros Inox 110v, Masterfrio ou similar | un | 635.99
10233 | Cafeteira elétrica inox | un | 178.05
11577 | Caixa ventiladora c/filtro F4, Q=3.000 m³/h e pe=20mmca, 220V/3F/0,25kW | un | 3278.56
10313 | Caixa ventiladora c/filtro G4, Q=2.000 m³/h e pe=20mmca (ref: obra do Sergipe tec) | un | 2686.54
10506 | Capela de exaustão de gases, profissional, marca Lab1000, modelo LM-INV 110 o u similar | un | 3982.23
9314 | Chapéu chinês Ø 25cm para exaustão de aquecedor | un | 378.02
9306 | Coifa em aço inox escovado G-220 AISI 304 liga 18.8, tipo parede, com filtros inercias, calha coletora de gordura e luminária, dimensões: Larg=4000 x Prof= 1200 x alt=450mm | un | 7096.74
9307 | Coifa em aço inox escovado G-220 AISI 304 liga 18.8, tipo parede, com filtros inercias, calha coletora de gordura e luminária, dimensões:Larg.=1115 x Prof. =700 x alt.=500mm | un | 1543.87
9308 | Coifa em aço inox escovado G-220 AISI 304 liga 18.8, tipo parede, com filtros inercias, calha coletora de gordura e luminária, dimensões:Larg.=1700 x Prof. =1300 x alt.=450mm | un | 3974.09
8439 | Coifa em aço inox, sem filtros, medindo 4,80 x 1,47 x 0,50m, com duas saídas redondas, dois dutos redondos de 500mm e dois chapéus chineses, exclusive, ex austor, damper e contra flanges | un | 17881.69
10229 | DVD Player | un | 190.29
10311 | Evaporadora e Condensadora 24.000 BTU's (ref: obra Sergipetec) | un | 5196.38
10310 | Evaporadora e Condensadora 36.000 BTU's (ref: obra Sergipetec) | un | 6060.04
12175 | Exaustor 18w, modelo APC-210, da Aerotec ou similar | un | 359.15
11595 | Exaustor 30 cm 127/220V | un | 248.79
11596 | Exaustor 50 cm 127/220V | un | 179.17
12733 | Exaustor ACI-200, da sictell ou similar | un | 1696.26
9871 | Exaustor eólico ref. LM-60 master turbo, da luftmaxi ou similar | un | 323.38
11604 | Exaustor inline 340, vazão 340m³/h, 220V/1F/0,24kW | un | 319.57
12725 | Exaustor Mega18, da sicflux ou similar | un | 82.05
12726 | Exaustor Mega25, da sicflux ou similar | un | 130.62
12727 | Exaustor Mega34, da sicflux ou similar | un | 133.3
11981 | Exaustor para banheiro, bivolt, ref.: C 80 A, da Ventokit ou similar | un | 197.53
935 | Exaustor silencioso para colocação em divisórias | un | 389.3
10226 | Filtro elétrico IBBL | un | 156.66
10231 | Fogão 06 bocas - consul | un | 614.81
10232 | Geladeira 300 l | un | 1678.73
10230 | Máquina de calcular elétrica c/ bobina | un | 267.66
8101 | Mini exaustor axial para 150m³/h e 50dB - modelo: Ventokit ou similar | un | 225.52
2008 | Secador de mãos ABS branco 220v CR-108 Brakey ou similar, fluxo 50 à 150 pess oas/dia | un | 797.26
10228 | Televisão LED FULL HD 32" | un | 1364.5
2417 | Ventilador comercial sem luminária com 4 pás inclusive chave de reversão lore nsid ou similar | un | 96.99
3221 | Ventilador de parede 50cm, 127v | un | 145.63
10227 | Ventilador de teto | un | 211.66
2418 | Ventilador de teto, 3 pas, c/ globo, Super Lumi, marca Loren Sid, ou similar | un | 118.66
2419 | Ventilador teto - 03 palhetas super branco marca primavera ou similar | un | 115.88
2420 | Ventilador teto - 04 palhetas aristocrata pérola branco em chapas de alumínio marca ciclone ou similar | un | 127.32
13437 | Bloco cerâmico, de vedação, 6 furos horizontais, dim. 14 x 19 x 24 cm | un | 0.92
2657 | Bloco cerâmico, de vedação, 6 furos horizontais, dim. 9 x 19 x 24 cm | un | 0.76
12188 | Bloco cerâmico, tipo "u", calha para cintamentos dim. 9 x 19 x 19 cm | un | 1.16
6865 | Bloco de concreto, tipo "u", calha dim. 12 x 19 x 39 cm | un | 3.13
8386 | Bloco de concreto, tipo "u", calha dim. 14 x 19 x 39 cm | un | 3.68
8390 | Bloco de concreto, tipo "u", calha dim. 19 x 19 x 39 cm | un | 4.25
616 | Cobogo cerâmico 9 x 20 x 20cm | un | 1.44
726 | Cumeeira para telha canal plan | un | 10.99
11759 | Cumeeira para telha canal redonda, dimensões 20 x 41,5cm | un | 13.29
11758 | Telha cerâmica tipo colonial, simples, não resinada, comp=46,00cm, 26,00 un/m ², marca União ou similar | un | 3.7
4711 | Telha cerâmica tipo colonial, simples, não resinada, comp=50cm, 26 un/m² (Ita baiana ou similar) | un | 1.2
2187 | Telha cerâmica tipo colonial, simples, não resinada, cor clara, 1ª qualid, co mp=51cm, 26 un/m² (Itabaianinha ou similar) | un | 1.96
2186 | Telha cerâmica tipo plan, simples, não resinada, comp=41cm, 28 un/m² marca Un ião ou similar | un | 2.9
12841 | Telha cerâmica, tipo americana (colonial), conjugada, resinada, 12 un/m², mar ca Simonassi ou similar | un | 4.2
13474 | Telha cerâmica, tipo romana (plan), conjugada, resinada, 16 un/m², marca Simo nassi ou similar | un | 4.18
9952 | Telha de concreto, plana, 10,4un/m² ( Tégula ou similar) | un | 10.39
2212 | Tijolo cerâmico maciço 5 x 9 x 19cm | un | 0.5
2213 | Tijolo cerâmico refratário 5,1 x 11,4 x 23cm - R1 | un | 3.23
6899 | Tijolo cerâmio laminado 21 furos, 5,3 x 11,5 x 24cm | un | 1.09
2004 | Sanca ou cimalha gesso larg= 6cm, aplicada | m | 7
2005 | Sanca ou cimalha gesso larg=10cm, aplicada | m | 10
9963 | Sanca ou cimalha gesso, plana ou curva, larg=30cm, aplicada | m | 23.83
1774 | Forro de gesso comum, em placas 60x60 cm, instalado sob laje ou cobertura, s em necessidade de estrutura para suporte | m2 | 30
1775 | Forro de gesso, em placas 60x60 cm, sem madeiramento para fixação, sob telhad o | m2 | 30
3648 | Chapa em MDF, dim. 2,75m x 1,85m, revestida nas duas faces, cor branca, e=18m m | m2 | 37.78
4467 | Compensado naval 10mm | m2 | 75.46
626 | Compensado naval 15mm | m2 | 93.29
627 | Compensado naval 18mm | m2 | 125.57
3330 | Compensado naval 20mm | m2 | 127.84
2519 | Compensado plastificado 10mm | m2 | 52.97
2593 | Compensado plastificado 12mm | m2 | 65.63
628 | Compensado plastificado 14mm | m2 | 96.24
2594 | Compensado plastificado 17mm | m2 | 123.93
9159 | Compensado plastificado 18mm | m2 | 91.07
629 | Compensado resinado 10mm - Madeirit ou similar | m2 | 33.88
630 | Compensado resinado 12mm - Madeirit ou similar | m2 | 43.8
631 | Compensado resinado 14mm - Madeirit ou similar | m2 | 43.8
7000 | Compensado resinado 18mm - Madeirit ou similar | m2 | 53.77
632 | Compensado resinado 20mm - Madeirit ou similar | m2 | 78.47
625 | Compensado resinado 6mm - Madeirit ou similar | m2 | 24.38
933 | Eucatex isolante 300 x 300 x 19mm ou similar | m2 | 15.33
11104 | Expositor em chapa MDF, acabamento nas duas superfícies, cor branca, fixado c om suporte metálico | m2 | 154.89
9123 | Fórmica Almond ref.: L112 ou similar | m2 | 72.08
1012 | Fórmica brilhante branca, e=1,3mm, ou similar | m2 | 45.85
9207 | Fórmica brilhante preta, e=10mm, ou similar | m2 | 87.6
11536 | Fórmica fosca, cor vermelho goiaba, e=10mm, ou similar | m2 | 64.76
9134 | Fórmica padrão madeirado, Mel Linheiro, ref.:M814, acabamento TX ou similar | m2 | 101.37
1013 | Fórmica texturizada e=1,3mm ou similar | m2 | 51.05
7891 | Letra de compensado de - 25 x 25 x 2cm | un | 54.26
4971 | Painel wall 2,50m x 1,20m x 40 mm | m2 | 680.27
157 | Alizar em madeira 1º qualid., 5x1 cm (2,20x0,90cm), para 1 lado | cj | 99
487 | Batente (caixão) em madeira de lei, l=14cm, completo, c/02 jogos de alizar | m | 45.86
488 | Batente (caixão) em madeira de lei, l=18cm, completo, c/02 jogos de alizar | m | 83.21
8241 | Batente (caixão) em madeira de lei, l=20cm, completo, c/02 jogos de alizar | m | 91.13
8287 | Batente (caixão) em madeira lei L=16 a 19cm (90x220cm), completo c/02 jogos alizar | cj | 141.59
10067 | Batente (caixão) em madeira lei L=13cm (90x220cm), completo c/02 jogos alizar | cj | 182
5015 | Batente (caixão) em madeira lei L=14cm (90x220cm), completo c/02 jogos alizar | cj | 260
10068 | Batente (caixão) em madeira lei L=15cm (90x220cm), completo c/02 jogos alizar | cj | 243.05
8240 | Batente (caixão) em madeira lei L=18cm (90x220cm), completo c/02 jogos alizar | cj | 441
8239 | Batente (caixão) em madeira lei L=20cm (90x220cm), completo c/02 jogos aliza r | cj | 483
8288 | Batente (caixão) em madeira lei L=24cm (90x220cm), completo c/02 jogos alizar | cj | 581.93
8289 | Batente (caixão) em madeira lei L=27cm (90x220cm), completo c/02 jogos alizar | cj | 652.7
11266 | Batente (caixão) em madeira lei L=30cm (90x220cm), completo c/02 jogos alizar | cj | 731.82
8952 | Batente simples (caixilho) em madeira lei 1ª qualid., 7 x 3,5 cm p/ janelas e portas até 1,00x2,50m | m | 1.09
8846 | Batente simples (caixilho) em madeira lei 1ª qualid., 7 x 3,5 cm p/janelas | jg | 39.8
1609 | Batente simples (caixilho) em madeira lei 1ª qualid., 7 x 3,5 cm p/portas até 1,00x2,50m | jg | 41.2
8845 | Batente simples (caixilho) em madeira mista 2ª qualid., 7 x 3,5cm p/janelas | jg | 57
489 | Batente simples (caixilho) em madeira mista 2ª qualid., 7 x 3,5cm p/portas at é 1,00x2,50m | jg | 20.6
12698 | Carroceria de madeira para caminhão toco, dim.: 2,50x7,00x0,50m | un | 15026.97
584 | Chapuz de madeira 10x10x2,5cm, p/fixação de esquadrias | un | 1.95
583 | Chapuz de madeira 7x7x2,5cm, p/fixação de esquadrias ou rodapé | un | 0.97
690 | Corrimão madeira lei | m | 70.17
2949 | Encosto em madeira maciça angelin ou similar, dimensões 2,06x0,59 a 0,28, esp essura 0,05m, forma semi-elíptica, para bancos de concreto | un | 1596.08
1142 | Folha de janela em madeira de lei, tipo basculante modulado, dimensões 0,50 x 1,50m | m2 | 710.3
1129 | Folha de janela em madeira de lei, tipo com almofadas, dimensões 0,60 x 1,10m | m2 | 603.32
3396 | Folha de janela em madeira de lei, tipo mexicana, dimensões 0.60 x 1.10 m | m2 | 646.55
1130 | Folha de janela em madeira de lei, tipo moldura p/ vidro, dimensões 0,60 x 1, 10m | m2 | 415.07
1132 | Folha de janela em madeira de lei, tipo veneziana, dimensões 0,60 x 1,10m | m² | 407.82
12482 | Folha de janela em madeira mista, tipo com almofadas, dimensões 0,60 x 1,10m | m2 | 161.97
12509 | Folha de janela em madeira mista, tipo ficha, dimensões 0,60 x 1,10m | m2 | 60.61
2954 | Guarda-corpo em madeira de lei (sucupira, muracatiara, angelim ou similar), h =1.00m, composto por tábuas superior e inferior com 4x15 cm e montantes a cad a 30 cm em tábuas trabalhadas de 10x3 cm ou barrotes torneados de 7x7cm | m | 1199.95
11537 | Guarda-corpo madeira lei (massaranduba) - Obra do Largo do Folclore Sergipano | m2 | 581.55
1151 | Janela de madeira almofadada com escama e sem postigo | m² | 378.97
9892 | Janela em aço inox, com isolamento em PUR 100mm colado sobre chapa, semi-embu tida, para câmaras frigoríficas | m2 | 1848.77
1140 | Janela em madeira de lei, basculante, tipo convencional | m2 | 789.74
4532 | Madeira maracatiara, serrada e aparelhada, para portas, janelas e caixões, Pa drão Monumenta | m3 | 5945.9
1623 | Moldura de madeira 10 x 1.5 cm | m | 25.37
13701 | Porta acústica em madeira 0,80 x 2,10, espessura 60mm com visor de 25 x25 cm | un | 2813.83
13704 | Porta acústica em madeira 0,80 x 2,10, espessura 80mm com visor de 25 x25 cm | un | 3535.3
13702 | Porta acústica em madeira 0,90 x 2,10, espessura 60mm com visor de 25 x25 cm | un | 3318.89
13703 | Porta acústica em madeira 0,90 x 2,10, espessura 80mm com visor de 25 x25 cm | un | 4033.15
13193 | Porta acústica em madeira acab. fórmica branca TX, fl dupla, 40db, lã mineral , de abrir, 2,36 x 210mm, c/ fechad, borracha vedação,veda porta, escova de v edação, dobrad. reforçada, trinco de teto p/porta fl. dupla e soleira, inclus o barra anti-pânico | un | 15699.7
7966 | Porta em madeira compensada canela, 80 x 210cm, lisa, semi-oca, c/visor 0,16m 2, inclusive vidro 4mm | un | 348.24
7967 | Porta em madeira compensada canela, 90 x 210cm, lisa, semi-oca, c/visor 0,16m 2, inclusive vidro 4mm | un | 372.89
1805 | Porta em madeira compensada canela, lisa, semi-oca - 60 x (160 a 210) x 3,5c m | un | 178.28
1806 | Porta em madeira compensada canela, lisa, semi-oca - 70 x (160 a 210) x 3,5c m | un | 179.86
1807 | Porta em madeira compensada canela, lisa, semi-oca - 80 x (160 a 210) x 3,5c m | un | 196.14
8642 | Porta em madeira compensada canela, lisa, semi-oca - 80 x 220 x 3,5cm | un | 205.47
1808 | Porta em madeira compensada canela, lisa, semi-oca - 90 x (180 a 210) x 3,5c m | un | 299
1809 | Porta em madeira compensada canela, lisa, semi-oca - 100 x (180 a 210) x 3,5c m | un | 339
1810 | Porta em madeira compensada virola, lisa, semi-oca - 60 x 210 x 3,5cm | un | 163.22
1811 | Porta em madeira compensada virola, lisa, semi-oca - 70 x 210 x 3,5cm | un | 169.39
3350 | Porta em madeira compensada virola, lisa, semi-oca - 80 x (160 a 210) x 3,5c m | Un | 180.06
8966 | Porta em madeira de lei muiracatiara com almofadas | m² | 428.43
1827 | Porta em madeira de lei muiracatiara com almofadas - 100 x 210cm | un | 810.81
1823 | Porta em madeira de lei muiracatiara com almofadas - 60 x 210cm | un | 675.4
1824 | Porta em madeira de lei muiracatiara com almofadas - 70 x 210cm | un | 697.4
1825 | Porta em madeira de lei muiracatiara com almofadas - 80 x 210cm | un | 822.62
1826 | Porta em madeira de lei muiracatiara com almofadas - 90 x 210cm | un | 1075.9
13065 | Porta em madeira de lei muiracatiara maciça | m2 | 627.05
8929 | Porta em madeira de lei muiracatiara tipo veneziana | m2 | 414.97
12507 | Porta em madeira de lei muiracatiara, tipo moldura vidro | m2 | 415.07
1819 | Porta em madeira de lei tipo mexicana (com mechas embutidas) | m2 | 409.41
5017 | Porta em madeira mista, com almofadadas - 60 x 210cm | un | 285
5016 | Porta em madeira mista, com almofadadas - 70 x 210cm | un | 290
4699 | Porta em madeira mista, com almofadadas - 80 x 210cm | un | 296
13755 | Porta em madeira mista, com almofadadas - 90 x 210cm | un | 396
1829 | Porta em madeira mista, tipo ficha - 60 x 210cm | un | 71.7
1830 | Porta em madeira mista, tipo ficha - 70 x 210cm | un | 75.82
1831 | Porta em madeira mista, tipo ficha - 80 x 210cm | un | 85.97
1844 | Portao em madeira de lei, tipo assoalho, fechado, de abrir | m2 | 0.01
1881 | Prateleira em compensado revestida com fórmica | m2 | 385.66
1882 | Prateleira em compensado, revestida com laminado | m2 | 385.66
4225 | Restauro - Porta em madeira louro, tipo ficha com mechas aparentes (padrão Mo numenta) | m² | 205.11
2006 | Cimalha em madeira angelin dimensões 5cm x 3,2cm | m | 7.18
4185 | Cimalha em madeira angelin dimensões 7cm x 3,2cm | m | 30.48
1020 | Forro de madeira angelin, em réguas 10 cm | m2 | 189.9
2956 | Forro de madeira de lei, angelin ou cedro, em réguas com 20 a 25 cm de largur a | m2 | 189.9
1022 | Forro de madeira de pinos, em réguas de 10 cm | m2 | 25.2
| Forro de madeira lambri cumaru/ipê champanhe, regua de 10cm, e = 9 mm | m2 | 120
1296
1297 | Forro de madeira lambri pau d'arco, em réguas de 10cm | m2 | 66.25
3395 | Forro treliçado em madeira de lei (Massaranduba) - 5 x 5 cm | m2 | 201.98
10185 | Madeira Cedro | m³ | 2049.7
3090 | Madeira Cedro - Prancha com 20cm x 2cm | m² | 40.99
4693 | Assento em tábua aparelhada 42x30x2,5 cm p/balanço (maracatiara ou similar) | un | 26.11
2509 | Banco de madeira de lei sem encosto, tipo sueco, medindo 45x45x300cm, natural (sem verniz) | un | 783.36
11646 | Banco para vestiário duplo com cabideiro, assento em madeira e estrutura em a ço carbono preto, pintura eletrostática a pó 1,50 x 0,40m | un | 613.2
12526 | Madeira de lei cedro | m3 | 3570
9823 | Peça de eucalipto tratado c/ 3 metros, d=17 a 20cm | un | 181.18
3214 | Peça de eucalipto tratado, d= 5 a 7cm | m | 8.34
11969 | Peça de eucalipto tratado, d= 7 a 10cm | m | 12.29
4113 | Peça de eucalipto tratado, d= 10 a 13cm | m | 17.13
3215 | Peça de eucalipto tratado, d= 13 a 16cm | m | 41.28
3216 | Peça de eucalipto tratado, d= 16 a 19cm | m | 77.86
3311 | Peça de eucalipto tratado, d= 19 a 22cm | m | 123.19
8933 | Peça de eucalipto tratado, d= 25 a 30cm | m | 230
9458 | Tampo aparelhada e encerrada 40x40x5,0 cm p/balanço (maracatiara ou similar) | m2 | 34.31
3382 | Caibro roliço de eucalipto | m | 2.4
3169 | Chassí de madeira em cedro - para obras de arte e/ou restauro | m | 104.22
923 | Estaca "sabia" ou similar para cerca alt=2,20m | un | 13
924 | Estacas de madeira para demarcação, seção 5x5cm, altura 50 cm | un | 7.96
2592 | Faixa de madeira de lei (massaranduba) aparelhada 10 x 2,5cm (0,0025 m³/m) | m | 21.66
1560 | Faixa de madeira de lei (muiracatiara) aparelhada 10 x 2,5cm (0,0025 m³/m) | m | 21.66
2746 | Faixa de madeira de lei (muiracatiara) aparelhada 15 x 2,5cm | m | 32.49
7960 | Faixa de madeira de lei (muiracatiara) aparelhada 20 x 2,5cm (0,005 m³/m) | m | 43.33
3089 | Madeira amarelo vinhático | m³ | 8374.55
8693 | Madeira angelim serrada, não aparelhada | m³ | 3016.87
11190 | Madeira angelim vermelho (peça) 3 x 10cm (0,003 m³/m) | m | 12.34
11191 | Madeira angelim vermelho (peça) 5 x 10cm (0,005 m³/m) | m | 23.77
11192 | Madeira angelim vermelho serrada 20 x 20cm - Preço obtido por volume converti do em "m" - fator [1/25]+15% = 21,74 > 22 | m | 137.13
2847 | Madeira angelin vermelho, aparelhada | m3 | 3016.87
3186 | Madeira Cedro - Prancha com 30cm x 3,5cm | m2 | 21.52
2701 | Madeira de lei pau d'arco/ipê | m3 | 7750
1558 | Madeira de lei sucupira | m3 | 3296
1559 | Madeira escoramento estronca comum 10cm < d < 20cm | m | 4.68
4229 | Madeira louro serrada | m³ | 8599
4501 | Madeira massaranduba aparelhada, para caixão de porta, padrão Monumenta | m3 | 8472.06
4502 | Madeira massaranduba aparelhada, para porta tipo calha, padrão Monumenta | m3 | 8472.06
1561 | Madeira massaranduba serrada | m3 | 7800
1974 | Madeira massaranduba serrada 4cm x 1,5cm (ripa) | m | 3.92
1565 | Madeira massaranduba serrada (barrote/pontalete) 7cm x 5cm (0,0035 m³/m) | m | 18.3
4156 | Madeira massaranduba serrada (peça) 14cm x 14cm (0,0196 m³/m) | m | 152.87
9629 | Madeira massaranduba serrada (peça) 19cm x 19cm (0,0361 m³/m) | m | 281.59
1562 | Madeira massaranduba serrada (peça) 2,5 x 10cm (0,0025 m³/m) | m | 8.11
5011 | Madeira massaranduba serrada (peça) 2,5 x 15cm (0,00375 m³/m) | m | 15.59
1564 | Madeira massaranduba serrada (peça) 2,5 x 7cm (0,00175 m³/m) | m | 7.03
10330 | Madeira massaranduba serrada (peça) 20cm x 20cm (0,04 m³/m) | m | 312
1567 | Madeira massaranduba serrada (peça) 5cm x 11cm (0,0055 m³/m) | m | 39
13456 | Madeira massaranduba serrada (peça) 5cm x 13cm (0,0065 m³/m) | m | 50.75
8877 | Madeira massaranduba serrada (peça) 5cm x 14cm (0,007 m³/m) | m | 50.77
11209 | Madeira massaranduba serrada (peça) 5cm x 17cm (0,0085 m³/m) | m | 66.32
5010 | Madeira massaranduba serrada (peça) 5cm x 18cm (0,009 m³/m) | m | 66.32
11208 | Madeira massaranduba serrada (peça) 5cm x 20cm (0,0095 m³/m) | m | 81.93
1566 | Madeira massaranduba serrada (peça) 5cm x 9cm (0,0045 m³/m) | m | 31.19
8272 | Madeira massaranduba serrada (peça) 8 x 20 cm - pranchão | m | 101.41
8695 | Madeira massaranduba serrada, não aparelhada | m³ | 7800
1571 | Madeira mista serrada - pinho 3ª (tábua) 2,2 x 30cm - 0,0066 m3/m | m | 19
1570 | Madeira mista serrada - pinho 3ª (tábua/sarrafo) 2,2 x 10,0cm - 0,0022 m3/m | m | 7.7
1569 | Madeira mista serrada (barrote) 6 x 6cm - 0,0036 m3/m (angelim, louro) | m | 10.13
| Madeira mista serrada (sarrafo) 2,2 x 5,5cm - 0,00121 m³/m |  | 3.89
6995 |  | m
1572 | Madeira mista serrada (tábua) 2,2 x 14 cm - 0,00308 m3/m | m | 5
1573 | Madeira mista serrada (tábua) 2,2 x 22cm - 0,00484 m3/m | m | 12.95
1557 | Madeira Piqui serrada 13 x 13cm | m | 51.07
1576 | Madeira roliça d=(+ -) 10,0cm para quiosque | m | 18
2595 | Madeira roliça d=(+ -) 15,0cm para quiosque | m | 4.6
930 | Madeira roliça sem tratamento - eucalipto d = 12 a 15 cm | m | 4.68
13041 | Madeira roliça sem tratamento - eucalipto d = 16 a 19 cm | m | 12.7
929 | Madeira roliça sem tratamento - eucalipto d = 8 a 11 cm | m | 3.85
7900 | Peça de madeira 3a/4A qualidade 7,5 x 12,5 cm (3" x 5") - 0,009375m3/m, não a parelhada | m | 31.94
6744 | Peça de madeira massaranduba 10 x 10 cm | m | 86.15
4256 | Peça de madeira massaranduba 7 x 20 cm - (0,014 m³/m) | m | 91.3
7902 | Peça de madeira massaranduba 7,5 x 15,0 (3" x 6") não aparelhada | m | 47.01
2568 | Peça de madeira reflorestamento 2,2 x 28 cm, tratada, beneficiada | m | 16.9
4453 | Peça em Madeira massaranduba serrada 10cm x 20cm (0,02 m³/m) | m | 156
4612 | Peça em Madeira massaranduba serrada 10cm x 25cm (0,025 m³/m) | m | 195
4528 | Peça em Madeira massaranduba serrada 14cm x 25cm (0,035m3/m) | m | 273.01
4526 | Peça em Madeira massaranduba serrada 8cm x 18cm | m | 62.19
4530 | Peça-cachorro de madeira massaranduba, medindo 7 x 10 x 70 cm | un | 112.07
2691 | Pilar de madeira 20 x 20cm (pau d´arco) | m3 | 7750
3130 | Pilar e vigas de madeira, em massaranduba ou angelin, seção 10x18cm a 20x20cm | m3 | 7800
3526 | Pó de serra | l | 1.33
1792 | Pontalete de madeira de lei tratada 80x80x1500mm | un | 38.25
8269 | Pontalete de madeira de Ø 15 cm | m | 3.16
1975 | Ripa massaranduba serrada 5cm x 1,5cm | m | 4.7
2955 | Ripa massaranduba serrada 9 a 10cm x 1,5 cm - 0,0015 m3/m | m | 11.7
8876 | Ripão massaranduba serrada 5,5cm x 3,5cm | m | 15.02
9410 | Ripão massaranduba serrada 5cm x 3cm | m | 11.76
11757 | Ripão massaranduba serrada 9cm x 5cm - Obra de Reforma da Catedral Metropoli tana de Aracaju | m | 20.23
10329 | Tutor de madeira (peça de 5 x 5 cm) com h=2,30m | un | 22.71
1764 | Assoalho em madeira de lei, em réguas macho e fêmea 15 x 2cm - Pau d`arco Ex tra | m2 | 157.72
1765 | Assoalho em madeira de lei, em réguas macho e fêmea 20 x 2 cm, Cumaru/Ipê Ch ampagne Extra | m2 | 358.72
10396 | Assoalho em régua de madeira de lei (Ipê/Pau D'Arco), macho e fêmea, 14 x 2cm - Comercial | m2 | 179.9
3514 | Assoalho em régua de madeira de lei macho e fêmea 15 x 2cm - Comercial | m2 | 109.98
12512 | Deck em madeira - régua de pau d' arco 10 x 2 cm, cantos abaulados | m | 29.9
11789 | Piso de madeira, flutuante, c/amortecedores de impacto ( 75x50x10mm), réguas de madeira aparelh.(50x25mm), chapas OSB 14mm, assoalho de madeira de lei grá pia, 4 demarcações(handball,volei,futsal e basquete), inclusive frete, alimen ,transp,hospedagem | m2 | 439.87
1766 | Piso fórmica tipo régua e=3 mm, 20 x 308cm (formipiso ou similar) | m2 | 149.88
9728 | Piso laminado de madeira, régua: 09x190x1200mm, uso comercial, trafego intens o, Pátina Bege, marca Durafloor Premium ou similar, inclusive instalação | m2 | 166.92
12913 | Rodapé Arredondado com raio inferior maior 300x120x9mm linha kerafloor Gail r ef.4706 ou simila | m | 47.95
9873 | Rodapé em placa extrudada, Gail ou similar, dim. 240x100x9mm | m | 31.47
11765 | Rodapé em placa extrudada, linha Industrial_Gressit, Gail, dim. 300x120x9mm, ref.: 4706_1000 ou similar | m | 41.93
4468 | Rodapé madeira Pau D'arco 3cm com acabamento aboleado | m | 10.67
4470 | Rodapé madeira, 5 x 1,5cm | m | 10.67
1986 | Rodapé madeira, 7 x 1,5cm | m | 16.05
1987 | Rodapé madeira, 10 x 1,5cm | m | 11.54
9729 | Rodape para piso laminado tipo Durafloor, Pátina Bege, dim.18x80x2100mm, incl usive instalação | m | 11.16
9888 | Soleira em placa extrudada, Gail ou similar | m | 31.47
2032 | Soleira madeira 15 x 2cm | m | 16.52
2033 | Soleira madeira 18 x 2cm | m | 20.82
8640 | Tabuado em régua de madeira de lei de 1ª ( Pau D' Arco) 20 x 3cm - Extra | m2 | 342.55
2831 | Areia-asfalto usinado à quente (a.a.u.q.), fornecido e aplicado pela Emurb, s em transporte | t | 637.74
227 | Asfalto diluído de petróleo - adp - cm-30 (densidade = 0,85 Kg/l) | t | 8920
2932 | Cola asfáltica à quente | kg | 16.78
|  | t | 545.1
633 | Concreto asfáltico de petróleo, fornecido e aplicado pela Emurb, sem transpor te, inclusive cap
13717 | Emulsão asfáltica rl-1c | t | 4450
895 | Emulsão asfáltica rr-1c | t | 3430.81
957 | Filler para concreto asfáltico | kg | 0.16
11856 | Fornecimento de concreto asfáltico de petróleo, sem transporte | t | 512.08
9785 | Acessórios p/ Câmaras Frigoríficas - Sistema vedante 3,40x3,50x0,70m | un | 5906.61
7231 | Adesivo Armaflex 520 lata com 900ml | lt | 63.38
9064 | Amortecedor de vibração Vibramatt | un | 24.54
7198 | Calço de neoprene 100x100x25mm | un | 45.68
10449 | Calço plástico para telha modulada, inclusive parafuso de fixação | un | 3.18
11461 | Desentupidor de vaso sanitário | un | 15.29
13569 | Estrado ( tapete ) de borracha isolante 15 kv - dimensões 1.000x1.000x25mm | un | 423.75
7230 | Fita de acabamento Arma-Check Silver ach | rolo | 4.6
1756 | Fornecimento e Instalação de Piso de borracha 500 x 500 x 3mm, cor Preta, (Pl urigoma, Daud ou similar) | m2 | 103.18
4746 | Junta de dilatação elástica (PVC) p/ concreto Fugenband ou similar O-120/3 pr essão até 2 mca | m | 73.81
11265 | Martelo de borracha com cabo | un | 11.5
7174 | Piso de borracha reciclada, granulada, tipo"S", da marca HAIAH ou similar | m2 | 207.91
2864 | Piso flexível de poliuretano sobre camada de borracha granulada, sem juntas, esp=7mm, marca LISONDA ref. Lisonit ou similar | m2 | 172.74
10114 | Piso tátil direcional e/ou alerta, de borracha, dim 25x 25cm preto - aplicad o | m2 | 180.85
6893 | Piso tátil direcional e/ou alerta, de borracha, dim 25x 25cm colorido - aplic ado | m2 | 470.09
13714 | Tapete sanitizante 38 x 58 | un | 72.9
13713 | Tapete sanitizante 70 x 100 | un | 171.02
7225 | Tubo de borracha elastomérica Armaflex M-28 ø3/4" | m | 94.85
7226 | Tubo de borracha elastomérica Armaflex M-35 ø1" | m | 98.77
7227 | Tubo de borracha elastomérica Armaflex M-42 ø1.1/4" | m | 23.18
7228 | Tubo de borracha elastomérica Armaflex M-48 ø1.1/2" | m | 24.92
7229 | Tubo de borracha elastomérica Armaflex M-60 ø2" | m | 30.38
9474 | Vedação de borracha para calha pluvial beiral d=170mm, Amanco ou similar | un | 2.85
5002 | Vedação de borracha, para calha de 125mm, linha Aquapluv beiral ou similar | un | 1.5
239 | Balanço 3 lugares em aço industrial ou madeira, Sergipark ou similar | un | 2830
253 | Banco com pé em ferro fundido e 10 réguas de madeira c/ 1,50m, com encosto | un | 1100
9460 | Barra fixa em tubo de ferro galv. ø=2", conjunto com 03 unidades, Sergipark o u similar | un | 1950
9461 | Barras paralelas em tubo de ferro galv. ø=1 1/2", Sergipark ou similar | un | 730
13844 | Brinquedo - Balanço Duplo, modelo M117, da Lúdico Brinquedos Inteligentes ou similar | un | 1800
11959 | Brinquedo - Balanço Hexagonal, modelo M-120, da Lúdico Brinquedos Inteligente s ou similar | un | 4700
13845 | Brinquedo - Caramujo, modelo M124, da Lúdico Brinquedos Inteligentes ou simil ar | un | 750
13846 | Brinquedo - Cavalinho, modelo M124, da Lúdico Brinquedos Inteligentes ou simi lar | un | 750
13852 | Brinquedo - Caverna do Dragão, modelo M217, da Lúdico Brinquedos Inteligentes ou similar | un | 32000
13847 | Brinquedo - Elefante, modelo M124, da Lúdico Brinquedos Inteligentes ou simil ar | un | 750
13848 | Brinquedo - Escada árvore, modelo M107, da Lúdico Brinquedos Inteligentes ou similar | un | 1500
11958 | Brinquedo - Escada Horizontal com Teia, modelo M-104, da Lúdico Brinquedos In teligentes ou similar | un | 2720
13853 | Brinquedo - Forte Apache, modelo M218, da Lúdico Brinquedos Inteligentes ou s imilar | un | 24000
13849 | Brinquedo - Gangorra Dupla, modelo M119, da Lúdico Brinquedos Inteligentes ou similar | un | 1760
13850 | Brinquedo - Jacaré pequeno, modelo M131, da Lúdico Brinquedos Inteligentes ou similar | un | 1900
13851 | Brinquedo - Jipão, modelo M130, da Lúdico Brinquedos Inteligentes ou similar | un | 4900
11960 | Brinquedo - Play Aventura, modelo M-205, da Lúdico Brinquedos Inteligentes ou similar | un | 11800
13854 | Brinquedo - Vaquinha, modelo M124, da Lúdico Brinquedos Inteligentes ou simil ar | un | 750
13855 | Brinquedo - Veleiro, modelo M132, da Lúdico Brinquedos Inteligentes ou simila r | un | 14200
9455 | Brinquedo gira-gira (carrossel ø=1,70m), em tubo de ferro galvanizado de 1 1/ 2"e assento em chapa galvanizada e=1/4", sergipark ou similar | un | 3770
541 | Carrocel baby para 4 lugares d=1,40m em aço industrial, Sergipark ou similar | un | 2990
542 | Carrocel baby para 6 lugares d=1,40m em aço industrial, Sergipark ou similar | un | 2190
6705 | Carrocel universal, diam=1,40m, em aço galvanizado., Sergipark ou similar | un | 2410
6706 | Carrocel universal, diam=1,60m, em aço galvanizado, Sergipark ou similar | un | 2930
11954 | Equipamento de ginástica - abdominal duplo - galvanizado | un | 3356
9437 | Equipamento de ginástica - alongador com 03 alturas - galvanizado | un | 2581
13975 | Equipamento de ginástica - APC - Bicicleta de Mão - galvanizado | un | 2409.48
9438 | Equipamento de ginástica - cavalgada simples - galvanizado | un | 2581
9439 | Equipamento de ginástica - elíptico - galvanizado | un | 2753
11967 | Equipamento de ginástica - extensão lombar - galvanizado | un | 1893
11968 | Equipamento de ginástica - jogo de barras - galvanizado | un | 4130
9441 | Equipamento de ginástica - leg press duplo - galvanizado | un | 2753
11955 | Equipamento de ginástica - paralela dupla - galvanizado | un | 1893
13283 | Equipamento de ginástica - rotação diagonal duplo - galvanizado | un | 2323
11953 | Equipamento de ginástica - rotação vertical duplo - galvanizado | un | 1686
9442 | Equipamento de ginástica - simulador de caminhada duplo - galvanizado | un | 4130
12249 | Equipamento de ginástica - simulador de caminhada simples - galvanizado | un | 2581
13976 | Equipamento de ginástica - simulador de Remo Individual - galvanizado | un | 2753.69
12250 | Equipamento de ginástica - surf com pressão de pernas - galvanizado | un | 2753
13282 | Equipamento de ginástica - surf duplo - galvanizado | un | 2667
7474 | Escada horizontal em aço galvanizado ø=2", dim: 0,82x3,98x1,80m, inclusive ap licação de zarcão e pintada com esmalte sintético, Sergipark ou similar | un | 2440
9459 | Escada horizontal em tubo de ferro galv. ø=2", dim. 0,80 x 2,00 x 2,00m, Serg ipark ou similar | un | 1750
905 | Escorregadeira em aço industrial, com 2,00m de pista, Sergipark ou similar | un | 1690
2591 | Escorregadeira em madeira com 2,50m de pista, Sergipark ou similar | un | 2465
1043 | Gangorra com 3 pranchas, em aço industrial ou madeira, Sergipark ou similar | un | 3990
9454 | Labirinto (trepa-trepa) em ferro galv. (1,54x1,54x2,04m) c/tubo fº galv. 1 1/ 2" horizontal e 1 1/2" vertical Sergipark ou similar | un | 3880
1278 | Labirinto (trepa-trepa) medindo:1,50x1,50x2,50m em aço galvanizado 1" horizon tal e 1 1/4" vertical, Sergipark ou similar | un | 3100
9462 | Prancha abdominal em tubo de ferro galvanizado de 1 1/2" e pranchão em madeir a, ref. Sergipark ou similar | un | 950
12917 | Apoio para grelha 300x35x11mm linha kerafloor Gail ref.5713/5715 ou simila | m | 136.85
12915 | Canto rodapé ángular interno/externo 100x30x30mm linha kerafloor Gail ref.409 1/4092 ou simila | pç | 18.72
9235 | Cerâmica 10 x 10 cm, Atlas, linha onix, ref. OB 5248, cor nandina ou similar | m2 | 141.15
9234 | Cerâmica 10 x 10 cm, Atlas, linha onix, ref. OB 5261, cor avenca ou similar | m2 | 141.15
9233 | Cerâmica 10 x 10 cm, Atlas, linha onix, ref. OM 5233, cor glacial ou similar | m2 | 159.15
12024 | Cerâmica 10 x 10 cm, Elizabeth, linha cristal bege ou similar | m2 | 31.4
12025 | Cerâmica 10 x 10 cm, Elizabeth, linha cristal gema ou similar | m2 | 42.84
12018 | Cerâmica 10 x 10 cm, Elizabeth, linha cristal marrom ou similar | m2 | 42.84
12019 | Cerâmica 10 x 10 cm, Elizabeth, linha cristal piscina ou similar | m2 | 28.14
3966 | Cerâmica 10 x 10 cm, Elizabeth, linha lux amarelo ou similar | m2 | 52.37
12021 | Cerâmica 10 x 10 cm, Elizabeth, linha lux café ou similar | m2 | 36.29
3965 | Cerâmica 10 x 10 cm, Elizabeth, linha lux cardinal ou similar | m2 | 44.94
3964 | Cerâmica 10 x 10 cm, Elizabeth, linha lux neve ou similar | m2 | 30.6
12023 | Cerâmica 10 x 10 cm, Elizabeth, linha lux verde claro ou similar | m2 | 28.14
6655 | Cerâmica 10 x 10 cm, Elizabeth, linha Vermelho Cristal ou similar | m2 | 52.37
12222 | Cerâmica 10 x 10 cm, pei-2, eliane, linha galeria chumbo mesh ou similar | m2 | 37.24
12223 | Cerâmica 10 x 10 cm, pei-3, eliane, linha galeria branco mesh ou similar | m2 | 32.55
7068 | Cerâmica 10 x 10 cm, Tecnogres, linha Brilhante, ref. BR10060 ou similar | m2 | 53.9
7071 | Cerâmica 10 x 10 cm, Tecnogres, linha Brilhante, ref. BR10070 ou similar | m2 | 55.9
13254 | Cerâmica 10 x 20 cm, brilhante, eliane, linha metrô white ou similar | m2 | 100.65
4454 | Cerâmica 20 x 20 cm, Elizabeth, cor Cristal Bege (antiga cor Marfim) ou simil ar | m2 | 17.9
7052 | Cerâmica 20 x 20 cm, Elizabeth, cor Cristal Branco, ou similar | m2 | 22.01
9400 | Cerâmica 24 x 11,6 cm, e= 9mm, Gail, linha deck piscina, placa extrudada, ref . 1009 ou similar | m2 | 57.34
9398 | Cerâmica 24 x 11,6 cm, e= 9mm, Gail, linha sport, acabamento, ref. 3109 (plac a antiderrapante canaletada) ou similar | m2 | 131.8
9397 | Cerâmica 24 x 11,6 cm, e= 9mm, Gail, linha sport, acabamento, ref. 5720 (bord a para canaleta antiderrapante) ou similar | m2 | 372.21
9399 | Cerâmica 24 x 11,6 cm, e= 9mm, Gail, linha sport, placa extrudada, ref. 1009 ou similar | m2 | 64.3
12909 | Cerâmica 240 x 116 x 9mm, Gail, linha revestl, cor branco acetinado, ref.1009 ou similar | m2 | 83.64
6478 | Cerâmica 30 x 44 cm, Biancogres, Linha Oviedo Puro Branco (ou similar) | m2 | 37.69
9924 | Cerâmica 30 x 60 cm, porcelanato, Portobello, linha white home, antártida ou similar cod.26090 | m2 | 45.64
13218 | Cerâmica 30 x 60 cm, Portobello, linha cetim bianco ou similar | m2 | 71.27
13239 | Cerâmica 30 x 90 cm, Portobello, linha cetim bianco RT ou similar | m2 | 137.15
11764 | Cerâmica 30,0 x 18,0 cm, e= 12mm, Gail, linha industrial_Gressit, cor cinza c laro, ref.6832_1000 ou similar | m2 | 101.43
12911 | Cerâmica 300 x 300 x12mm, Gail, linha kerafloor, ref.9032 ou similar | m2 | 162.26
12910 | Cerâmica 307 x 60 x 9,3mm, Gail, linha revestl, cor branco acetinado, ref.306 0 ou similar | m2 | 65.14
11807 | Cerâmica 32 x 66 cm, pei 3, Elizabeth, porcelanato, retificado parede linha n evada acetinada ou similar | m2 | 47.48
10054 | Cerâmica 34 x 34 cm, Elizabeth, linha Ravena, cor Branco brilhante, ou simila r | m2 | 27.48
10051 | Cerâmica 34 x 46 cm, Elizabeth, linha Linho, cor Bianco brilhante, ou similar | m2 | 18.92
11999 | Cerâmica 37 x 59 cm, pei-3, arielle, linha riviera,Ref.440211 cor branca ou s imilar | m2 | 31.49
10714 | Cerâmica 43 x 43 cm, pei-4, arielle,Ref.42125, linha campina ou similar | m2 | 20.76
10716 | Cerâmica 43 x 43 cm, pei-4, arielle,Ref.42145 linha riviera, cor branca ou s imilar | m2 | 17.3
11997 | Cerâmica 43 x 43 cm, pei-4, arielle,Ref.42147 linha riviera, cor branca mate ou similar | m2 | 15.8
10713 | Cerâmica 43 x 43 cm, pei-5, arielle,Ref.42111 linha aruana, cor branca ou be ge ou similar | m2 | 28.99
11300 | Cerâmica 45 x 45 cm, eliane, linha cargo plus bone ou similar | m2 | 28.14
11301 | Cerâmica 45 x 45 cm, eliane, linha cargo plus white ou similar | m2 | 36.23
11297 | Cerâmica 45 x 45 cm, Eliane, linha Forma Branco AC ou similar | m2 | 26.31
4825 | Cerâmica 45 x 45 cm, eliane, linha fuoco bianco (porcelanato) ou similar | m2 | 32.56
10052 | Cerâmica 45 x 45 cm, pei-4, Portobello, porcelanato, Cetim Bianco ou similar | m2 | 55.63
2516 | Cerâmica 45 x 45 cm, Portobello, linha progetto porcelanato bianco tu polido, ou similar | m2 | 154.28
12226 | Cerâmica 45 x 45cm, piso porcelanato, elemento taupe AC, PEI 4, marca ELIANE OU SIMILAR | m2 | 38.31
10138 | Cerâmica 45 x 45cm, piso porcelanato, marmore bianco, PEI 5, marca PORTOBELL O OU SIMILAR | m2 | 42.57
10140 | Cerâmica 45 x 45cm, piso porcelanato, Tokyo Warm, PEI 4, marca PORTOBELLO OU SIMILAR | m2 | 36.52
11819 | Cerâmica 46 x 46 cm,Comum Branco,ante-derrapante PEI-5, ref.62650 Retificado - INCENOR ou similar | m2 | 32.43
11813 | Cerâmica 47 x 47 cm, pei 2, acetinado linha branca, ref.55020 Tecnogres ou si milar | m2 | 22.27
10124 | Cerâmica 47 x 47cm, piso classic branco, PEI 4, marca BIANCOGRÊS OU SIMILAR | m2 | 38.2
4267 | Cerâmica 5 x 15 cm, Portobello, linha brick gold, ou similar | m² | 62.64
11299 | Cerâmica 50 x 50 cm, eliane, linha bianco plus po ou similar | m2 | 60.89
9194 | Cerâmica 50 x 50 cm, Elizabeth, porcelanato, antiderrapante, Legno bianco ou similar | m2 | 37.27
10126 | Cerâmica 52 x 52cm, pei 4, piso porcelanato cristalo bianco, marca BIANCOGRÊS OU SIMILAR | m2 | 47.63
11808 | Cerâmica 52 x 52cm, pei 5, piso porcelanato esmaltado alta resistencia ( ext erno) linha ,luna beige, biancogrês ou similar | m2 | 39.99
11998 | Cerâmica 53 x 53 cm, pei-4, arielle,Ref.46020 linha riviera, cor branca ou bege, ou similar | m2 | 26.9
10718 | Cerâmica 53 x 53 cm, pei-5, arielle,Ref.46007 linha atenas, cor cinza ou bege , ou similar | m2 | 30.9
13979 | Cerâmica 54 x 54 cm, pei-5, arielle, Ref.56020 linha riviera, branco, ou simi lar | m2 | 30.29
13980 | Cerâmica 54 x 54 cm, pei-5, arielle, Ref.56039 linha riviera, branco mate, ou similar | m2 | 29.49
13795 | Cerâmica 54 x 54 cm, pei-5, arielle, Ref.56349 linha gretna, granilha, ou sim ilar | m2 | 29.99
11817 | Cerâmica 58 x 58 cm, cor Plus Madeira, PEI-4, ref.65620 Brilhante Retificado - INCENOR ou similar | m2 | 28
13237 | Cerâmica 59 x 59 cm, porcelanato, Eliane, linha munari cimento AC ou similar | m2 | 86.32
7403 | Cerâmica 60 x 60 cm, Eliane, cor bege, linha Bianco Plus polido (porcelanato) ou similar | m2 | 74.55
12659 | Cerâmica 60 x 60 cm, porcelanato, natural, retificado, Portobello, linha piet ra di firenze, grigio ou similar | m2 | 75.71
9925 | Cerâmica 60 x 60 cm, porcelanato, Portobello, linha travertino navona, crema ou similar | m2 | 159.23
10136 | Cerâmica 60 x 60cm, piso porcelanato, urbanus natural ret, PEI 5, marca INCE PA OU SIMILAR | m2 | 54.81
10137 |  | m2 | 47.91
Cerâmica 61 x 61cm, piso porcelanato, merano branco, PEI 5, marca INCEPA OU SIMILAR
11806 | Cerâmica 62,5 x 62,5 cm, pei 5, Elizabeth, porcelanato, retificado externo li nha pietra aran beige ou similar | m2 | 61.17
11811 | Cerâmica 63 x 63 cm, pei 5, porcelanato esmaltado acetinado retificado ( exte rno) linha,cimento Avorio, biancogrês ou similar | m2 | 56.71
11809 | Cerâmica 63 x 63 cm, pei 5, porcelanato esmaltado acetinado retificado ( inte rno) linha,cimento avario, biancogrês ou similar | m2 | 57.85
11810 | Cerâmica 63 x 63 cm, pei 5, porcelanato esmaltado acetinado retificado ( inte rno) linha,cimento grigio, biancogrês ou similar | m2 | 52.77
2513 | Cerâmica 9,5 x 9,5 cm, pei-1, Portobello, linha arq urbano côr anis, ou simil ar | m2 | 37.46
2515 | Cerâmica 9,5 x 9,5 cm, pei-3, Portobello, linha arq neve ou similar | m2 | 29.66
13240 | Cerâmica 90 x 90 cm, porcelanato, natural, retificado, Portobello, linha bian co carrara ou similar | m2 | 162.57
13232 | Cerâmica 90 x 90 cm, porcelanato, natural, retificado, Portobello, linha city off white, ou similar | m2 | 350.8
13255 | Cerâmica 90 x 90cm, porcelanato, eliane, linha munari cimento polido ou simil ar | m2 | 149.3
12912 | Cerâmica Antiácido 30 x 30 x 12mm, Gail, linha Kanafloor, cor cinza , ref.703 9 ou similar | m2 | 114.26
12671 | Cerâmica decorada, 02 cores, da Baepi 19,60 x 19,60 ou similar | un | 34.21
11229 | Cerâmica p/canto externo de piscina, dim: 24 x 4,5 cm, e= 9mm, arredondado, l inha Sport, cor azul celeste (3510), ref. 4209 , marca Gail ou similar | un | 9.84
11223 | Cerâmica p/canto externo de piscina, dim: 4,5 x 4,5 cm, e= 45mm, arredondado, linha Sport, cor azul celeste (3510), ref. 4169 , marca Gail ou similar | un | 18.12
11215 | Cerâmica p/canto interno de piscina, dim: 24 x 3 cm, e= 9mm, arredondado, lin ha Sport, cor azul celeste (3510), ref. 4109 , marca Gail ou similar | un | 9.84
11228 | Cerâmica p/canto interno/externo de piscina, dim: 4,5 x 3,0 cm, e= 30mm, arre dondado, linha Sport, cor azul celeste (3510), ref. 4165 , marca Gail ou simi lar | un | 18.12
11227 | Cerâmica p/canto interno/externo de piscina, dim: 4,5 x 4,5 cm, e= 30mm, arre dondado, linha Sport, cor azul celeste (3510), ref. 4162 , marca Gail ou simi lar | un | 18.12
13943 | Cerâmica Pulpis Bege Brilhante 60 x 60 cm, Pointer ou similar | m2 | 42.18
235 | Ceramica tipo azulejo branco 15x15 cm, tipo "A" | m2 | 10.28
236 | Ceramica tipo azulejo branco 15x15 cm, tipo "B" | m2 | 21.39
10056 | Pastilha de vidro, 2,0 x 2,0 cm, cor azul, ref: 460, marca Vidrotil ou simila r | m2 | 750.84
7941 | Pastilha de vidro, 2,5 x 2,5 cm, cor vermelho, ref: D 4010, linha Cristal, ma rca Vitrocolori ou similar | m2 | 120.79
10055 | Pastilha de vidro, 2,6 x 2,6 cm, cor azul cobalto, ref: E 4015, linha Cristal , marca Vitrocolori ou similar | m2 | 120.79
7878 | Pastilha em porcelana esmaltada, 2,5 x 2,5 cm, cor vermelho Açores, ref: SG 8 010/0, linha Atlantico, marca Atlas ou similar | m2 | 134.18
12426 | Pastilha em porcelana esmaltada, 5 x 10 cm, marca ATLAS, linha engenharia, re f. Branco - B2140 ou similar | m2 | 162.57
13984 | Pastilha em porcelana esmaltada, 5 x 10 cm, marca ATLAS,série CAMPANA, cor ve rmelho - OM 10049 ou similar | m2 | 137.77
2613 | Pastilha em porcelana esmaltada, 5 x 5 cm, cor azul maranhão ref:GR-702, linh a Gran, marca NGK ou similar | m2 | 140.88
7262 | Pastilha em porcelana esmaltada, 5 x 5 cm, cor bege muriaé, linha Maison, ref . MR-125, marca NGK ou similar | m2 | 140.88
1705 | Pastilha em porcelana esmaltada, 5 x 5 cm, cor branco araruama ref.GR-701, ma rca NGK ou similar | m2 | 157.48
7261 | Pastilha em porcelana esmaltada, 5 x 5 cm, cor marrom marajó, linha Gran, ref .GR-704, marca NGK ou similar | m2 | 140.88
4466 | Pastilha em porcelana esmaltada, 5 x 5 cm, cor verde guarani ref: B-R/903, li nha Boulevard Real, marca NGK ou similar | m2 | 140.88
4663 | Pastilha em porcelana esmaltada, 5 x 5 cm, cor vermelho pitanga ref:MR-156, l inha Maison, marca NGK ou similar | m2 | 283.12
10221 | Pastilha em porcelana esmaltada, 5 x 5 cm, marca ATLAS, linha engenharia, ref . Lorca - B11421 ou similar | m2 | 134.18
10219 | Pastilha em porcelana esmaltada, 5 x 5 cm, marca ATLAS, linha engenharia, ref . Mostarda - B2150 ou similar | m2 | 171.3
10220 | Pastilha em porcelana esmaltada, 5 x 5 cm, marca ATLAS, linha engenharia, ref . Siriba - B7079 ou similar | m2 | 134.18
12425 | Pastilha em porcelana esmaltada, 5 x 5 cm, marca ATLAS, linha engenharia, ref . Una - SG8443 ou similar | m2 | 171.3
10218 | Pastilha em porcelana esmaltada, 5 x 5 cm, marca ATLAS, linha engenharia, ref .Areia - M-4330 ou similar | m2 | 134.18
11768 | Pastilha em porcelana esmaltada, 5 x 5 cm, marca ATLAS, linha engenharia, ref .Iguapé-SG 10190 ou similar | m2 | 134.18
6788 | Pastilha em porcelana esmaltada, 5 x 5 cm, marca ATLAS, série Atlantico, cor amarelo escuro, ref.Canarius - SG-8011/0 ou similar | m2 | 134.18
6746 |  | m2 | 274.4
Pastilha em porcelana esmaltada, 5 x 5 cm, marca ATLAS, série atlântico, cor vermelha, ref.açores - SG 8010 ou similar
2878 | Pastilha em porcelana esmaltada, 5 x 5 cm, marca ATLAS, série d´orsay ou meta lo, cores aracati-B2919, cromo-B2153, marmore-SG8408, ou similar | m2 | 171.3
2875 | Pastilha em porcelana esmaltada, 5 x 5 cm, marca ATLAS, série metalo, cor bra nca-B2140 ou similar | m2 | 109.9
6785 | Pastilha em porcelana esmaltada, 5 x 5 cm, marca ATLAS, série metalo, cor cin za escuro, ref.niquel - B2104 ou similar | m2 | 134.18
2877 | Pastilha em porcelana esmaltada, 5 x 5 cm, marca ATLAS, série metalo, cor cro mo-B2153 ou similar | m2 | 168.67
2876 | Pastilha em porcelana esmaltada, 5 x 5 cm, marca ATLAS, série metalo, cor mar more - SG8408 ou similar | m2 | 43.2
6747 | Pastilha em porcelana esmaltada, 5 x 5 cm, marca ATLAS, série praias, cor bra nca c/bordas azuladas, ref.camburi - SG 8450 ou similar | m2 | 161.14
3128 | Pastilha em porcelana esmaltada, 5 x 5 cm, marca Jatobá, cor amarelo Paris re f.JD4208 ou similar | m² | 91.65
13238 | Pastilha em porcelana esmaltada,hexagonal, Atlas, linha barents, ref.: M6329 ou similar | m2 | 324.95
12978 | Placa cerâmica extrudada 297 x 36 x 9 mm/297 x 24 x 9 mm com superfície rústi ca, esmaltada, monoqueima. Linha Stones Oxford Flash da Gail, Absorção de 0 a 3% | m2 | 112.69
2542 | Rodapé cerâmico 10 x 45 cm, Portobello, porcelanato bianco tu polido, linha p rogetto, ou similar | pç | 8.86
4993 | Rodapé cerâmico 8,5 x 41 cm, eliane, linha cargo plus bone (ou similar) | pç | 5.64
2810 | Rodapé cerâmico 9 x 45 cm, porcelanato, linha Colori, cristal natural, Cecris a/Portinari ou similar | pç | 14.45
2812 | Rodapé cerâmico 9 x 45 cm, porcelanato, linha Colori, cristal polido, Cecrisa /Portinari ou similar | pç | 14.45
11134 | Rodapé de poliestireno, com pvc, Santa Luzia, ref. 480, branco, 15 cm - forne cimento e instalação | m | 46.36
9939 | Rodapé Santa luzia 20cm - fornecimento e instalação | m | 56.76
9720 | Conector cabo-haste em bronze natural para 2 cabos cobre de 16mm² a 70mm² com grampo "U" e porcas de aço galv.Ref:TEL-580 ou similar | un | 59
11848 | Conector cabo-haste em bronze natural para 2 cabos cobre de 16mm² a 70mm² com grampo "U" e porcas de aço galv.Ref:TEL-583 ou similar | un | 4.56
6482 | Conector de bronze d = 15mm x 1/2" | un | 16.02
11825 | Conector de bronze d = 22mm x 1/2" | un | 16.25
6481 | Conector de bronze d = 22mm x 3/4" | un | 20.16
6480 | Conector de bronze d = 28mm x 1" | un | 31.72
6780 | Conector de bronze d = 35mm x 1 1/4" | un | 64.98
13640 | Conector de latão, cobre ou bronze d = 66mm x 2.1/2" | un | 91.35
13641 | Conector de latão, cobre ou bronze d = 79mm x 3" | un | 119.99
11978 | Grampo estampado tipo "x", em cobre, com 04 parafusos, para cabos de cobre nu 35mm² - tel- 853 (SPDA) | un | 31
1092 | Haste âncora 16 x 2400mm | un | 83.4
3332 | Haste aterramento 3/4"x3000mm 1045/cobre burndy GCWR19L30 | un | 137.85
1094 | Haste cobreada copperweld p/ aterramento 254 micr d= 3/4" x 3,00 m c/conector | un | 112
3490 | Haste cobreada copperweld p/ aterramento 254 micr d= 5/8" x 2,40 m | un | 29.6
1095 | Haste cobreada copperweld p/ aterramento d= 5/8" x 3,00 m, excluso conector | un | 93.17
1096 | Haste cobreada copperweld p/aterramento d= 5/8" x 2,40m, excluso conector | un | 29.6
4478 | Arame de cobre n° 14 | m | 3.52
12617 | Cabo balanceado 2 x 0,30mm (para microfone) | m | 6.17
12685 | Cabo blindado para alarme e detecção de incêncio 3 x 1,5mm2 | m | 14.82
12979 | Cabo blindado para alarme e detecção de incêncio 4 x 1,5mm2 | m | 18.39
8283 | Cabo cobre flexível, isolado 35mm2 - 0,6/1kv / 70º | m | 33.56
10384 | Cabo cobre flexível, isolado 35mm2 - 450/750V / 70º | m | 38.99
2990 | Cabo cobre flexível, isolado, 0,5mm2 - 450/750V / 70º | m | 1
2991 | Cabo cobre flexível, isolado, 0,75mm2 - 450/750V / 70º | m | 0.88
2992 | Cabo cobre flexível, isolado, 1,0mm2 - 450/750V / 70º | m | 1.37
2993 | Cabo cobre flexível, isolado, 1,5mm2 - 450/750V / 70º | m | 1.4
2997 | Cabo cobre flexível, isolado, 10mm2 - 450/750V / 70º | m | 9.56
2998 | Cabo cobre flexível, isolado, 16mm2 - 450/750V / 70º | m | 14.73
2994 | Cabo cobre flexível, isolado, 2,5mm2 - 450/750V / 70º | m | 2.24
2999 | Cabo cobre flexível, isolado, 25mm2 - 450/750V / 70º | m | 23
2995 | Cabo cobre flexível, isolado, 4,0mm2 - 450/750V / 70º | m | 4
2996 | Cabo cobre flexível, isolado, 6,0mm2 - 450/750V / 70º | m | 5.59
12038 | Cabo cobre flexível, não hologenado, 10,0mm2 - 0,6/1KV / 90º | m | 9.05
12045 | Cabo cobre flexível, não hologenado, 120,0mm2 - 0,6/1KV / 90º | m | 136.85
12046 | Cabo cobre flexível, não hologenado, 150,0mm2 - 0,6/1KV / 90º | m | 155.6
12039 | Cabo cobre flexível, não hologenado, 16,0mm2 - 0,6/1KV / 90º | m | 15.4
12047 | Cabo cobre flexível, não hologenado, 185,0mm2 - 0,6/1KV / 90º | m | 211.4
12034 | Cabo cobre flexível, não hologenado, 2,5mm2 - 450/750V / 70º | m | 3.1
12040 | Cabo cobre flexível, não hologenado, 25,0mm2 - 0,6/1KV / 90º | m | 30.27
12041 | Cabo cobre flexível, não hologenado, 35,0mm2 - 0,6/1KV / 90º | m | 37.56
12035 | Cabo cobre flexível, não hologenado, 4,0mm2 - 450/750V / 70º | m | 4.4
12042 | Cabo cobre flexível, não hologenado, 50,0mm2 - 0,6/1KV / 90º | m | 54.9
12036 | Cabo cobre flexível, não hologenado, 6,0mm2 - 450/750V / 70º | m | 7.03
12043 | Cabo cobre flexível, não hologenado, 70,0mm2 - 0,6/1KV / 90º | m | 82.4
12044 | Cabo cobre flexível, não hologenado, 95,0mm2 - 0,6/1KV / 90º | m | 111.16
412 | Cabo cobre rígido, isolado, 6mm2 - 450/750v / 70º | m | 5.82
413 | Cabo cobre rígido, isolado, 10mm2 - 450/750v / 70º | m | 10.14
414 | Cabo cobre rígido, isolado, 16mm2 - 450/750v / 70º | m | 15.87
415 | Cabo cobre rígido, isolado, 25mm2 - 450/750v / 70º | m | 24.25
4658 | Cabo cobre rígido, unipolar, 4mm2 - 0,6/1kv / 70º | m | 4.76
3866 | Cabo cobre rígido, unipolar, 6mm2 - 0,6/1kv / 70º | m | 6.51
3285 | Cabo cobre rígido, unipolar, 10mm2 - 0,6/1kv / 70º | m | 10.43
407 | Cabo cobre rígido, unipolar, 120mm2 - 0,6/1kv / 70º | m | 111.23
408 | Cabo cobre rígido, unipolar, 150mm2 - 0,6/1kv / 70º | m | 138.8
3228 | Cabo cobre rígido, unipolar, 16mm2 - 0,6/1kv / 70º | m | 15.99
409 | Cabo cobre rígido, unipolar, 185mm2 - 0,6/1kv / 70º | m | 170.36
410 | Cabo cobre rígido, unipolar, 240mm2 - 0,6/1kv / 70º | m | 225.11
3286 | Cabo cobre rígido, unipolar, 25mm2 - 0,6/1kv / 70º | m | 24.35
411 | Cabo cobre rígido, unipolar, 300mm2 - 0,6/1kv / 70º | m | 278.61
403 | Cabo cobre rígido, unipolar, 35mm2 - 0,6/1kv / 70º | m | 32.95
404 | Cabo cobre rígido, unipolar, 50mm2 - 0,6/1kv / 70º | m | 46.75
405 | Cabo cobre rígido, unipolar, 70mm2 - 0,6/1kv / 70º | m | 64.57
406 | Cabo cobre rígido, unipolar, 95mm2 - 0,6/1kv / 70º | m | 87.47
8995 | Cabo de cobre flexível blindado c/fita de cobre, 2 x 1,5mm2 - tensão:1kv | m | 6.32
8996 | Cabo de cobre flexível blindado c/fita de cobre, 3 x 1,5mm2 - tensão:1kv | m | 9.92
11563 | Cabo de cobre flexível blindado c/fita de cobre, 3 x 4,0mm2 - tensão:1kv | m | 15.3
3818 | Cabo de cobre isolado EPR ou XLPE), 6,0mm², 0,6/1kv / 90º C | m | 7.3
4125 | Cabo de cobre isolado EPR, flexivel, 10mm², 0,6/1KV / 90º C (Eprotenax-G7 o u similar) | m | 10.35
4116 | Cabo de cobre isolado EPR, flexivel, 25mm², 0,6/1KV / 90º C (Eprotenax-G7 o u similar) | m | 26.44
3810 | Cabo de cobre isolado EPR, flexivel, 25mm², 12/20kv / 90º C (Eprotenax ou s imilar) | m | 68.15
4117 | Cabo de cobre isolado EPR, flexivel, 35mm², 0,6/1kv / 90º C (Eprotenax-G7 o u similar) | m | 38
3452 | Cabo de cobre isolado EPR, flexivel, 35mm², 12/20kv / 90º C (Eprotenax ou s imilar) | M | 93.63
9856 | Cabo de cobre isolado EPR, flexivel, 35mm², 8,7/15kv / 90º C (Eprotenax ou similar) | m | 71.8
4118 | Cabo de cobre isolado EPR, flexivel, 50mm², 0,6/1kv / 90º C | m | 53.9
3811 | Cabo de cobre isolado EPR, flexivel, 50mm², 12/20kv / 90º C (Eprotenax ou s imilar) | m | 118.83
4119 | Cabo de cobre isolado EPR, flexivel, 70mm², 0,6/1kv / 90º C (Eprotenax-G7 o u similar) | m | 67.9
3849 | Cabo de cobre isolado EPR, flexivel, 70mm², 12/20kv / 90º C (Eprotenax ou s imilar) | M | 147.79
4120 | Cabo de cobre isolado EPR, flexivel, 95mm², 0,6/1kv / 90º C (Eprotenax-G7 o u similar) | m | 113.02
4121 | Cabo de cobre isolado EPR, flexivel, 120mm², 0,6/1KV / 90º C (Eprotenax-G7 o u similar) | m | 133.5
4124 | Cabo de cobre isolado EPR, flexivel, 150mm², 0,6/1KV / 90º C (Eprotenax-G7 o u similar) | m | 155.6
4122 | Cabo de cobre isolado EPR, flexivel, 185mm², 0,6/1KV / 90º C (Eprotenax-G7 o u similar) | m | 174.04
4123 | Cabo de cobre isolado EPR, flexivel, 240mm², 0,6/1KV / 90º C (Eprotenax-G7 o u similar) | m | 266.8
4126 | Cabo de cobre isolado EPR, flexivel, 300mm², 0,6/1kv / 90º C (Eprotenax-G7 o u similar) | m | 324
3816 | Cabo de cobre isolado HEPR (XLPE), 2,5mm², 1kv / 90º C | m | 2.78
3817 | Cabo de cobre isolado HEPR (XLPE), 4,0mm², 1kv / 90º C | m | 4.84
10803 | Cabo de cobre isolado HEPR (XLPE), 6,0mm², 1kv / 90º C | m | 6.6
3812 | Cabo de cobre isolado HEPR (XLPE), 10mm², 1kv / 90º C | m | 10.35
3813 | Cabo de cobre isolado HEPR (XLPE), 16mm², 1kv / 90º C | m | 16.25
9296 | Cabo de cobre isolado HEPR (XLPE), 185mm², 1kv / 90º C | m | 203
3814 | Cabo de cobre isolado HEPR (XLPE), 25mm², 1kv / 90º C | m | 26.44
2626 | Cabo de cobre isolado HEPR (XLPE), 35mm², 1kv / 90º C | m | 38
4925 | Cabo de cobre isolado HEPR (XLPE), 50mm², 1kv / 90º C | m | 53.9
3815 | Cabo de cobre isolado HEPR (XLPE), 70mm², 1kv / 90º C | m | 67.9
9295 | Cabo de cobre isolado HEPR (XLPE), 95mm², 1kv / 90º C | m | 113.02
4373 | Cabo de cobre isolado pvc unipolar, 25mm², 15kv | m | 68.15
7406 | Cabo de cobre nú 10 mm2 - classe 2A | kg | 106.55
10678 | Cabo de cobre nú 150 mm2 | kg | 150.1
3331 | Cabo de cobre nú 16 mm2 - 4AWG | Kg | 109.93
9226 | Cabo de cobre nú 185 mm2 | kg | 149.63
10679 | Cabo de cobre nú 20 mm2 | kg | 131.59
9689 | Cabo de cobre nú 240 mm2 | kg | 138.2
2632 | Cabo de cobre nú 25 mm2 - 2AWG | kg | 106.31
3249 | Cabo de cobre nu 35 mm2 - 1AWG | Kg | 106.95
2694 | Cabo de cobre nú 50 mm2 - 1/0 AWG | kg | 105.85
6668 | Cabo de cobre nú 70 mm2 - 2 AWG | kg | 102.85
6908 | Cabo de cobre nú 75 mm2 - 2 AWG | kg | 46.06
7509 | Cabo de cobre nú 95 mm2 - 2 AWG | kg | 54.5
3439 | Cabo de cobre nu 95,0 mm2 | Kg | 54.5
3802 | Cabo de cobre PP Cordplast 2 x 0,75 mm2, 450/750v | m | 11.88
419 | Cabo de cobre PP Cordplast 2 x 1,0 mm2, 450/750v | m | 2.5
3803 | Cabo de cobre PP Cordplast 2 x 1,5 mm2, 450/750v | m | 4.35
3804 | Cabo de cobre PP Cordplast 2 x 2,5 mm2, 450/750v | m | 6.9
420 | Cabo de cobre PP Cordplast 2 x 4,0 mm2, 450/750v | m | 11.7
421 | Cabo de cobre PP Cordplast 2 x 6,0 mm2, 450/750v | m | 17.55
3805 | Cabo de cobre PP Cordplast 3 x 1,0 mm2, 450/750v | m | 4.85
3806 | Cabo de cobre PP Cordplast 3 x 1,5 mm2, 450/750v | m | 6.6
3807 | Cabo de cobre PP Cordplast 3 x 10 mm2, 450/750v | m | 35
3283 | Cabo de cobre PP Cordplast 3 x 2,5 mm2, 450/750v | m | 9.9
3284 | Cabo de cobre PP Cordplast 3 x 4.0 mm2, 450/750v | m | 15.3
3808 | Cabo de cobre PP Cordplast 3 x 6,0 mm2, 450/750v | m | 21
3809 | Cabo de cobre PP Cordplast 4 x 1,0 mm2, 450/750v | m | 5.5
12538 | Cabo de cobre PP Cordplast 4 x 1,5 mm2, 450/750v | m | 7.8
11799 | Cabo de cobre PP Cordplast 4 x 10,0 mm2, 450/750v | m | 43.69
3162 | Cabo de cobre PP Cordplast 4 x 2,5 mm2, 450/750v | m | 12.25
3171 | Cabo de cobre PP Cordplast 4 x 4,0 mm2, 450/750v | M | 17.8
7850 | Cabo de cobre PP Cordplast 4 x 6,0 mm2, 450/750v | m | 27.5
3314 | Cabo de cobre PP Cordplast 5 x 4.0 mm2, 450/750v | m | 26.44
13194 | Cabo de comando blindado AFT 2x18 awg pt | m | 14.85
3890 | Cabo paralelo 1,5mm2 para som | m | 2.91
8331 | Cabo paralelo 2 x 2,5mm2 para som | m | 5.6
4614 | Cordoalha de aço 6.35 mm | m | 1.99
688 | Cordoalha de cobre nu 70mm2 | kg | 102.85
13568 | Cordoalha flexivel ref. cf - 190 - 30 fastweld | un | 62.86
3979 | Fio cobre isolado bwf p/ 750v 2,5mm2 | m | 2.24
960 | Fio cobre isolado bwf p/ 750v 4,0mm2 | m | 3.93
10628 | Fio cobre isolado bwf p/ 750v 6,0mm2 | m | 3.64
962 | Fio cobre nu 25,0 mm2 | m | 23.14
963 | Fio cobre nu 35,0 mm2 | Kg | 103.12
9480 | Fio cobre nu 6mm2 | m | 6.77
964 | Fio cobre recozido p/ amarracao 6 awg | kg | 60
965 | Fio de cobre nu tipo cordoalha para aterramento - 10mm2 | m | 5.23
967 | Fio flexivel 2 x 0,5mm² | m | 1.67
968 | Fio flexivel 2 x 0,75mm² | m | 1.87
970 | Fio flexivel 2 x 1,0mm² | m | 2.67
969 | Fio flexivel 2 x 1,5mm² | m | 2.91
971 | Fio flexivel 2 x 2,5mm² | m | 4.79
972 | Fio flexivel 2 x 4,0mm² | m | 7.39
973 | Fio isolado pvc,seção 1,5mm2 (fio 14) | m | 1.44
959 | Fio rígido isolado em pvc 1,5mm2 | m | 1.44
974 | Fio rígido isolado em pvc 2,5mm2 (fio 12) | m | 2.3
975 | Fio rígido isolado em pvc 4,0mm2 (fio 10) | m | 3.93
961 | Fio rígido isolado em pvc 6,0mm2 | m | 5.43
2938 | Fio trançado 2 x 22 | m | 0.46
4490 | Barra chata de cobre 1 1/2"x1/4" | Kg | 204
3450 | Barra chata de cobre 1 1/2"x3/8" | Kg | 204
3843 | Barra chata de cobre 1" x 1/4" | Kg | 204
8243 | Grampo de cobre tipo unha, para fixação de cabo de cobre nú, ref. TEL-0720, d a Termotécnica | un | 0.9
8523 | Grampo tipo "X" duplo em cobre | un | 24
12513 | Parafuso de metal, 1/4" x 10cm, cabeça chata e fenda | un | 1.85
3170 | Tacha de latão | und | 0.15
11834 | Válvula retenção em latão com rosca de 1/2" NPT x 7/16" NPT, p/instalações gá s | un | 16.37
7554 | Válvula retenção em latão com rosca de 1/2"NPT x 5/8"UNC, ref. X P-13 UCV, p/ instalações gás | un | 20.56
1450 | Bucha de redução cobre d= 22mm x 15mm | un | 11.95
11871 | Bucha de redução cobre d= 28mm x 15mm | un | 8.41
8689 | Bucha de redução cobre d= 28mm x 22mm | un | 16.49
11872 | Bucha de redução cobre d= 35mm x 15mm | un | 26.17
11873 | Bucha de redução cobre d= 35mm x 22mm | un | 20.54
11826 | Bucha de redução cobre d= 35mm x 28mm | un | 23.51
11874 | Bucha de redução cobre d= 42mm x 15mm | un | 37.55
11875 | Bucha de redução cobre d= 42mm x 22mm | un | 29.06
11876 | Bucha de redução cobre d= 42mm x 28mm | un | 31.91
11877 | Bucha de redução cobre d= 42mm x 35mm | un | 40.14
11878 | Bucha de redução cobre d= 54mm x 15mm | un | 57.45
11879 | Bucha de redução cobre d= 54mm x 22mm | un | 51.4
11880 | Bucha de redução cobre d= 54mm x 28mm | un | 54.04
9087 | Bucha de redução cobre d= 54mm x 35mm | un | 57.57
11881 | Bucha de redução cobre d= 54mm x 42mm | un | 56.59
11882 | Bucha de redução cobre d= 66mm x 15mm | un | 109.28
11883 | Bucha de redução cobre d= 66mm x 22mm | un | 109.28
11884 | Bucha de redução cobre d= 66mm x 28mm | un | 109.59
11885 | Bucha de redução cobre d= 66mm x 35mm | un | 130
11886 | Bucha de redução cobre d= 66mm x 42mm | un | 132.58
11887 | Bucha de redução cobre d= 66mm x 54mm | un | 176.41
11888 | Bucha de redução cobre d= 79mm x 15mm | un | 285.61
11889 | Bucha de redução cobre d= 79mm x 22mm | un | 285.61
11890 | Bucha de redução cobre d= 79mm x 28mm | un | 285.61
11891 | Bucha de redução cobre d= 79mm x 35mm | un | 285.61
11892 | Bucha de redução cobre d= 79mm x 42mm | un | 285.61
11893 | Bucha de redução cobre d= 79mm x 54mm | un | 285.61
11894 | Bucha de redução cobre d= 79mm x 66mm | un | 285.61
9267 | Bucha latão d = 1/4" | un | 10.65
9266 | Bucha latão d =1 " | un | 30.95
8953 | Cap cobre d= 28mm | un | 4.14
7326 | Cotovelo RF de bronze / cobre 15 x 1/2" ref.: 707-3 ELUMA ou similar | un | 29.96
737 | Curva cobre 45° d=15mm | un | 5.96
738 | Curva cobre 45º d= 22mm | un | 13.45
739 | Curva cobre 45º d= 28mm | un | 23.1
740 | Curva cobre 45º d= 35mm | un | 45.41
741 | Curva cobre 45º d= 42mm | un | 69.7
742 | Curva cobre 45º d= 54mm | un | 110.64
743 | Curva cobre 45º d= 66mm | un | 385.25
744 | Curva cobre 45º d= 79mm | un | 369.42
745 | Curva cobre 45º d=104mm | un | 912.84
8404 | Curva cobre 90º d= 15mm | un | 5.96
8405 | Curva cobre 90º d=15mm x 1/2" | un | 27.91
8403 | Curva cobre 90º d=22mm | un | 27.86
8351 | Curva cobre 90º Ø 1 1/2" - 38,10mm | un | 29.48
8350 | Curva cobre 90º Ø 1 1/4" - 31,75mm | un | 24.33
8349 | Curva cobre 90º Ø 1 1/8" - 28,57mm | un | 56.03
8348 | Curva cobre 90º Ø 1/2" - 12,70mm | un | 9.76
7481 | Curva cobre 90º Ø 1/4" - 6,35mm | un | 8.06
9634 | Curva cobre 90º Ø 3/8" - 9,52mm | un | 33.54
6479 | Curva cobre 90º Ø 5/8" - 15,87mm | un | 16.7
7533 | Curva cobre, solda e rosca, d=3/4"x22mm | un | 21.18
11705 | Luminária blindada Meta - Obra: Mercado de Lagarto (Câmara frigorífica) | un | 572.72
6491 | Luva de cobre d = 15 mm | un | 3.31
6490 | Luva de cobre d = 22 mm | un | 6.37
6489 | Luva de cobre d = 28 mm | un | 12.78
6488 | Luva de cobre d = 35mm | un | 28.21
1417 | Luva de cobre d = 66 mm | un | 191.54
8402 | Niple redução cobre 3/4" x 1/2" | un | 29.22
11836 | Niple redução latão 1/2" npt x 1/4" npt, p/instalação de gás | un | 25.04
11835 | Niple redução latão 3/4" npt x 1/2" npt, p/instalação de gás | un | 27.51
11636 | Niple roscável bronze 2" | un | 93.52
11703 | Sifão 1 1/8" - Obra: Mercado de Lagarto (Câmara frigorífica) | un | 205.18
11706 | Suporte inox do trilho de cortina - Obra: Mercado de Lagarto (Câmara frigoríf ica) | un | 515.49
2056 | Suporte p/ 02 tubos de cobre d= 15mm | un | 114.43
2057 | Suporte p/ 02 tubos de cobre d= 22mm | un | 126.43
2058 | Suporte p/ 03 tubos de cobre d= 15mm | un | 154.29
2059 | Suporte p/ 03 tubos de cobre d= 22mm | un | 166.62
2060 | Suporte p/ 05 tubos de cobre d= 15mm | un | 208.4
2061 | Suporte p/ 05 tubos de cobre d= 22mm | un | 230.29
2118 | Tê cobre d= 15mm | un | 8.1
2119 | Tê cobre d= 22mm | un | 17.27
2120 | Tê cobre d= 28mm | un | 28.42
2121 | Tê cobre d= 35mm | un | 64.96
2122 | Tê cobre d= 42mm | un | 83.69
2123 | Tê cobre d= 54mm | un | 165.41
2124 | Tê cobre d= 66mm | un | 470.86
2125 | Tê cobre d= 79mm | un | 736.69
2126 | Tê cobre d= 104mm | un | 1610.74
6487 | Tê de cobre ou bronze d = 22 x 15 x 22 mm | un | 19.75
6486 | Tê de cobre ou bronze, d = 28 x 22 x 28 mm | un | 22.95
7470 | Tubo de cobre flexível Ø 1 1/8" - 28mm, e= 1mm | m | 86.23
7469 | Tubo de cobre flexível Ø 1" - 25,40mm, e= 1mm | m | 75.58
7465 | Tubo de cobre flexível Ø 1/2" - 12,7mm, e= 1mm | m | 36.27
11701 | Tubo de cobre flexível Ø 1/2" - 12,7mm, e= 1mm | kg | 254.89
7463 | Tubo de cobre flexível Ø 1/4" - 6,35mm, e= 1mm (0,123 kg/m) | m | 22.03
7467 | Tubo de cobre flexível Ø 3/4" - 19,05mm, e= 1mm | m | 57.28
7464 | Tubo de cobre flexível Ø 3/8" - 9,53mm, e=1mm | m | 22.88
7466 | Tubo de cobre flexível Ø 5/8" - 15,87mm, e= 1mm | m | 45.57
7468 | Tubo de cobre flexível Ø 7/8" - 22,23mm, e= 1mm | m | 95.7
8990 | Tubo de cobre rígido classe A, d= 15mm | m | 54.93
2279 | Tubo de cobre rígido d= 15mm | m | 35.48
2280 | Tubo de cobre rígido d= 22mm | m | 61.03
2281 | Tubo de cobre rígido d= 28mm | m | 77.46
2282 | Tubo de cobre rígido d= 35mm | m | 112.49
2283 | Tubo de cobre rígido d= 42mm | m | 151.9
2284 | Tubo de cobre rígido d= 54mm | m | 220.29
2285 | Tubo de cobre rígido d= 66mm | m | 310.35
2286 | Tubo de cobre rígido d= 79mm | m | 453.68
2287 | Tubo de cobre rígido d=104mm | m | 668.98
8342 | Tubo de cobre rígido de Ø 1 1/2" x 1/16" | m | 269.73
8341 | Tubo de cobre rígido de Ø 1 1/4" x 1/16" | m | 67.98
8340 | Tubo de cobre rígido de Ø 1 1/8" x 1/16" | m | 199.82
9970 | Tubo de cobre rígido de Ø 1 1/8" x 1/16" | KG | 151.44
8339 | Tubo de cobre rígido de Ø 1" x 1/16" | m | 176.34
8330 | Tubo de cobre rígido de Ø 3/4" x 1/16" | m | 70.09
9969 | Tubo de cobre rígido de Ø 3/4" x 1/16" | KG | 108.8
11724 | Tubo de cobre rígido de Ø 3/8" x 1/16" | KG | 254.89
9968 | Tubo de cobre rígido de Ø 5/8" x 1/16" | KG | 151.44
9093 | Tubo de cobre rígido de Ø 5/8" x 1/16" | m | 123.2
8338 | Tubo de cobre rígido de Ø 7/8" x 1/16" | m | 152.92
11702 | Tubo isolante 1 1/8" - 22mm - parede 25mm - Obra: Mercado de Lagarto (Câmara frigorífica) | un | 229.2
7727 | União c/assento cônico em bronze d=1" | un | 69.47
7725 | União c/assento cônico em bronze d=1/2" | un | 50.56
7726 | União c/assento cônico em bronze d=3/4" | un | 61.99
1044 | Gasolina comum | l | 7.34
1652 | Óleo combustível A1 (b.p.f) | t | 3756.71
1653 | Óleo diesel | l | 6.66
11287 | Concreto estrutural, fck=18mpa - Fonte:DNIT (Confecção e lançamento) | m3 | 355.78
13526 | Concreto simples usinado bombeável, fck=40mpa, utilizando cimento Portland RS ( resistente a sulfato ) com consumo minimo de 360kg/m³ | m3 | 448.07
634 | Concreto usinado bombeavel b0-b1 fck=15mpa | m3 | 335.87
636 | Concreto usinado bombeavel b0-b1 fck=21mpa | m3 | 350
637 | Concreto usinado bombeavel b0-b1 fck=25mpa | m3 | 359.86
2690 | Concreto usinado bombeavel b0-b1 fck=30mpa | m3 | 371.86
638 | Concreto usinado bombeavel b0-b1 fck=35mpa | m3 | 383.85
2689 | Concreto usinado bombeavel b0-b1 fck=40mpa | m3 | 400.42
8438 | Concreto usinado bombeavel b0-b1 fck=45mpa | m3 | 571.51
687 | Corda nylon 3/16" p/ mastro bandeira | m | 1.16
10257 | Eletrodo AWS E-6013 (OK 46; WI-613) d=4mm (solda eletrica) | kg | 36.44
864 | Eletrodo AWS E-7018 (OK 48.04; WI-718) d=4mm (solda eletrica) | kg | 39.5
955 | Feltro fibra vidro (veu poliester) 100 g/m2 (p/quadro escolar verde) | m2 | 16.79
4382 | Gelatina de coloração supergel | un | 34.23
4389 | Jato neblina 1/2" c/ 2cm de pulverização | un | 702.25
4388 | Jato sólido 1 1/2" usinado furo 25mm | un | 2738.61
1624 | Monta col (eternit - ref. 901020 ou similar) | kg | 50.38
2583 | Película insulfilm G 5 | m² | 42.2
4424 | Separador de espuma | un | 2.93
2023 | Solda branca preparada 30/70 | kg | 26.45
8152 | Solda foscoper | kg | 290.72
9430 | Solda prata - 1/2" - 60x40 | kg | 138.98
2180 | Tela de nylon malha 5mm tipo mosquiteiro/fachadeira (proteção de fachadas) | m2 | 2.3
11907 | *Almofada p/ ouro c/ proteção | un | 400.48
11917 | *Fixador Xilol | l | 24.76
11906 | *Ouro em folha 22k - italiano, caixa com 25 unidades de 8x8cm cada | fl | 25.18
11910 | *Papel japonês dim. 55 x 60 cm | folha | 56
11916 | *Tricloroetano P.A. | l | 249.97
11915 | *Verniz Paraloide - lata com 1,38kg (p/Restauração) | kg | 581.12
3792 | Água | l | 0.03
3124 | Água destilada | l | 4.84
3121 | Alcool etílico P.A. | l | 10
3092 | Alcool Isopropílico | l | 29.09
3119 | Algodão hidrófilo | kg | 44
3120 | Almofada para ouro com proteção e faca | un | 1003.97
8973 | Argila pura para restaurações | kg | 191.71
8974 | Bicarbonato de Amônia ( Restauro)30g | g | 0.07
8975 | Bicarbonato de Sódio ( Restauro) 50g | g | 15.06
8970 | Bisturi | un | 3.81
3113 | Bolo de armênio (pasta de argila), cor vermelha - Maimeri | l | 1240
13990 | Bolo de armênio amarelo, marca sinopia ou similar | ml | 0.68
13992 | Bolo de armênio laranja, marca LEFRANC & BOURGOIS ou similar | ml | 0.68
13985 | Brunidor de ágata nº 20 para douramento | un | 350
8977 | Carboximetilcelulose 60g | g | 12.55
3179 | Cera de abelha clarificada em escamas | kg | 275.01
3183 | Cera de carnauba clarificada | kg | 419.55
3087 | Cola de coelho | kg | 1058
13993 | Equipamento macrogotas para soro | un | 1.5
3173 | Fixador Moviol (restauro) | kg | 210.88
3175 | Fixador Xilol | l | 30.67
13991 | Grafite em pó Koh I Noor ou similar | g | 0.79
3126 | Óleo de linhaça refinado (para Restauro) | ml | 2.42
3115 | Ouro em folha 22k - italiano, caixa com 25 unidades de 8x8cm cada | fl | 34
13213 | Papel japonês Hinging 20g - dimensões: 43cm x 59cm | folha | 92.34
13212 | Papel japonês Kozo Bege 17g - dimensões: 63cm x 48cm | folha | 102.68
13215 | Papel japonês Okawara 55g - dimensões: 35cm x 96cm | folha | 120.45
13214 | Papel japonês Sekishu natural 33g - dimensões: 33cm x 96cm | folha | 78.27
3181 | Parafina lentilha granulada | kg | 19.57
3112 | Pigmento em pó para trabalhos artísticos - diversas cores | kg | 3889.21
13209 | Pigmento em pó para trabalhos artísticos, cor Amarelo Ocre Limão PY43 - 30ml 22g, da marca Kremer ou similar. | ml | 2.39
13211 | Pigmento em pó para trabalhos artísticos, cor Azul Cobalto Claro PB35 - 30ml 46g, da marca Kremer ou similar. | ml | 5.04
13210 | Pigmento em pó para trabalhos artísticos, cor Ouro Cromo Iridiscente - 30ml 1 7g, da marca Kremer ou similar. | ml | 3.38
3184 | Resina acrilica Primal B-60A - Adesivo irreversível | l | 417.54
3182 | Resina de damar | kg | 470.74
8976 | Sal EDTA ( Restauro) 25g | g | 8.53
3103 | Tecido em algodão natural | m | 35.13
3168 | Tecido em linho puro nacional, larg de 1,50m | m | 260.86
3104 | Tecido não tecido - TNT | m | 8.03
3083 | Teste de identificação de madeira | un | 82.47
3082 | Teste de identificação insetos | un | 82.47
13208 | Tinta para Restauro (pigmento) Maimeri - Cores do grupo G1 - Tubo c/ 20ml | ml | 23.73
13207 | Tinta para Restauro (pigmento) Maimeri - Cores do grupo G2 - Tubo c/ 20ml | ml | 30.85
13206 | Tinta para Restauro (pigmento) Maimeri - Cores do grupo G3 - Tubo c/ 20ml | ml | 37.31
13205 | Tinta para Restauro (pigmento) Maimeri - Cores do grupo G4 - Tubo c/ 20ml | ml | 48.76
3108 | Tricloroetano P.A. ou Sumaclean WB ou similar | l | 32.12
3109 | Vaselina liquida 1000ml | l | 29.5
13994 | Verniz Dammar Maimeri ou similar | ml | 0.85
3086 | Verniz Paraloid B72 - Pote com 1,38kg (p/Restauração) | kg | 1057.97
11648 | Divisória articulada acústica - Obra do Centro de Convenções de Aracaju | m2 | 2841.23
3188 | Divisória Naval (painel com vidro), e=40mm, com perfis em aço ou similar | m2 | 130
4907 | Divisória P/Sanitario da Diviplac linha Master | m² | 620.52
3190 | Porta para divisória, dim. 820 x 2110 x 35mm, Naval ou similar | Un | 300
12520 | Execução de lábios poliméricos ARE 41 C (4 x 3), inclusive material por metro duplo | m | 440.75
9393 | Execução de lábios poliméricos, inclusive material | m | 133.57
2870 | Fibra de nylon MBT ou similar | kg | 23.2
9390 | Forneciemnto de junta de dilatação JEENE 2540 VV EPDM / UT 25 VMA, exclusive execução de lábios poliméricos | m | 183.66
9391 | Instalação de junta de dilatação JEENE 2540 VV EPDM / UT 25 VMA, exclusive ex ecução de lábios poliméricos | m | 173.64
7613 | Junta de dilatação elastica (PVC), tipo O-12, Fugenband, Vedacit ou similar | m | 73.81
12519 | Junta de dilatação JEENE JJ 6080VV - EPDM - Fornecimento e execução - Exclusi ve execução de lábios poliméricos | m | 908.22
9114 | Junta de dilatação JEENE JJ0813M (-5/+10MM) - Inclusive execução de lábios po liméricos | m | 76.1
9116 | Junta de dilatação JEENE JJ0820TB (-16/+25MM) - Inclusive execução de lábios poliméricos | m | 133.47
9115 | Junta de dilatação JEENE JJ1525QN (-10/+20MM) - Inclusive execução de lábios poliméricos NAL 3,9 T - Impacto dinamico 3,33T**CAIXA** | m | 168.36
12959 | Junta de dilatação para piso (embutir) de pisos novos ou em reforma, ref. GFT 100 - Fornecimento | m | 214.01
1274 | Junta de dilatação plástica para pisos, 27mm x 3mm | m | 1.72
7265 | Manta em lã de rocha de 25mm | m² | 30.73
10280 | Manta em lã de vidro aluminizada esp=25mm | m² | 12.95
2866 | Mastique de Poliuretano NP1, MBT, BASF ou similar, cartucho com 300ml | l | 159.63
9401 | Rejunte acrílico para revestimentos cerâmicos | kg | 33.25
2540 | Rejunte colorido flexivel para revestimentos cerâmicos | kg | 3.5
7404 | Rejunte com argamassa epóxi p/revestimentos cerâmicos, porcelanatos e pedras especiais, Kit Epóxi Fino Toque, Portokoll ou similar | kg | 37.18
2621 | Tarugo (Baguete Plástico) Tarucel d=6mm | m | 0.55
11979 | Elevador comercial p/ 08 passageiros ou 600kg, 02 paradas, paineis, teto e p ortas em aço inox escovado, corrimão tubular em aço inox , cabina 1,10 x 1,40 , altura 2,2m, linha Compaq, modelo EE600, da Villarta ou similar (sem casa d e máquina) | un | 79900
4713 | Elevador Comercial para 08 passageiros ou 600kg, com 04 paradas, da Thyssenkr upp elevadores ou similar - Obra Conservatório de Música | un | 70388.35
9744 |  | un | 95000
Elevador elétrico social para 08 passageiros ou 600kg, com 02 paradas, painei s e teto em aço escovado, corrimão tubular, portas aço inoxi, cabina 1,20-fre nte x 1,40-fundo x altura 2,2m inoxidável, Atlas Schindler 3300, modelo Medit erranée ou similar
12832 | Elevador social p/ 08 passageiros ou 600kg, 02 paradas, paineis, teto e porta s em aço inox escovado, corrimão retangular em aço inox, cabina 1,10 x 1,40, altura 2,2m, modelo Synergy One, da Thyssenkrupp ou similar (sem casa de máqu ina) | un | 79071.33
4529 | Monta-carga, capacidade 30 Kg, aberturas opostas, medindo L=46cm x P=42cm x A =50cm, incluso montagem | un | 7195
234 | Avental raspa couro soldador | un | 19.58
293 | Bota borracha (sete léguas ou similar) | pr | 53.7
294 | Bota couro solado de borracha | pr | 60.14
11457 | Botina BI densidade com elástico, ref.: ECB 19, da Marluvas ou similar | pr | 107.45
10597 | Capa de chuva | un | 16.28
536 | Capacete c/ aba | un | 12.53
941 | Fardamento com mangas curta | un | 172.83
11201 | Fita de advertência de rede elétrica enterrada | m | 1.43
11558 | Fita de demarcação PVC 15mmx50m - (amarela, vermelha, branca, preta, etc.) | m | 0.45
977 | Fita de sinalização amarela e preta | m | 0.07
12387 | Fita de sinalização subterrânea - "Tubulação de gás abaixo" | m | 0.88
10516 | Kit básico de EPI - Fardamento, Bota de Couro, Capacete, Luva Raspa, Óculos, Máscara Filtro Papel, Filtro Solar FPS30 (Custo Mensal) | un | 185.11
10595 | Luva de raspa | par | 11.27
11403 | Luva malha Pigmentada | par | 3.28
11441 | Luva Pigmentada | par | 3.28
1448 | Luva raspa couro cano curto | pr | 11.27
11416 | Máscara de feltro s/val 2500 - ATLAS ou Similar | un | 4.89
13612 | Máscara de Proteção de tecido lavavel | un | 4
1599 | Máscara descartável (3m ou similar) | un | 1.4
1600 | Máscara jatista | un | 164.74
10598 | Máscara para Proteção Facial do Soldador | un | 23.31
1601 | Máscara soldador com visor articulado | un | 66.03
1651 | Óculos branco proteção | pr | 6
10596 | Protetor auricular | un | 4.9
11456 | Protetor auricular tipo concha CA: 13859 | un | 25.68
11455 | Protetor auricular tipo plug de silicone | un | 1.87
10599 | Protetor solar fps 30 com 120ml | un | 35.9
13691 | Etiqueta de identificação de fileiras de A- Z Arena - Fixada | un | 392.45
13690 | Etiqueta de numeração das poltronas de Auditorio 1-25 e 26-50 Arena | un | 307.11
11397 | Bateria 941 6v Rayovac | un | 25.1
276 | Bateria de 12v x 7a para centrais de alarme | un | 160
12016 | Bateria estacionária selada 40Axh | un | 250
12853 | Bateria estacionária selada DF3000, 185Ah, 12V FREEDOM ou similar | un | 1110
8938 | Camera colorida, Speed Dome, CCD 1/4" Day/Night, alta resolução, até 432x de zoom, ref.GS-36X, Sony ou similar | un | 4288.9
11609 | Camêra de vídeo digital, monofocal, fixa, do tipo IP, 2MP, caixa de proteção contra luz solar e intemperismo IP66, Ref. GS2020IP, Giga Security ou similar | un | 650
12452 | Câmera Hdcvi speed dome Vhd 3020 sd, da Intelbrás ou similar | un | 3640.9
12453 | Câmera Vm S5040 Vf 1/3, 760 linhas 2.8 a 12mm, da Intelbras ou similar | un | 374.8
2021 | Campainha Cigarra 127V Sistema "X" ref.675040, Pial ou similar | un | 21.2
5234 | Cavalete plástico desmontável | un | 130
8259 | Kit de automatização de abertura de portas deslizantes, de 4,40m, incluso: mã o de obra, central eletrônica com inversor de frequencia, motorredutor(es), k it de ferragem, marca Bona ou similar | un | 7390
12240 | Kit de automatização de portão de abrir, incluso: ferragens (braço de aço com 0,75m, chapa e montante, etc.) e 02 motores PPA 1/3 CV - 220V | un | 1690
1276 | Kit de automatização de portão, incluso: ferragens (viga U, roldanas com pino , cabo de aço, chapa e montante, etc.) e motor PPA 1/4 CV - 220V | un | 1480
13689 | Kit de fixação das Poltronas para pé latera/central, incluso:ferragem p/fixaç ão de estrutura das poltronas de Auditorio Arena | un | 9.78
10691 | No break 1.200va - bivolt com autonomia para suprimento de 30 minutos, da mic rosol ou similar | un | 595.65
12418 | No break 500va - trivolt, automático, 115v, 157v, 220v/ saída 115v com 06 tom adas | un | 394
1650 | No-break de 1,2kva com bateria extra de 12v x 45a | un | 630.36
13652 | Placa de sinalizacao, fotoluminescente, 30x30 cm, em pvc , com logotipo "Abri go de mangueira e hidrante"- Placa E7 | un | 17
13653 | Placa de sinalizacao, fotoluminescente, 30x30 cm, em pvc , com logotipo "Alar me sonoro"- Placa E1 | un | 17
13649 | Placa de sinalizacao, fotoluminescente, 30x30 cm, em pvc , com seta indicativ a de localização de equipamentos - Placa E13 | un | 17
13654 | Placa de sinalizacao, fotoluminescente, 38x19 cm, em pvc , com logotipo "Coma ndo manual de alarme de incêndio"- Placa E2 | un | 19.34
13651 | Placa de sinalizacao, fotoluminescente, 38x19 cm, em pvc , com seta indicativ a de sentido (esquerda ou direita) de saída de emergência- Placa S2 | un | 19.34
13656 | Placa de sinalizacao, fotoluminescente, em pvc , com logotipo "Cuidado risco de choque elétrico"- Placa E5 | un | 13.8
13657 | Placa de sinalizacao, fotoluminescente, em pvc , com logotipo "Extintor de in cêndio portátil com rodas" - Placa E11 | un | 13.8
13655 | Placa de sinalizacao, fotoluminescente, em pvc , com logotipo "Extintor de in cêndio portátil"- Placa E5 | un | 12.5
13659 | Placa de sinalizacao, fotoluminescente, em pvc , com logotipo "Hidrante de in cêndio" - Placa E9 | un | 12.5
13660 | Placa de sinalizacao, fotoluminescente, em pvc , rota de fuga | un | 10
13658 | Placa de sinalizacao, fotoluminescente,38x 19cm, em pvc , com logotipo "Bomba s de incêndio" - Placa E3 | un | 19.34
4184 | Argamassa expansiva, CAIMEX ou similar | kg | 16.09
4159 | Cordel detonante d=4.8 mm, velocidade de detonação 700 m/s | m | 9.56
4263 | Coroa para perfuratriz de esteira | un | 2706.93
4259 | Dinamite 60% (gelatina especial) | kg | 14.33
922 | Espoleta elétrica d=10mm; fio de 5m | un | 15.05
4160 | Espoleta simples | un | 10.58
4161 | Estopim comum | m | 13.22
1045 | Explosivo gelatinoso dinamite 40% (comprimento = 8" / diâmetro da seção = 1") | kg | 8.87
4260 | Haste para perfuratriz de esteira | un | 1992.48
4261 | Luva para perfuratriz de esteira | un | 562.95
4262 | Punho para perfuratriz de esteira | un | 1344.16
4162 | Retardo para cordel l = 100 ms | un | 127.84
4258 | Série de brocas S-12 D=22mm | un | 4486.37
9484 | Abraçadeira cunha (tipo chaveta) d=1 1/2" | un | 2.29
9485 | Abraçadeira cunha (tipo chaveta) d=1" | un | 1.29
11467 | Abraçadeira cunha (tipo chaveta) d=1/2" | un | 1.1
9486 | Abraçadeira cunha (tipo chaveta) d=2" | un | 2.41
12855 | Abraçadeira de Alumínio 2" 50mm (Daisa BC-200) ou similar | un | 5.43
10800 | Abraçadeira em aço inox 1/4 x 3/4" x 600mm | un | 6.68
4846 | Abraçadeira em aço inox DN 150mm | un | 99.27
4847 | Abraçadeira em aço inox DN 300mm | un | 198.85
11590 | Abraçadeira em aço inox DN 80mm | un | 19.23
11102 | Abraçadeira em aço inox tipo "D", 3/4" | un | 5.22
13749 | Abraçadeira em ferro DN 8" | un | 406.93
4839 | Abraçadeira em ferro Galvanizado DN 100mm | un | 3.69
4840 | Abraçadeira em ferro Galvanizado DN 150mm | un | 46.18
11575 | Abraçadeira em fita de aço 1", com fecho rápido | un | 6.37
9577 | Abraçadeira metálica tipo "d" de 1 1/2" | un | 2.8
7361 | Abraçadeira metálica tipo "d" de 1 1/4" | un | 2.24
7143 | Abraçadeira metálica tipo "d" de 1" | un | 1.35
75 | Abraçadeira metálica tipo "d" de 1/2" | un | 1.13
9196 | Abraçadeira metálica tipo "d" de 2 1/2" | un | 3.33
12187 | Abraçadeira metálica tipo "d" de 2 1/2" | un | 3.33
9197 | Abraçadeira metálica tipo "d" de 3" | un | 3.7
2665 | Abraçadeira metálica tipo "d" de 3/4" | un | 1.17
3461 | Abraçadeira metálica tipo "d" de 4" | un | 4.78
12652 | Abraçadeira para coluna semafórica simples tipo L 101 em liga de alumínio fun dido, pintada em preto fosco | un | 100.11
12651 | Abraçadeira para coluna semafórica simples tipo L 124 em liga de alumínio fun dido, pintada em preto fosco | un | 116.25
8347 | Arruela lisa zincada ø 1/4" | un | 0.05
4685 | Arruela p/ parafuso 3/8 " | un | 1.81
9320 | Barra antipânico simples sem chave para uma porta ref. MH2585 ou similar | un | 1092.58
3380 | Batedor p/fechadura (tarjeta) livre-ocupado p/div.marmore ou granito, ref. BT 0830 - IMAB ou similar | un | 83.9
10424 | Botoeira de destrave de fechadura eletromagnetica para controle de acesso | un | 86.75
12486 | Braço Rodinato MRL 600mm NAT p/ janela Max-ar | un | 40.13
4163 | Broca em aço 400 x 35 mm, série 11 | un | 525.03
4165 | Broca em aço 800 x 34 mm, série 11 | un | 549.29
4166 | Broca em aço 1600 x 33 mm, série 11 | un | 527.13
4167 | Broca em aço 2400 x 32 mm, série 11 | un | 819.88
4168 | Broca em aço 3200 x 31 mm, série 11 | un | 1094.46
4169 | Broca em aço 4000 x 30 mm, série 11 | un | 1276.2
4170 | Broca em aço 4800 x 29 mm, série 11 | un | 1316.62
9709 | Bucha de nylon nº06, ref: TEL-5306 (SPDA) | un | 0.07
9715 | Bucha de nylon nº08, ref: TEL-5308 (SPDA) | un | 0.25
2664 | Bucha de nylon s-06 | un | 0.07
319 | Bucha de nylon s-07 | un | 0.23
2830 | Bucha de nylon s-08 | un | 0.13
320 | Bucha de nylon s-10 | un | 0.25
321 | Bucha de nylon s-12 | un | 0.29
12863 | Bucha de redução de 1.1/2" x 1" de alumínio ref.: BM 112-100 DAISA ou similar | un | 5.95
12862 | Bucha de redução de 2" x 1.1/2" de alumínio ref.: BM 200-112 DAISA ou similar | un | 6.45
11445 | Cadeado 20mm, Pado ou similar | un | 10
425 | Cadeado 40mm, Papaiz ou similar | un | 23.55
427 | Cadeado 50mm, Pado ou similar | un | 48
11429 | Cadeado 60mm, Pado ou similar | un | 45.47
11399 | Cadeado 70mm CR 70 Papaiz ou similar | un | 134.89
11398 | Cadeado 70mm Tetra Gold ou similar | un | 153.83
426 | Cadeado médio 35 x 33mm (papaiz - ref. cr35 ou similar) | un | 29.77
11395 | Cadeado Q 70mm, CRT Tetra Papaiz ou similar | un | 153.83
2940 | Cadeado tetrachave 50 mm | un | 135.87
3561 | Cartela de bucha S-8 com 10 conjuntos de bucha/parafuso | cartel | 5
6561 | Chumbador parabolt 1/2" x 5 1/2" | un | 3
3292 | Chumbador parabolt 3/8" x 5" | un | 3
8854 | Chumbador parabolt 5/16" x 3 1/4" | un | 1.56
8212 | Chumbador parabolt Ø 1/4" x 2" | un | 1.99
682 | Conjunto vedacao (eternit - ref. 901906 ou similar) | un | 0.29
4305 | Contra fechadura bico de papagaio com abas ref. AL 1511, p/ esquadria de vidr o temperado ou similar | un | 62.02
4303 | Contra trinco sem miolo ref. AL 335 C, p/ esquadria de vidro temperado ou sim ilar | un | 30.49
4686 | Corrente em aço galvanizado, elo diam.: 6,4mm, dim.: 24mm x 42mm, peso 0,84 k g/m | m | 17.89
12484 | Corrente M.644611 P/ trico em basculante | un | 20.23
697 | Cremona cromada completa com vara 1,50m (Aliança ref:86560 cr ou similar) | un | 107.9
12502 | Cremona em latão acabamento amarelo colonial | un | 47.36
12503 | Dobradiça 3" em Latão amarelo colonial | un | 22.86
843 | Dobradiça aço laminado,tipo reforçado, 3.1/2" x 2.1/2, esp.2.4 mm (Lider ou s imilar) | un | 12.4
4226 | Dobradiça artesanal de ferro - 3x3" | un | 113.08
4503 | Dobradiça artesanal de ferro batido - Padrão Monumenta | un | 72.77
13715 | Dobradiça de ferro zincado 1 1/2" cartela com 2 und | ct | 0.92
4224 | Dobradiça de ferro zincado 2 1/2" | un | 2.73
2945 | Dobradiça de ferro zincado, 3 1/2", linha popular | un | 2.36
849 | Dobradiça de latão cromado tipo palmela 3 1/2", p/janelas e porta divisória, ref.LF-1228, Fama ou similar | un | 12.12
3529 | Dobradiça em chapa de aço carbono, esp 1/8", fabricada artesanalmente, 4" x 2 " | un | 55.3
2761 | Dobradiça estampada de latão ou aço, Pado, acabamento ACR 3521 3 1/2 x 2 1/4 " sem anel, com parafusos ou similar | un | 46.08
2763 | Dobradiça estampada de latão ou aço, Pado, acabamento ACR 3530, 3 1/2 x 3" co m (2) aneis, com parafusos ou similar | un | 69.53
9251 | Dobradiça ferro cromado 3" x 2 1/2", com aneis, c/parafusos | un | 11.96
9252 | Dobradiça ferro cromado 3" x 2 1/2", sem aneis, c/parafusos | un | 12.9
848 | Dobradiça ferro galvanizado 3" x 3" sem aneis | un | 3.6
9249 | Dobradiça latão cromado 3 1/2" x 3", com aneis, c/parafusos | un | 28.49
9250 | Dobradiça latão cromado 3 1/2" x 3", sem aneis, c/parafusos | un | 41.41
9247 | Dobradiça latão cromado 3" x 2.1/2", com aneis, c/parafusos | un | 12.05
9248 | Dobradiça latão cromado 3" x 2.1/2", sem aneis, c/parafusos | un | 17.67
846 | Dobradiça latão cromado 3" x 3", c/aneis, ref.1295/3, Fama ou similar | un | 43.8
3378 | Dobradiça para divisória mármore ou granito com mola, incluisve parafuso latã o, imab ref. DO0825G00 ou similar | un | 189
13447 | Dobradiça para porteira numero 3 270mm ( FP-LD N.03 ) | un | 22.98
12490 | Dobradiça Pequena M. Nobre 1500-5 FLO S?A 2" | un | 1.86
4901 | Dobradiça vai-vem aço galv. 3", ref.255, Pagé ou similar | un | 117.42
912 | Espelho fechadura p/ vidro temperado (tipo blindex - ref.1152 ou similar) | un | 67.21
3379 | Fechadura (tarjeta) livre-ocupado p/divisória em mármore ou granito, ref. TG0 819 - IMAB ou similar, inclusive batente c/amortecedor ref.BT0830000-Imab e p arafusos | un | 79.89
4304 | Fechadura bico de papagaio com abas ref. AL 1510, p/ esquadria de vidro tempe rado | un | 96.53
949 | Fechadura Imab, linha basic, modelo luna MA0938, externa, cromada, espelho em latão, ou similar | un | 81.9
6880 | Fechadura IMAB, linha Duna, ref.8866-CR, ou similar | un | 125.5
12983 | Fechadura maçaneta externa com chave, cor cinza, para porta com barra antipân ico simples, DKS ou similar | un | 251.3
946 | Fechadura Pado, linha Acessórios, Tarjeta livre/Ocupado para Banheiros, em za mac com sinalização, ref.034, similar ou superior | un | 88.9
944 | Fechadura Pado, linha Ecoinox, modelo Victória, maçaneta, roseta, testa e co ntra testa em em aço inoxável, cilindro em latão maciço, ref. 882-90 E, simil ar ou superior | un | 168.19
2769 | Fechadura Pado, linha Estilo, modelo Parati, maçaneta e espelho em zamac, te sta e contra testa em aço inoxável, cilindro em latão- zamac, ref. 909-80 E, similar ou superior | un | 43.56
13330 | Fechadura Pado, linha residence, maçaneta em zamac, testa e contra testa em a ço inoxidável, cilindro em zamac, ref.401 E, cromada, ou similar | un | 94.89
6837 | Fechadura Pado, linha residence, maçaneta em zamac, testa e contra testa em a ço inoxidável, cilindro em zamac, ref.406 E, similar ou superior | un | 144.26
3527 | Fechadura Pado, linha serralheiro, maçaneta (bola) em zamac, testa e contra t esta em aço inoxidável, cilindro em zamac, ref.601 E, ou similar | un | 387.19
4763 | Fechadura Pado, linha Serralheiro, modelo bico de papagaio, espelho em latão, testa e contra testa em aço inoxidável, cilindro em zamac, ref. 410, similar ou superior | un | 31.78
953 | Fechadura Pado, linha Serralheiro, modelo Magnum, maçaneta em zamac,espelho, testa e contra testa em aço inoxidável, cilindro em zamac, ref.661-46, simila r ou superior | un | 34.99
2958 | Fechadura Pado, linha serralheiro, modelo sobrepor, puxador, trinco, lingueta e cilindro em zamac, caixa, tampa e contra testa em aço carbono, ref. 525-34, similar ou superior | un | 52.96
945 | Fechadura Pado, linha Zamac, modelo Evidence, maçaneta em zamac, roseta, tes ta e contratesta em aço inoxável, cilindro em zamac, ref. 09-80 E, similar ou superior | un | 127.82
2770 | Fechadura Pado, linha Zamac, modelo Magnum, maçaneta em zamac, roseta, testa e contratesta em aço inoxável, cilindro em latão maciço, ref. 931-90 E, simil ar ou superior | un | 45.65
11766 | Fechadura Pado, linha Zamac, modelo Magnum, maçaneta em zamac, roseta, testa e contratesta em aço inoxável, cilindro em zamac, ref. 931-80 E, similar ou s uperior | un | 188
11767 | Fechadura Pado, linha Zamac, modelo Sara, maçaneta e roseta em zamac, testa e contratesta em aço inoxável, cilindro em latão maciço, ref. 502-90 E, simil ar ou superior | un | 100.54
13567 | Fechadura Papaiz ref.140 CR68 Tetra | un | 71.73
11444 | Fechadura Papaiz ref.142 CR68 Tetra | un | 129.57
951 | Fechadura para porta de correr, marca Aliança, ref.F1300, ou similar | un | 29.2
3528 | Fechadura para portas internas, Imab, linha nebula, ref 0921 ou similar | un | 163.26
8843 | Fechadura Stam, linha Colonial, ref.803-04 EZL, ou 803-03 EZL, ou similar | un | 52.14
10077 | Fechadura Stam, linha residencial, acabamento inox, externa, ref.1601/09 ou s imilar | un | 145
10421 | Fechadura Stam, linha residencial, acabamento inox, interna/externa, ref.1801 /19 ou similar | un | 159.31
10422 | Fechadura Stam, linha residencial, acabamento inox, p/banheiro, ref.1820/09 o u similar | un | 94
13419 | Fechadura tipo bico de papagaio, para porta de correr, inclusive concha em la tão, da IMAB, ref.: FA1352I310S00 ou similar) | un | 199.99
10423 | Fechadura tubular Lockwell para divisória chave/botão de girar, ref:41410N, c or preta, ou similar | un | 107.55
9242 | Fecho de embutir tipo unha c/alavanca, 22cm, p/porta 2 folhas, latão cromado | un | 104.01
12500 | Fecho de seguranca, tipo batom, cromado | un | 11.56
9246 | Fecho de sobrepor p/janela, cromado, ref.FE0631P00, Imab ou similar | un | 19.71
12505 | Fecho de sobrepor, em latã amarelo colonial, fio redondo, 5cm | un | 15.85
10418 | Fecho eletromagnetico HDL mod.FEC-91LA, espelho longo trinco ajustável, p/emb utir no batente, p/portas madeira ou metal | un | 46.8
12499 | Fecho latão Page 705 CR 0.6cm | un | 1.77
12487 | Fecho Rodinato 4F PPR p/janela Max-ar | un | 25.55
12504 | Fecho tipo baton, em Latão amarelo colonial, para esquadria em madeira pivota nte (seteira) | un | 57.72
9804 | Ferragem cromada para blindex - ref.: 306 | un | 52.43
4504 | Ferrolho de ferro | un | 2.65
956 | Ferrolho ou targeta de fio redondo ( aliança ou similar ) ref.81098 63mm (2 1/2") | un | 3.93
982 | Fixação p/ lavatório - parafusos (deca - ref: sp-7 ou similar) | cj | 12.66
3582 | Fixação para mictório M-713, Deca ou similar | Un | 78.5
668 | Fixação para tanque, DECA FT11 ou similar | cj | 81.9
669 | Fixação para vaso sanitário, DECA SP13 ou similar | cj | 27.9
3584 | Fixação para vaso sanitário, Incepa ou similar | Un | 24.31
983 | Fixador abas auto-travante (eternit - ref. 905905 ou similar) | un | 3.53
984 | Fixador abas simples p/ telha tipo canalete 90 (eternit - ref. 905902 ou simi lar) | un | 3.48
10392 | Gancho com bucha 4,4 x 70 - 8mm | un | 4.37
11473 | Gonzo latão externo 3/4" | un | 5.85
4046 | Grampo para muro | un | 0.43
3670 | Kit para sistema de CFTV (parafusos, buchas, conectores, fio jumper e outros) | un | 553.13
1621 | Mola hidráulica p/ porta madeira (brasil ou similar) | un | 178.75
1622 | Mola hidráulica p/ vidro temperado (tipo blindex - ref. 1024 ou similar) | un | 845.91
7841 | Parafuso ø 3/4" - barra com 1m - sem cabeça | un | 36.4
13531 | Parafuso 4,2 x 32mm, auto-brocante com asa | un | 0.25
1667 | Parafuso 8 x 110mm p/ telha (eternit - ref. 901045 ou similar) | un | 1.57
1668 | Parafuso 8 x 230mm p/ telha (eternit - ref. 901057 ou similar) | un | 5.98
9313 | Parafuso auto-atarrachante 1 1/2" x 1/4" | un | 0.51
8838 | Parafuso auto-atarrachante 1/2" x 1" | un | 2
1669 | Parafuso auto-atarrachante p/ telha, c/ porca - 2 arruelas concavas | un | 2.32
11901 | Parafuso auto-atarraxante em aço inox - 4,2 x 32mm | un | 0.52
10379 | Parafuso auto-brocante 12 x 2" | un | 0.16
5013 | Parafuso c/ porca e arruela 1/2" x 3 1/2" | un | 5.02
1670 | Parafuso c/ porca e arruela 3/4 x 6" | un | 10.84
5014 | Parafuso c/ porca e arruela 3/8" | un | 2.37
9152 | Parafuso cabeça abaulada 12 x 125mm | un | 12.77
1671 | Parafuso cabeça abaulada 16 x 45mm | un | 4.83
1672 | Parafuso cabeça abaulada 16 x 70mm | un | 12.23
1673 | Parafuso cabeça abaulada 16 x 150mm | un | 8.17
1674 | Parafuso cabeça abaulada 16 x 200mm | un | 11.8
1675 | Parafuso cabeça abaulada 16 x 250mm | un | 8.76
9877 | Parafuso cabeça chata bimetálica 1/4" x 7/8" | un | 0.39
11898 | Parafuso cabeça chata em alumínio 1/4" x 7/8" | un | 0.34
6905 | Parafuso cabeça lentilha 1/4" x 5/8", rosca total | un | 0.52
1676 | Parafuso cabeça lentilha 3/8" x 3/4" (ref. vl 1.68 valemam ou similar) | un | 0.99
13322 | Parafuso cabeça lentilha auto-travante 1/4" x 3/4", bicromatizada | un | 0.24
1677 | Parafuso cabeça quadrada 16 x 125mm | un | 7.31
1678 | Parafuso cabeça quadrada 16 x 150mm | un | 8.05
3172 | Parafuso cabeça quadrada 16 x 150mm | Un | 8.72
1679 | Parafuso cabeça quadrada 16 x 200mm | un | 11.8
1680 | Parafuso cabeça quadrada 16 x 250mm | un | 15.1
1681 | Parafuso cabeça quadrada 16 x 300mm | un | 12.33
1682 | Parafuso cabeça quadrada 16 x 350mm | un | 21.8
1683 | Parafuso cabeça quadrada 16 x 400mm | un | 24.1
1684 | Parafuso cabeça quadrada 16 x 450mm | un | 28.5
1685 | Parafuso cabeça quadrada 16 x 500mm | un | 32.55
1686 | Parafuso cabeça quadrada 16 x 550mm | un | 22.49
1687 | Parafuso cabeça redonda de rosca soberba 6.1x50 (ref. vl 1.77 valemam ou simi lar) | un | 0.74
7865 | Parafuso cabeça sextavada 1/2" x 6" | un | 5.99
7871 | Parafuso cabeça sextavada 1/2" x 7" | cj | 6.78
10259 | Parafuso cabeça sextavada 1/4" x 1" | un | 0.15
7659 | Parafuso cabeça sextavada 1/4" x 3/4" | un | 0.52
12530 | Parafuso cabeça sextavada 16 x 50mm | Un | 2.05
6904 | Parafuso cabeça sextavada 5/16" x 2 1/2" | Un | 1.22
9171 | Parafuso cabeça sextavada 5/8" x 3 1/2" | cj | 4.66
4786 | Parafuso cabeça sextavada 5/8" x 6" | cj | 10.4
1688 | Parafuso com porca gaiola | un | 0.81
7884 | Parafuso com rosca soberba galvanizado 110x8mm | un | 1.7
4683 | Parafuso de ferro zincado c/rosca 3/8 " x 1 1/2" | un | 0.73
1689 | Parafuso de fixação com bucha plástica 8 mm | cj | 0.96
1690 | Parafuso de metal 2 " x 12 (sextavado) | un | 4.19
6903 | Parafuso fenda cabeça panela 4,2 x 32mm, auto-atarrachante | un | 0.45
12355 | Parafuso fenda em aço inox 1/4" X 3/4" | un | 0.88
9708 | Parafuso fenda em aço inox auto-atarrachante d=4,2 x 32mm, ref:TEL-5333 | un | 0.44
3455 | Parafuso máquina 16 x 300mm | un | 12.33
3456 | Parafuso máquina 16 x 350mm | un | 14.39
3457 | Parafuso máquina 16 x 400mm | un | 23.45
1691 | Parafuso metal 2 1/2" x 12 p/ bucha s-10 | un | 0.74
7844 | Parafuso ø 5/8" - barra com 1m - sem cabeça | un | 25.78
1666 | Parafuso p/telha 5/16" x 110mm c/ arruela metalica e vedacao | cj | 1.76
1692 | Parafuso rosca dupla 16 x 200mm | un | 18.15
1693 | Parafuso rosca dupla 16 x 250mm | un | 20.55
1694 | Parafuso rosca dupla 16 x 300mm | un | 14.46
1695 | Parafuso rosca dupla 16 x 350mm | un | 25.2
1696 | Parafuso rosca dupla 16 x 400mm | un | 19.12
1697 | Parafuso rosca dupla 16 x 450mm | un | 21.68
1698 | Parafuso rosca dupla 16 x 500mm | un | 27.19
1699 | Parafuso rosca dupla 16 x 550mm | un | 27.19
1700 | Parafuso rosca dupla 16 x 600mm | un | 45.66
4632 | Parafuso rosca dupla 16 x 650mm | un | 24.76
4631 | Parafuso rosca dupla aço carbono 16x300 | un | 14.46
9309 | Parafuso rosca fina sextavado galvanizado c/porca e arruela 1 1/2" x 1/2" | un | 3.3
10634 | Parafuso rosca total 16X650mm em aço carbono, laminado ou trefilado | un | 13.38
9878 | Parafuso sextavado bimetálico rosca soberba 1/4" x 45mm | un | 0.39
9714 | Parafuso sextavado rosca soberba em aço inox, d=M6x45mm, ref:TEL-5346 ou simi lar (SPDA) | un | 1.54
4423 | Parafuso zincado rosca soberba 5/16" x 180mm p/telha fibrocimento | un | 2.49
13450 | Parafuso zincado, sextavado, com rosca soberba, diametro 3/8" x 60 vd | un | 1.29
4531 | Peça de ferro para apoio da tranca de madeira - Padrão Monumenta | un | 54.65
2276 | Perfil Alumínio, U, usado como trilho inferior em porta de correr | m | 11.54
2277 | Perfil Alumínio, U, usado como trilho superior em porta de correr | m | 37.02
7845 | Porca para parafuso de 3/4" | un | 1.42
4684 | Porca sextavada 3/8 " | un | 0.24
7846 | Porca sextavada 5/8" | un | 1.28
8451 | Porca sextavada ø 1" | un | 4.57
1803 | Porta cadeado médio | un | 8
10110 | Puxador duplo para porta, em alumínio polido, ø = 1", l= 40cm, ref. 3008, da Vesfer ou similar | un | 202.77
7077 | Puxador duplo para porta, em alumínio, cromado, da BRUMET, ref. 2954 ou simil ar | un | 797.82
8214 | Rebite de alumínio ead 440 Ø 1/8" | un | 0.1
13807 | Rodizio Giratório 4 polegadas linha industrial com freio - Colson ou similar | un | 220.42
12511 | Roldana de aço 2 1/2" (6cm) para cabo de aço de 1/4". | un | 22.81
13424 | Roldana de aço, com rolamento, Ø =30mm | un | 49.62
13932 | Roldana para poço/andaime, dim= 20 cm | un | 105.49
1992 | Roldana para porta correr (inferior) | un | 5.06
1993 | Roldana para porta correr (superior) | un | 34.02
8855 | Roldana para portão de ferro de correr (inferior), d=3", com caixa | un | 66.25
2263 | Tranca de cela grade tipo ii | un | 1675
4505 | Tranca de ferro | un | 254.66
12483 | Trinco de sobrepor p/basculante, cromado, ref. M60975 , Mundial ou similar | un | 12.07
4302 | Trinco sem miolo ref. AL 335, p/ esquadria de vidro temperado ou similar | un | 37.07
12501 | Vareta para cremona em ferro acabamento amarelo envelhecido, 1,20m | un | 40.5
683 | Vedacao (eternit - ref. 901913 ou similar) | un | 0.29
148 | Alavanca redonda 6kg 1" x 1,5m | un | 233
11272 | Alicate Climpador ( cripador ) | un | 97.93
11240 | Alicate com isolamento | un | 43.9
11275 | Alicate de pressão 11" | un | 59.25
11277 | Alicate de pressão para solda de chapa 18" (460mm), Ref.138 Z Gedore | un | 105.31
11276 | Alicate de pressão para solda tipo U, para apertar chapas, tiras e qualquer t ipo de perfil. Niquelado, mordentes reforçados em aço laminadao. Corpo em cha pa dobrada extra-reforçada e rebites de aço, 11" (280mm). Ref. 138 Gedore. | un | 65.2
11278 | Alicate diagonal para corte rente 5" a 8" | un | 35.89
11279 | Alicate para anéis de pistão capacidade 50-100mm. ref.44044101 Tramontina ou similar | un | 84.67
11241 | Alicate volt-amperimetro | un | 160
10580 | Aluguel de alicate com isolamento | dia | 0.02
10581 | Aluguel de alicate volt-amperimetro | dia | 0.27
10582 | Aluguel de chave inglesa 12" | dia | 0.03
10584 | Aluguel de escada de madeira de abrir com 7 degraus | dia | 0.11
10778 | Aluguel de praio simples 30cm | dia | 0.03
10591 | Aluguel de tarracha 1 1/2" | dia | 0.03
10590 | Aluguel de tarracha 1 1/4" | dia | 0.03
10589 | Aluguel de tarracha 1" | dia | 0.03
10587 | Aluguel de tarracha 1/2" | dia | 0.03
10588 | Aluguel de tarracha 3/4" | dia | 0.03
10585 | Arco de serra | un | 21.31
11281 | Bolsa de lona para ferramentas 40 x 30 x 20cm | un | 280.73
4180 | Broca 20 mm - videa c=200mm | pç | 51.89
4177 | Broxa | un | 14.85
11425 | Cabo de madeira para Pá | un | 22.49
10787 | Carrinho de mão | un | 203.2
11284 | Cavalete de ferro nº 1 | un | 111.37
11468 | Chave de fenda 1/8" x 5" | un | 3.4
10579 | Chave de fenda chata 30 cm | un | 22.89
11474 | Chave fixa 12B 18x19 (chave de boca) | un | 16.09
11242 | Chave inglesa 12" | un | 47
11280 | Chave Inglesa 15" ref. 012418012 carbografite | un | 60.5
4722 | Colher de pedreiro | un | 18.8
4174 | Desempenadeira de aço lisa, cabo madeira, ref:143, Atlas ou similar | un | 10.8
11245 | Desempoladeira de madeira 12x22 | un | 11.26
3510 | Disco de corte 7", para ferro | un | 6.99
2718 | Disco de corte diamantado 110x20mm | un | 15
12750 | Disco de corte diamantado para asfalto e concreto diam. 350mm (utilização 1.0 00,0m) | un | 526.78
11217 | Enxada estreita de 240 x 230mm, sem cabo | un | 24.02
11252 | Escada de aluminio de abrir com 7 degraus | un | 298
11246 | Escala métrica de bambú | Un | 9.05
11282 | Esmerilhadeira angular elétrico portátil 4 1/2" - 1000 watts - ref. G1000kB2 Black e Decker | un | 373
4725 | Espátula | un | 18.5
11273 | Esquadro de alumínio para soldagem de peças, com duas morsas, 35 x 35 x 4,5cm , marca Black Jack | un | 201.95
11285 | Fonte inversora de solda WMI 140ED 220V - BAMBOZZI - WMI- 140ED | un | 798
10578 | Formão grande | un | 15.15
11274 | Grampo de de aperto rápido 16" Ref. 60987 Beltools | un | 17.31
8216 | Lamina de serra 1/2x12" | un | 10.5
10592 | Lima chata 12" | un | 34.47
11286 | Macariço de solda Ref. CG201 código 010414410 carbografite | un | 367.78
11244 | Martelo com unha | un | 37.9
11270 | Martelo de solda do tipo picareta, cabo de madeira, 300x0,4x0,5mm | un | 27.35
11430 | Martelo Rompedor - c/ maleta 900w 127v | un | 581.9
11243 | Martelo sem unha | un | 27.5
10789 | Nível de bolha de madeira | un | 16.5
10788 | Pá quadrada | un | 36.9
11442 | Pincel 1" | un | 4.25
11443 | Pincel 1/2" | un | 2.95
4724 | Pincel 16 | un | 4.95
11251 | Pincel de seda 2" | un | 30.26
10593 | Praio simples 30cm | un | 19.57
10791 | Prumo de centro | un | 44.09
10790 | Prumo de face | un | 22.98
11458 | Rolinho de espuma 5cm | un | 2.96
11459 | Rolinho de espuma 9cm | un | 3.84
11415 | Rolo Antigota 2321/SR CJ CAB SR da ATLAS ou Similar | un | 30.9
11417 | Rolo Lã Antigota 321/15 ATLAS ou Similar 15cm | un | 19.78
11418 | Rolo Lã Antigota 321/19 ATLAS ou Similar 9cm | un | 12.86
11250 | Rolo lã de carneiro 20cm | un | 17.5
11283 | Selador horizontal para fita de aço 1" | un | 461.8
11247 | Serra mármore | un | 327.8
10577 | Serrote 40cm | un | 30
10594 | Talha manual 1 T | un | 80.55
11271 | Talhadeira com punho de proteção 22 x225mm ref.207206BR Belzer | un | 27.89
11256 | Tarracha para tubos PVC de 1 1/2" | un | 60
11257 | Tarracha para tubos PVC de 1 1/4" | un | 31.36
11255 | Tarracha para tubos PVC de 1" | un | 21.96
11253 | Tarracha para tubos PVC de 1/2" | un | 23
11254 | Tarracha para tubos PVC de 3/4" | un | 22.8
10586 | Torquesa | un | 36.9
11464 | Trincha 1 1/2" | un | 3.73
11462 | Trincha 1" | un | 4
10583 | Trincha 3" | un | 11
11419 | Trincha 396 - 2" ATLAS ou Similar | un | 4.01
13449 | Trincha para Pintura 4", Pincéis Atlas, 319/9 | un | 27.99
5172 | Anel de borracha p/ tubo ou conexão em fofo je, d= 80mm | un | 2.41
5173 | Anel de borracha p/ tubo ou conexão em fofo je, d= 100mm | un | 9.3
5174 | Anel de borracha p/ tubo ou conexão em fofo je, d= 150mm | un | 13.09
5175 | Anel de borracha p/ tubo ou conexão em fofo je, d= 200mm | un | 16.43
5176 | Anel de borracha p/ tubo ou conexão em fofo je, d= 250mm | un | 28.04
5177 | Anel de borracha p/ tubo ou conexão em fofo je, d= 300mm | un | 13.27
5178 | Anel de borracha p/ tubo ou conexão em fofo je, d= 400mm | un | 22.11
5179 | Anel de borracha p/ tubo ou conexão em fofo je, d= 500mm | un | 54.98
5180 | Anel de borracha p/ tubo ou conexão em fofo je, d= 600mm | un | 84.14
5182 | Arruela de amianto para junta c/ flange pn 16, d= 50mm | un | 26.27
5183 | Arruela de amianto para junta c/ flange pn 16, d= 75mm | un | 2.72
5184 | Arruela de amianto para junta c/ flange pn 16, d= 80mm | un | 13.82
5185 | Arruela de amianto para junta c/ flange pn 16, d= 100mm | un | 14.67
5186 | Arruela de amianto para junta c/ flange pn 16, d= 150mm | un | 21.49
5187 | Arruela de amianto para junta c/ flange pn 16, d= 200mm | un | 36.16
5188 | Arruela de amianto para junta c/ flange pn 16, d= 250mm | un | 48.69
5189 | Arruela de amianto para junta c/ flange pn 16, d= 300mm | un | 67.99
5190 | Arruela de amianto para junta c/ flange pn 25, d= 100mm | un | 14.67
5191 | Arruela de amianto para junta c/ flange pn 25, d= 150mm | un | 21.49
5192 | Arruela de amianto para junta c/ flange pn 25, d= 200mm | un | 36.16
5193 | Arruela de amianto para junta c/ flange pn 25, d= 250mm | un | 48.69
5194 | Arruela de amianto para junta c/ flange pn 25, d= 300mm | un | 67.99
5195 | Arruela de borracha para junta c/ flange pn 10, d= 75mm | un | 1.99
5196 | Arruela de borracha para junta c/ flange pn 10, d= 80mm | un | 9
5197 | Arruela de borracha para junta c/ flange pn 10, d= 100mm | un | 14.04
5198 | Arruela de borracha para junta c/ flange pn 10, d= 150mm | un | 19.43
5199 | Arruela de borracha para junta c/ flange pn 10, d= 200mm | un | 23.94
5200 | Arruela de borracha para junta c/ flange pn 10, d= 250mm | un | 37.9
5201 | Arruela de borracha para junta c/ flange pn 10, d= 300mm | un | 64.78
6475 | Haste de Prolongamento - HRR2 1 3/4'' x 1,00 m | un | 775.97
11167 | Haste de Prolongamento Quadrada HQC1 1 1/8"x1,53 m | un | 253
6473 | Haste de Prolongamento Quadrada HQC1 1 1/8"x1,93 m | un | 380.31
6474 | Haste de Prolongamento Quadrada HQC1 1 1/8"x3,02 m | un | 532.44
4749 | Junta de desmontagem travada axialamente JTDA pn 10, d = 500 | un | 6208.93
11168 | Mancal Intermediário MIH01 | un | 181.5
6471 | Mancal Intermediário MIH02 | un | 1011.18
11171 | Parafuso e porca para junta c/ flange d x l = 16 x 50mm | un | 8.28
5244 | Parafuso e porca para junta c/ flange d x l = 16 x 80mm | un | 9.15
5245 | Parafuso e porca para junta c/ flange d x l = 20 x 90mm | un | 12.91
5246 | Parafuso e porca para junta c/ flange d x l = 24 x 100mm | un | 20.24
5247 | Parafuso e porca para junta c/ flange d x l = 27 x 120mm | un | 25.48
5248 | Parafuso e porca para válvula borboleta c/ flange série awwa d x l = 5/8" x 3" | un | 3.32
4750 | Pedestal de manobra simples PMS-01 | un | 5783.25
6472 | Pedestal de suspensão com engrenagens PS49 | un | 10057.16
4752 | Redução concêntrica com flanges pn 10, d = 400x250 | un | 1003.82
5249 | Tirante e porca para carretel d x l = 16 x 360mm | un | 16.63
5250 | Tirante e porca para carretel d x l = 20 x 370mm | un | 26.16
5251 | Tirante e porca para carretel d x l = 24 x 380mm | un | 72.52
5252 | Tirante e porca para carretel d x l = 27 x 430mm | un | 98.69
11107 | Grelha metálica de ferro fundido 100 x 100cm | un | 1964.73
1072 | Grelha metálica de ferro fundido 30 x 30cm | un | 124.03
2601 | Grelha metálica de ferro fundido 40 x 40cm | un | 109.89
2602 | Grelha metálica de ferro fundido 50 x 50cm | un | 163.9
7271 | Grelha p/ralo quadrado em ferro fundido 20x20cm c/requadro p/pátio | un | 80.62
9007 | Grelha p/ralo quadrado em ferro fundido 25x25cm c/requadro p/pátio | un | 99.22
7272 | Grelha p/ralo quadrado em ferro fundido 30x30cm c/requadro p/pátio | un | 124.03
9008 | Grelha p/ralo quadrado em ferro fundido 35x35cm c/requadro p/pátio | un | 93.39
9660 | Placa de identificação em Braille em chapa de ferro fundido, medindo 35x35cm | un | 129.88
3353 | Ralo hemisférico em fº fº, tipo abacaxi Ø 100mm | Un | 21.31
7371 | Ralo hemisférico em fº fº, tipo abacaxi Ø 150mm | Un | 50.07
10116 | Ralo hemisférico em fº fº, tipo abacaxi Ø 75mm | Un | 15.96
8623 | Tampa de ferro fundido (40x50cm) para cx. incendio, Cast iron ou similar | un | 336.67
11108 | Tampa de ferro fundido (60x40cm) | un | 392.93
2070 | Tampa de ferro fundido padrão Telebrás tipo R1 (385x630mm) 25kg, carga max.15 00kg | un | 281.39
2072 | Tampa de ferro fundido padrão Telebrás tipo R2 (545x1104mm) 75kg, carga max.2 000kg | un | 713.95
2069 | Tampa de ferro fundido quadrada (600x600mm), carga max. 2000kg p/cx.inspeção | un | 1304.55
9723 | Tampa reforçada em ferro fundido d=300mm, c/escotilha quadrada e articulada, p/cx.aterramento, ref:TEL-536 ou similar (SPDA) | un | 147.64
2557 | Tampão ferro fundido articulado TDA-600mm, 300kg/cm², p/poço de visitas e cai xas | un | 662.01
5661 | Tampão ferro fundido articulado TDA-600mm, 300kg/cm², p/poço de visitas e cai xas | un | 662.01
8679 | Balizador em ferro fundido, tipo fradinho | un | 506.34
5214 | Cap em fofo, je, d= 100mm | un | 178.75
5215 | Cap em fofo, je, d= 150mm | un | 247.38
12169 | Cap em fofo, je, d= 300mm | un | 801.46
684 | Contra-flange p/ junta mecânica, d= 75mm | un | 31.34
5284 | Curva 11º 15', em fofo, c/ flanges pn 10 / 16, d= 100mm | un | 330.97
5288 | Curva 11º 15', em fofo, c/ flanges pn 10, d= 300mm | un | 1424.99
5298 | Curva 11º 15` c/ bolsas, em fofo, je, d= 100mm | un | 304.38
5302 | Curva 11º 15` c/ bolsas, em fofo, je, d= 300mm | un | 870.77
5307 | Curva 22º 30' c/ bolsas, em fofo, je, d= 100mm | un | 302.8
12171 | Curva 22º 30' c/ bolsas, em fofo, je, d= 150mm | un | 517.22
5311 | Curva 22º 30' c/ bolsas, em fofo, je, d= 300mm | un | 961.37
5315 | Curva 22º 30', em fofo, c/ flanges pn 10 / 16 / 25, d= 80mm | un | 272.73
5316 | Curva 22º 30', em fofo, c/ flanges pn 10 / 16, d= 100mm | un | 328.88
5320 | Curva 22º 30', em fofo, c/ flanges pn 10, d= 300mm | un | 1771.49
5324 | Curva 22º 30', em fofo, c/ flanges pn 25, d= 100mm | un | 380.32
5325 | Curva 22º 30', em fofo, c/ flanges pn 25, d= 150mm | un | 624.1
5326 | Curva 22º 30', em fofo, c/ flanges pn 25, d= 200mm | un | 860.53
5327 | Curva 22º 30', em fofo, c/ flanges pn 25, d= 250mm | un | 1642.68
5328 | Curva 22º 30', em fofo, c/ flanges pn 25, d= 300mm | un | 2488.13
5332 | Curva 45º c/ bolsas, em fofo, je, d= 80mm | un | 259.97
5333 | Curva 45º c/ bolsas, em fofo, je, d= 100mm | un | 324.91
5335 | Curva 45º c/ bolsas, em fofo, je, d= 200mm | un | 641.14
5336 | Curva 45º c/ bolsas, em fofo, je, d= 250mm | un | 797.34
5337 | Curva 45º c/ bolsas, em fofo, je, d= 300mm | un | 1336.08
5344 | Curva 45º, em fofo, c/ flanges pn 10 / 16 / 25, d= 80mm | un | 259.97
5345 | Curva 45º, em fofo, c/ flanges pn 10 / 16, d= 100mm | un | 446.73
5346 | Curva 45º, em fofo, c/ flanges pn 10 / 16, d= 150mm | un | 570.81
5347 | Curva 45º, em fofo, c/ flanges pn 10, d= 200mm | un | 761.89
5348 | Curva 45º, em fofo, c/ flanges pn 10, d= 250mm | un | 2506.93
5349 | Curva 45º, em fofo, c/ flanges pn 10, d= 300mm | un | 3103.91
5359 | Curva 90º c/ bolsas, em fofo, je, d= 100mm | un | 355.39
5363 | Curva 90º c/ bolsas, em fofo, je, d= 300mm | un | 1790.09
12472 | Curva 90º, em fofo, c/ bolsas pn 10 / 16 / 25, d= 80mm | un | 200.78
12534 | Curva 90º, em fofo, c/ flanges e pé, pn 10 / 16, d= 100mm | un | 398.38
5385 | Curva 90º, em fofo, c/ flanges pn 10 / 16 / 25, d= 80mm | un | 279.94
5386 | Curva 90º, em fofo, c/ flanges pn 10 / 16, d= 100mm | un | 396.25
5387 | Curva 90º, em fofo, c/ flanges pn 10 / 16, d= 150mm | un | 607.85
5388 | Curva 90º, em fofo, c/ flanges pn 10, d= 200mm | un | 842.01
5389 | Curva 90º, em fofo, c/ flanges pn 10, d= 250mm | un | 1611.41
5398 | Curva 90º, em fofo, c/ flanges pn 25, d= 300mm | un | 2589.43
13190 | Curva 90º, PVC de fofo, c/ flanges pn 10, d= 200mm | un | 791.69
5403 | Extremidade em fofo, bolsa je / flange pn 10 / 16 / 25, d= 80mm | un | 265.08
5404 | Extremidade em fofo, bolsa je / flange pn 10 / 16, d= 100mm | un | 291.5
5406 | Extremidade em fofo, bolsa je / flange pn 10, d= 200mm | un | 557.46
5407 | Extremidade em fofo, bolsa je / flange pn 10, d= 250mm | un | 808.41
5408 | Extremidade em fofo, bolsa je / flange pn 10, d= 300mm | un | 1014.01
5422 | Extremidade em fofo, ponta p/ je, jm ou jti / flange pn 10, d= 300mm | un | 1036.41
5423 | Extremidade em fofo, ponta p/ je, jm ou jti / flange pn 10/16, d= 100mm | un | 259.7
5425 | Extremidade em fofo, ponta p/ je, jm ou jti / flange pn 10/16/25, d= 80mm | un | 224.17
5441 | Extremidade em fofo, ponta, com aba de vedação / flange pn 10 / 16, d= 100mm | un | 618.31
5442 | Extremidade em fofo, ponta, com aba de vedação / flange pn 10 / 16, d= 150mm | un | 919.83
5443 | Extremidade em fofo, ponta, com aba de vedação / flange pn 10, d= 200mm | un | 1248.62
5444 | Extremidade em fofo, ponta, com aba de vedação / flange pn 10, d= 250mm | un | 2378.86
5445 | Extremidade em fofo, ponta, com aba de vedação / flange pn 10, d= 300mm | un | 2919.39
5454 | Flange avulso, em fofo, pn 10, d= 200mm | un | 347.49
5455 | Flange avulso, em fofo, pn 10, d= 250mm | un | 357.76
5460 | Flange avulso, em fofo, pn 25, d= 100mm | un | 156.72
5461 | Flange avulso, em fofo, pn 25, d= 150mm | un | 278.64
5465 | Flange cego, em fofo, pn 10 / 16 / 25, d= 50mm | un | 141.13
5466 | Flange cego, em fofo, pn 10 / 16 / 25, d= 80mm | un | 165.89
5467 | Flange cego, em fofo, pn 10 / 16, d= 100mm | un | 218.16
5468 | Flange cego, em fofo, pn 10 / 16, d= 150mm | un | 283.19
5469 | Flange cego, em fofo, pn 10, d= 200mm | un | 325.48
5470 | Flange cego, em fofo, pn 10, d= 250mm | un | 402.97
12536 | Flange cego, em fofo, pn 10, d= 300mm | un | 628.91
11664 | Flange com furação, 150 libras, pn-10, em aço carbono, Ø = 800mm | un | 9741.77
5899 | Hidrante de coluna completo em ferro fundido dn 100mm | un | 5714
5900 | Hidrante subterrâneo com curva e caixa dn 75mm | un | 3221.72
5491 | Junção 45º em fofo, c/ flanges pn 10 / 16 / 25, d= 80 x 80mm | un | 516.46
5492 | Junção 45º em fofo, c/ flanges pn 10 / 16, d= 100 x 100mm | un | 607.4
5494 | Junção 45º em fofo, c/ flanges pn 10 / 16, d= 150 x 150mm | un | 1075.69
5500 | Junção 45º em fofo, c/ flanges pn 10, d= 250 x 250mm | un | 3476.08
5521 | Junta gibault em fofo, d= 50mm | un | 330.88
5522 | Junta gibault em fofo, d= 80mm | un | 358.08
5523 | Junta gibault em fofo, d= 100mm | un | 391.77
5524 | Junta gibault em fofo, d= 150mm | un | 619.08
5525 | Junta gibault em fofo, d= 200mm | un | 755.3
5526 | Junta gibault em fofo, d= 250mm | un | 1027.02
5527 | Junta gibault em fofo, d= 300mm | un | 1183.22
5528 | Luva c/ bolsas je, em fofo, d= 80mm | un | 228.2
5529 | Luva c/ bolsas je, em fofo, d= 100mm | un | 299.33
5530 | Luva c/ bolsas je, em fofo, d= 150mm | un | 405.37
5531 | Luva c/ bolsas je, em fofo, d= 200mm | un | 525.27
5532 | Luva c/ bolsas je, em fofo, d= 250mm | un | 937.28
5533 | Luva c/ bolsas je, em fofo, d= 300mm | un | 1190.46
5547 | Luva de correr junta mecânica, em fofo, d= 300mm | un | 1796.18
13191 | Luva de redução, PVC de fofo, d= 200mm x 100mm | un | 213.51
5559 | Redução em fofo, c/ flanges pn 10 / 16, d= 150 x 80mm | un | 555.17
5560 | Redução em fofo, c/ flanges pn 10 / 16, d= 150 x 100mm | un | 455.05
5561 | Redução em fofo, c/ flanges pn 10, d= 200 x 100mm | un | 871.61
5562 | Redução em fofo, c/ flanges pn 10, d= 200 x 150mm | un | 623.69
12174 | Redução excentrica em fofo, c/ flanges pn 10 / 16, d= 100 x 50mm | un | 570.17
5583 | Redução excentrica em fofo, c/ flanges pn 10 / 16, d= 100 x 80mm | un | 471.88
5584 | Redução excentrica em fofo, c/ flanges pn 10 / 16, d= 150 x 80mm | un | 479.19
5585 | Redução excentrica em fofo, c/ flanges pn 10 / 16, d= 150 x 100mm | un | 543.21
5586 | Redução excentrica em fofo, c/ flanges pn 10, d= 200 x 100mm | un | 883.19
5615 | Redução, em fofo, ponta / bolsa, je, d= 100 x 80mm | un | 247.94
5616 | Redução, em fofo, ponta / bolsa, je, d= 150 x 80mm | un | 378.86
5617 | Redução, em fofo, ponta / bolsa, je, d= 150 x 100mm | un | 367.6
5619 | Redução, em fofo, ponta / bolsa, je, d= 200 x 100mm | un | 427.88
5620 | Redução, em fofo, ponta / bolsa, je, d= 200 x 150mm | un | 495.13
5624 | Redução, em fofo, ponta / bolsa, je, d= 300 x 200mm | un | 842.78
5662 | Tampão de ferro fundido para caixa de registro td-5 | un | 165.54
5676 | Tê em fofo c/ bolsas e flange pn 10 / 16, d= 300 x 100mm | un | 1925.04
5700 | Tê em fofo c/ bolsas, je, d= 80 x 80mm | un | 382.37
5701 | Tê em fofo c/ bolsas, je, d= 100 x 80mm | un | 481.35
5702 | Tê em fofo c/ bolsas, je, d= 100 x 100mm | un | 401.45
5703 | Tê em fofo c/ bolsas, je, d= 150 x 80mm | un | 552.42
5704 | Tê em fofo c/ bolsas, je, d= 150 x 100mm | un | 571.59
5705 | Tê em fofo c/ bolsas, je, d= 150 x 150mm | un | 630.57
5707 | Tê em fofo c/ bolsas, je, d= 200 x 100mm | un | 836.45
5708 | Tê em fofo c/ bolsas, je, d= 200 x 150mm | un | 1076.79
5709 | Tê em fofo c/ bolsas, je, d= 200 x 200mm | un | 867.88
5712 | Tê em fofo c/ bolsas, je, d= 250 x 250mm | un | 1734.05
12170 | Tê em fofo c/ bolsas, je, d= 300 x 100mm | un | 1235.57
5717 | Tê em fofo c/ bolsas, je, d= 300 x 250mm | un | 2807.32
5718 | Tê em fofo c/ bolsas, je, d= 300 x 300mm | un | 1983.1
5719 | Tê em fofo c/ flanges pn 10 / 16 / 25, d= 80 x 50mm | un | 419.74
5720 | Tê em fofo c/ flanges pn 10 / 16 / 25, d= 80 x 80mm | un | 445.16
5721 | Tê em fofo c/ flanges pn 10 / 16, d= 100 x 80mm | un | 547.46
5722 | Tê em fofo c/ flanges pn 10 / 16, d= 100 x 100mm | un | 554.95
5724 | Tê em fofo c/ flanges pn 10 / 16, d= 150 x 100mm | un | 698.63
5725 | Tê em fofo c/ flanges pn 10 / 16, d= 150 x 150mm | un | 766.51
5726 | Tê em fofo c/ flanges pn 10, d= 200 x 80mm | un | 1000.33
5727 | Tê em fofo c/ flanges pn 10, d= 200 x 100mm | un | 1029.59
5729 | Tê em fofo c/ flanges pn 10, d= 200 x 200mm | un | 1157.02
5733 | Tê em fofo c/ flanges pn 10, d= 250 x 250mm | un | 2168.06
12535 | Tê em fofo c/ flanges pn 10, d= 300 x 100mm | un | 2198.73
5750 | Tê em fofo c/ flanges pn 25, d= 200 x 150mm | un | 1455
13189 | Tê, PVC defofo c/ bolsas, je, d= 200 x 200mm | un | 836.18
5759 | Toco em fofo c/ flanges pn 10 / 16 / 25, comp. = 0,25m, d= 80mm | un | 419.7
5760 | Toco em fofo c/ flanges pn 10 / 16 / 25, comp. = 0,50m, d= 80mm | un | 482.46
5762 | Toco em fofo c/ flanges pn 10 / 16, comp. = 0,25m, d= 150mm | un | 598.43
5763 | Toco em fofo c/ flanges pn 10 / 16, comp. = 0,50m, d= 100mm | un | 546.44
5764 | Toco em fofo c/ flanges pn 10 / 16, comp. = 0,50m, d= 150mm | un | 739.18
5765 | Toco em fofo c/ flanges pn 10, comp. = 0,25m, d= 200mm | un | 791.8
5766 | Toco em fofo c/ flanges pn 10, comp. = 0,25m, d= 250mm | un | 1224.24
5768 | Toco em fofo c/ flanges pn 10, comp. = 0,50m, d= 200mm | un | 923.87
5777 | Toco em fofo c/ flanges pn 25, comp. = 0,25m, d= 100mm | un | 354.41
5787 | Toco em fofo com aba de vedação e flanges pn 10 / 16 / 25, d= 80mm | un | 639.44
5788 | Toco em fofo com aba de vedação e flanges pn 10 / 16, d= 100mm | un | 702.35
5789 | Toco em fofo com aba de vedação e flanges pn 10 / 16, d= 150mm | un | 1026.72
5798 | Toco em fofo com aba de vedação e flanges pn 25, d= 200mm | un | 2314.59
11662 | Toco em fofo, flanges e bolsa, pn 10, comp. = 0,50m, d= 800mm | un | 10830.67
9528 | Tubo de ferro fundido, ponta e flange, PN 10/16, dn=100mm, L=1,20m | pç | 872.34
6328 | TUBO EM FOFO, BOLSA E FLANGE PN 10 / 16, D= 80MM, L=1,00M | UN | 1289.42
5837 | TUBO EM FOFO, BOLSA E FLANGE PN 10, D= 250MM, L=1,00M | UN | 2759.93
5839 | TUBO EM FOFO, BOLSA E FLANGE PN 16, D= 250MM, L=1,00M | UN | 2792.37
6317 | TUBO EM FOFO, C/ FLANGES PN 10 / 16, D= 80MM, L=1,00M | UN | 1662.14
6319 | TUBO EM FOFO, C/ FLANGES PN 10 / 16, D= 80MM, L=2,00M | UN | 2243.29
6327 | TUBO EM FOFO, C/ FLANGES PN 10 / 16, D= 80MM, L=5,80M | UN | 4294.22
12173 | TUBO EM FOFO, C/ FLANGES PN 10 / 16, D= 100MM, L=0,38M | UN | 983.17
5844 | TUBO EM FOFO, C/ FLANGES PN 10 / 16, D= 100MM, L=1,00M | UN | 1978.32
12172 | TUBO EM FOFO, C/ FLANGES PN 10 / 16, D= 100MM, L=1,79M | UN | 1294
6065 | TUBO EM FOFO, C/ FLANGES PN 10 / 16, D= 100MM, L=2,00M | UN | 2585.86
6073 | TUBO EM FOFO, C/ FLANGES PN 10 / 16, D= 100MM, L=5,80M | UN | 4755.79
5845 | TUBO EM FOFO, C/ FLANGES PN 10 / 16, D= 150MM, L=1,00M | UN | 2469.93
6075 | TUBO EM FOFO, C/ FLANGES PN 10 / 16, D= 150MM, L=2,00M | UN | 3244.32
6083 | TUBO EM FOFO, C/ FLANGES PN 10 / 16, D= 150MM, L=5,80M | UN | 6070.71
5846 | TUBO EM FOFO, C/ FLANGES PN 10, D= 200MM, L=1,00M | UN | 3023.5
6085 | TUBO EM FOFO, C/ FLANGES PN 10, D= 200MM, L=2,00M | UN | 4037.7
6093 | TUBO EM FOFO, C/ FLANGES PN 10, D= 200MM, L=5,80M | UN | 7720.01
5847 | TUBO EM FOFO, C/ FLANGES PN 10, D= 250MM, L=1,00M | UN | 3560.87
6095 | TUBO EM FOFO, C/ FLANGES PN 10, D= 250MM, L=2,00M | UN | 4867.4
6103 | TUBO EM FOFO, C/ FLANGES PN 10, D= 250MM, L=5,80M | UN | 9568.44
5848 | TUBO EM FOFO, C/ FLANGES PN 10, D= 300MM, L=1,00M | UN | 4413.74
6105 | TUBO EM FOFO, C/ FLANGES PN 10, D= 300MM, L=2,00M | UN | 5974.6
6113 | TUBO EM FOFO, C/ FLANGES PN 10, D= 300MM, L=5,80M | UN | 11638.38
5849 | TUBO EM FOFO, C/ FLANGES PN 16, D= 200MM, L=1,00M | UN | 3024.6
5850 | TUBO EM FOFO, C/ FLANGES PN 16, D= 250MM, L=1,00M | UN | 3625.65
5851 | TUBO EM FOFO, C/ FLANGES PN 16, D= 300MM, L=1,00M | UN | 4466.1
5865 | TUBO EM FOFO, JE, PONTA / BOLSA, CLASSE K 7, D = 400mm | m | 1319.7
5866 | TUBO EM FOFO, JE, PONTA / BOLSA, CLASSE K 7, D = 500mm | m | 1726.81
5867 | TUBO EM FOFO, JE, PONTA / BOLSA, CLASSE K 7, D = 600mm | m | 2289.26
5861 | TUBO EM FOFO, JE, PONTA / BOLSA, CLASSE K 7, D= 150MM | M | 539.48
5862 | TUBO EM FOFO, JE, PONTA / BOLSA, CLASSE K 7, D= 200MM | M | 660.04
5863 | TUBO EM FOFO, JE, PONTA / BOLSA, CLASSE K 7, D= 250MM | M | 794.57
5864 | TUBO EM FOFO, JE, PONTA / BOLSA, CLASSE K 7, D= 300MM | M | 926.74
8645 | Tubo em fofo, je, ponta / bolsa, classe k 7, d= 350mm | M | 840.91
8646 | Tubo em fofo, je, ponta / bolsa, classe k 7, d= 450mm | M | 1243.22
8647 | Tubo em fofo, je, ponta / bolsa, classe k 7, d= 700mm | M | 2504.2
8648 | Tubo em fofo, je, ponta / bolsa, classe k 7, d= 800mm | M | 3121.63
8650 | Tubo em fofo, je, ponta / bolsa, classe k 7, d= 1000mm | M | 4283.01
8651 | Tubo em fofo, je, ponta / bolsa, classe k 7, d= 1200mm | M | 5023.39
8649 | Tubo em fofo, je, ponta / bolsa, classe k 7, d= 900mm | M | 3544.58
5868 | Tubo em fofo, je, ponta / bolsa, classe k 9, d= 80mm | M | 495.5
5869 | TUBO EM FOFO, JE, PONTA / BOLSA, CLASSE K 9, D= 100MM | M | 484.22
5870 | TUBO EM FOFO, JE, PONTA / BOLSA, CLASSE K 9, D= 150MM | M | 579.91
5871 | TUBO EM FOFO, JE, PONTA / BOLSA, CLASSE K 9, D= 200MM | M | 705.15
5872 | TUBO EM FOFO, JE, PONTA / BOLSA, CLASSE K 9, D= 250MM | M | 882.33
5873 | TUBO EM FOFO, JE, PONTA / BOLSA, CLASSE K 9, D= 300MM | M | 1035.39
6315 | TUBO EM FOFO, PONTA E FLANGE PN 10 / 16 / 25, D= 80MM, L=1,00M | UN | 1232.66
5874 | TUBO EM FOFO, PONTA E FLANGE PN 10 / 16, D= 100MM, L=1,00M | UN | 1408.21
5875 | TUBO EM FOFO, PONTA E FLANGE PN 10 / 16, D= 150MM, L=1,00M | UN | 1746.24
5876 | TUBO EM FOFO, PONTA E FLANGE PN 10, D= 200MM, L=1,00M | UN | 2158.05
5877 | TUBO EM FOFO, PONTA E FLANGE PN 10, D= 250MM, L=1,00M | UN | 2575.77
5878 | TUBO EM FOFO, PONTA E FLANGE PN 10, D= 300MM, L=1,00M | UN | 3129.47
5879 | TUBO EM FOFO, PONTA E FLANGE PN 16, D= 200MM, L=1,00M | UN | 2158.58
5880 | TUBO EM FOFO, PONTA E FLANGE PN 16, D= 250MM, L=1,00M | UN | 2608.28
5881 | TUBO EM FOFO, PONTA E FLANGE PN 16, D= 300MM, L=1,00M | UN | 3155.68
8655 | Tubo Integral em fofo, para esgoto - JGS ø= 100mm | m | 336.14
8656 | Tubo Integral em fofo, para esgoto - JGS ø= 150mm | m | 417.64
8657 | Tubo Integral em fofo, para esgoto - JGS ø= 200mm | m | 506.04
8658 | Tubo Integral em fofo, para esgoto - JGS ø= 250mm | m | 621.64
8659 | Tubo Integral em fofo, para esgoto - JGS ø= 300mm | m | 701.68
8660 | Tubo Integral em fofo, para esgoto - JGS ø= 350mm | m | 916.97
8661 | Tubo Integral em fofo, para esgoto - JGS ø= 400mm | m | 934.31
8662 | Tubo Integral em fofo, para esgoto - JGS ø= 450mm | m | 1138.97
8663 | Tubo Integral em fofo, para esgoto - JGS ø= 500mm | m | 1363.41
8664 | Tubo Integral em fofo, para esgoto - JGS ø= 600mm NBR 15420 | m | 1769.49
8654 | Tubo Integral em fofo, para esgoto - JGS ø= 80mm | m | 352.07
5626 | Registro automático de entrada dn 150mm | un | 3218.84
5627 | Registro automático dn 75mm | un | 1600.03
11373 | Registro gaveta fofo 150mm | un | 727.35
5629 | Registro gaveta fofo, c/ bolsas p/ tubo de pvc, cunha borracha, cabeçote, pn 10, tipo euro 24, d= 50mm | un | 401.91
5630 | Registro gaveta fofo, c/ bolsas p/ tubo de pvc, cunha borracha, cabeçote, pn 10, tipo euro 24, d= 75mm | un | 513.63
5631 | Registro gaveta fofo, c/ bolsas p/ tubo de pvc, cunha borracha, cabeçote, pn 10, tipo euro 24, d= 100mm | un | 610.4
5632 | Registro gaveta fofo, c/ bolsas p/ tubo de pvc, cunha borracha, volante, pn 1 0, tipo euro 24, d= 50mm | un | 446.08
5633 | Registro gaveta fofo, c/ bolsas p/ tubo de pvc, cunha borracha, volante, pn 1 0, tipo euro 24, d= 75mm | un | 557.74
5634 | Registro gaveta fofo, c/ bolsas p/ tubo de pvc, cunha borracha, volante, pn 1 0, tipo euro 24, d= 100mm | un | 670.48
5635 | Registro gaveta fofo, c/ bolsas p/ tubo ferro dúctil, cunha borracha, cabeçot e, pn 16, tipo euro 25, d= 80mm | un | 499.53
5636 | Registro gaveta fofo, c/ bolsas p/ tubo ferro dúctil, cunha borracha, cabeçot e, pn 16, tipo euro 25, d= 100mm | un | 606.13
5637 | Registro gaveta fofo, c/ bolsas p/ tubo ferro dúctil, cunha borracha, cabeçot e, pn 16, tipo euro 25, d= 150mm | un | 961.66
5638 | Registro gaveta fofo, c/ bolsas p/ tubo ferro dúctil, cunha borracha, cabeçot e, pn 16, tipo euro 25, d= 200mm | un | 1952.42
5639 | Registro gaveta fofo, c/ bolsas p/ tubo ferro dúctil, cunha borracha, cabeçot e, pn 16, tipo euro 25, d= 250mm | un | 2307.27
5640 | Registro gaveta fofo, c/ bolsas p/ tubo ferro dúctil, cunha borracha, cabeçot e, pn 16, tipo euro 25, d= 300mm | un | 5007.02
5647 | Registro gaveta fofo, c/ flanges, cunha borracha, corpo curto e cabeçote, pn 10, tipo euro 23, d= 200mm | un | 1942.11
5649 | Registro gaveta fofo, c/ flanges, cunha borracha, corpo curto e cabeçote, pn 10, tipo euro 23, d= 300mm | un | 5328.19
5651 | Registro gaveta fofo, c/ flanges, cunha borracha, corpo curto e cabeçote, pn 16, tipo euro 23, d= 250mm | un | 2413.11
6343 | Registro gaveta fofo, c/ flanges, cunha borracha, corpo curto e cabeçote, tip o euro 23, PN16, diam = 150mm | un | 983.54
12532 | Registro gaveta fofo, c/ flanges, cunha borracha, corpo curto e volante, tipo euro 23, PN16, diam = 100mm | un | 656.93
12533 | Registro gaveta fofo, c/ flanges, cunha borracha, corpo curto e volante, tipo euro 23, PN16, diam = 50mm | un | 410.4
12531 | Registro gaveta fofo, c/ flanges, cunha borracha, corpo curto e volante, tipo euro 23, PN16, diam = 80mm | un | 628.44
6358 | Registro gaveta fofo, c/ flanges, cunha borracha, corpo longo e cabeçote, tip o euro 21, PN16, diam = 100mm | un | 666.86
4760 | Válvula borboleta com flanges e volante PN série AWWA, diam = 500mm | un | 44098.72
6389 | Válvula borboleta com mecanismo C e cabeçote PN 10, diam = 200mm | un | 9442.99
6390 | Válvula borboleta com mecanismo C e cabeçote PN 10, diam = 250mm | un | 11905.84
6391 | Válvula borboleta com mecanismo C e cabeçote PN 10, diam = 300mm | un | 12274.45
6392 | Válvula borboleta com mecanismo C e cabeçote PN 16, diam = 100mm | un | 8325.7
6393 | Válvula borboleta com mecanismo C e cabeçote PN 16, diam = 150mm | un | 8096.93
6394 | Válvula borboleta com mecanismo C e cabeçote PN 16, diam = 200mm | un | 9435.66
6395 | Válvula borboleta com mecanismo C e cabeçote PN 16, diam = 250mm | un | 11979.36
6396 | Válvula borboleta com mecanismo C e cabeçote PN 16, diam = 300mm | un | 13165.14
6397 | Válvula borboleta com mecanismo C e cabeçote PN 16, diam = 75mm | un | 6259.96
6398 | Válvula borboleta com mecanismo C e volante PN 10, diam = 200mm | un | 9109.24
6399 | Válvula borboleta com mecanismo C e volante PN 10, diam = 250mm | un | 11617.16
6400 | Válvula borboleta com mecanismo C e volante PN 10, diam = 300mm | un | 11890.02
6401 | Válvula borboleta com mecanismo C e volante PN 16, diam = 100mm | un | 7989.59
6402 | Válvula borboleta com mecanismo C e volante PN 16, diam = 150mm | un | 7812.96
6403 | Válvula borboleta com mecanismo C e volante PN 16, diam = 200mm | un | 9095.84
6404 | Válvula borboleta com mecanismo C e volante PN 16, diam = 250mm | un | 11639.57
6405 | Válvula borboleta com mecanismo C e volante PN 16, diam = 300mm | un | 12780.73
6406 | Válvula borboleta com mecanismo C e volante PN 16, diam = 75mm | un | 6005.74
6407 | Válvula borboleta com mecanismo K e cabeçote, PN 10, diam = 200mm | un | 8196.68
6408 | Válvula borboleta com mecanismo K e cabeçote, PN 10, diam = 250mm | un | 10394.15
6409 | Válvula borboleta com mecanismo K e cabeçote, PN 10, diam = 300mm | un | 10611.75
6410 | Válvula borboleta com mecanismo K e cabeçote, PN 16, diam = 100mm | un | 6520.01
6411 | Válvula borboleta com mecanismo K e cabeçote, PN 16, diam = 150mm | un | 6086.87
6412 | Válvula borboleta com mecanismo K e cabeçote, PN 16, diam = 200mm | un | 7430.27
6413 | Válvula borboleta com mecanismo K e cabeçote, PN 16, diam = 250mm | un | 10396.43
6414 | Válvula borboleta com mecanismo K e cabeçote, PN 16, diam = 300mm | un | 11286.08
6415 | Válvula borboleta com mecanismo K e cabeçote, PN 16, diam = 75mm | un | 4963.94
6416 | Válvula borboleta com mecanismo K e volante, PN 10, diam = 200mm | un | 8194.77
6417 | Válvula borboleta com mecanismo K e volante, PN 10, diam = 250mm | un | 10183.79
6418 | Válvula borboleta com mecanismo K e volante, PN 10, diam = 300mm | un | 10401.38
6419 | Válvula borboleta com mecanismo K e volante, PN 16, diam = 100mm | un | 6512.43
6420 | Válvula borboleta com mecanismo K e volante, PN 16, diam = 150mm | un | 6125.59
6421 | Válvula borboleta com mecanismo K e volante, PN 16, diam = 200mm | un | 7415.13
6422 | Válvula borboleta com mecanismo K e volante, PN 16, diam = 250mm | un | 10186.06
6423 | Válvula borboleta com mecanismo K e volante, PN 16, diam = 300mm | un | 11087.58
6424 | Válvula borboleta com mecanismo K e volante, PN 16, diam = 75mm | un | 4956.38
6339 | VÁLVULA CONTROLADORA DE NÍVEL (BÓIA) DN 150MM | UN | 3711.61
5928 | Válvula controladora de vazão com flanges dn 75mm | un | 8175.5
5929 | Válvula controladora de vazão, com flanges, dn 50mm | un | 7393.57
5930 | Válvula controladora de vazão, com flanges, dn100mm | un | 10186.77
11638 | Válvula de bóia em ferro fundido, Ø=80mm | un | 1256.79
4761 | Válvula dispersora, diam = 200mm | un | 6977.93
11637 | Válvula retenção portinhola dupla, tipo "wave", Ø=80mm, em ferro fundido | un | 1105.78
8783 | Válvula retenção universal (horizontal ou vertical), PVC soldável, d=25mm,Tig re ou similar | un | 45.89
6425 | Ventosa flange móvel diam 50mm | un | 626.57
11172 |  | un | 2201.1
Ventosa para esgoto sanitário com flanges pn-10, dn-2", marca VALLOY ou simil ar, modelo VEC-313
6426 | Ventosa simples com rosca diam 1 1/2" | un | 659.78
6427 | Ventosa simples com rosca diam 1 1/4" | un | 659.78
6428 | Ventosa simples com rosca diam 1" | un | 683.79
6429 | Ventosa simples com rosca diam 2" | un | 644.91
6430 | Ventosa simples com rosca diam 3/4" | un | 695.85
6431 | Ventosa tríplice função, PN 10, diam = 200mm | un | 6374.57
6432 | Ventosa tríplice função, PN 16, diam = 100mm | un | 2550.25
6433 | Ventosa tríplice função, PN 16, diam = 150mm | un | 4427.69
6434 | Ventosa tríplice função, PN 16, diam = 200mm | un | 6459.11
6435 | Ventosa tríplice função, PN 16, diam = 80mm | un | 2450.35
6436 | Ventosa tríplice função, PN 25, diam = 100mm | un | 2550.25
6437 | Ventosa tríplice função, PN 25, diam = 150mm | un | 4427.69
6438 | Ventosa tríplice função, PN 25, diam = 200mm | un | 6361.91
6439 | Ventosa tríplice função, PN 25, diam = 50mm | un | 1715.39
6440 | Ventosa tríplice função, PN 25, diam = 80mm | un | 2450.35
6662 | Abraçadeira p/ tubo galvanizado d = 2" | un | 2.41
11348 | Abraçadeira tipo U, d=1", p/ eletrodutos | un | 0.7
295 | Abraçadeira tipo U, d=26mm (3/4") c/ fixações, p/ tubo galvanizado | un | 0.55
3289 | Arruela em chapa de aço galvanizado 100 x 100 x 21 mm | un | 7
6657 | Base para mastro galv. 2" (pára-raio) | un | 39.4
13392 | Braçadeira tipo U, de Vergalhão 8", incluso porca sextavada/arruela de pressã o | un | 120.58
11268 | Bucha redução ferro galvanizado d= 1/2" x 1/4" | un | 6.39
343 | Bucha redução ferro galvanizado d= 3/4" x 1/2" | un | 7.69
13475 | Bucha redução ferro galvanizado d= 3/4" x 1/4" | un | 11.11
344 | Bucha redução ferro galvanizado d=1 1/4 " x 1" | un | 17.71
2608 | Bucha redução ferro galvanizado d=1 " x 1/2" | un | 11.14
345 | Bucha redução ferro galvanizado d=1 " x 3/4" | un | 11.14
346 | Bucha redução ferro galvanizado d=1 1/2 " x 1 " | un | 23.05
347 | Bucha redução ferro galvanizado d=1 1/2 " x 1 1/ 4" | un | 23.05
2609 | Bucha redução ferro galvanizado d=1 1/2 " x 3/ 4" | un | 23.05
7728 | Bucha redução ferro galvanizado d=1.1/4 " x 3/4" | un | 18.1
348 | Bucha redução ferro galvanizado d=2 " x 1 1/2" | un | 30.93
349 | Bucha redução ferro galvanizado d=2 1/2 x 2 " | un | 49.76
2607 | Bucha redução ferro galvanizado d=2 x 1" | un | 30.93
2611 | Bucha redução ferro galvanizado d=2 x 1/2 " | un | 21.2
2610 | Bucha redução ferro galvanizado d=2 x 3/4 " | un | 21.2
10258 | Bucha redução ferro galvanizado d=2" x 1 1/4 " | un | 30.93
350 | Bucha redução ferro galvanizado d=3 x 1 1/2" | un | 73.36
2606 | Bucha redução ferro galvanizado d=3 x 1" | un | 58.86
351 | Bucha redução ferro galvanizado d=3 x 2 1/2" | un | 71.67
2605 | Bucha redução ferro galvanizado d=3 x 2" | un | 73.36
8412 | Bucha redução ferro galvanizado d=4 x 21/2" | un | 135.53
352 | Bucha redução ferro galvanizado d=4 x 3" | un | 135.53
440 | Caixa de equipotencialização 40x40x15, com barramento para neutro | un | 628.5
441 | Caixa de ferro galvanizado de 4" x 4 " para eletroduto | un | 4.47
444 | Caixa de medição indireta em chapa de aço dim. 1,50 x 0,60 x 0,30 m | un | 1685
9290 | Caixa de medição indireta em chapa galvanizada dim. 60 x 40 x 10cm | un | 2109.06
486 | Caixa de passagem 15x15cm, em chapa de aço galvanizado, p/eletrica | un | 30.12
445 | Caixa de passagem 20x20x12cm, em chapa de aço galvanizado | un | 43
485 | Caixa de passagem 30x30cm, em chapa de aço galvanizado p/eletrica | un | 92
453 | Caixa de passagem N2 padrão telebrás, 20 x 20 x 12m, em chapa de aço galvaniz ado | un | 81.89
455 | Caixa de passagem N3 padrão telebrás, 40 x 40 x 12m, em chapa de aço galvaniz ado | un | 181.39
429 | Caixa de passagem N4 padrão telebrás, 60 x 60 x 12cm, em chapa de aço galvani zado | un | 300.58
456 | Caixa de passagem N5 padrão telebrás, 80 x 80 x 12cm, em chapa de aço galvani zado | un | 449.37
4902 | Caixa de passagem N6 padrão telebrás, 120 x 120 x 12m, em chapa de aço galvan izado | un | 903.98
457 | Caixa de passagem padrão telebrás, 100 x 100 x 12cm, em chapa de aço galvaniz ado | un | 1235
454 |  | un | 177.2
Caixa de passagem padrão telebrás, 30 x 30 x 12cm, em chapa de aço galvanizad o
513 | Cap ferro galvanizado d= 1/2" | un | 6.02
514 | Cap ferro galvanizado d= 3/4" | un | 7.77
515 | Cap ferro galvanizado d=1 " | un | 11.34
516 | Cap ferro galvanizado d=1 1/ 4" | un | 17.3
517 | Cap ferro galvanizado d=1 1/2" | un | 21.36
518 | Cap ferro galvanizado d=2 " | un | 30.86
519 | Cap ferro galvanizado d=2 1/2" | un | 55.65
520 | Cap ferro galvanizado d=3" | un | 79.33
521 | Cap ferro galvanizado d=4" | un | 132.7
522 | Cap ferro galvanizado d=6" | un | 429.95
4643 | Cinta aço galvanizado 170mm | un | 30.33
10507 | Cinta aço galvanizado 180mm | un | 31.09
4628 | Cinta aço galvanizado p/ poste dt 240mm | un | 39.53
7864 | Clips 3/8" , p/haste de aterramento galvanizada, ref:TEL-5238 | un | 8.62
8675 | Clips 5/8" , p/haste de aterramento galvanizada, ref:TEL-5238 | un | 8.84
4310 | Conector p/ haste galvanizada aterramento | un | 5
9482 | Conjunto de estais 2" para mastro d=2" (pára-raio) | un | 139.9
689 | Corrente em aço galvanizado, elo diam.: 4,8mm, dim.: 18mm x 33mm, peso 0,43 k g/m | m | 18.03
13393 | Corrente em aço inox 3/16" | m | 197.99
746 | Curva 45° ferro galvanizado d= 1/2" | un | 16.64
747 | Curva 45° ferro galvanizado d= 3/4" | un | 23.93
748 | Curva 45° ferro galvanizado d=1 " | un | 36.39
749 | Curva 45° ferro galvanizado d=1 1/ 4" | un | 55.85
750 | Curva 45° ferro galvanizado d=1 1/2" | un | 70.64
751 | Curva 45° ferro galvanizado d=2 " | un | 110.64
752 | Curva 45° ferro galvanizado d=2 1/2" | un | 199.47
753 | Curva 45° ferro galvanizado d=3 " | un | 279.3
754 | Curva 45° ferro galvanizado d=4 " | un | 668.11
755 | Curva 45° ferro galvanizado d=6" | un | 316.48
765 | Curva 90° ferro galvanizado d= 1/2" | un | 17.2
766 | Curva 90° ferro galvanizado d= 3/4" | un | 24.48
767 | Curva 90° ferro galvanizado d=1 " | un | 39.49
768 | Curva 90° ferro galvanizado d=1 1/ 4" | un | 68.05
769 | Curva 90° ferro galvanizado d=1 1/2" | un | 82.84
770 | Curva 90° ferro galvanizado d=2 " | un | 138.87
771 | Curva 90° ferro galvanizado d=2 1/2" | un | 233.31
772 | Curva 90° ferro galvanizado d=3 " | un | 333.67
773 | Curva 90° ferro galvanizado d=4 " | un | 668.94
774 | Curva 90° ferro galvanizado d=6" | un | 1978.55
3844 | Eletroduto em ferro galvanizado pesado sem costura 2 1/2" x 3m | un | 472.45
3976 | Eletroduto em ferro galvanizado pesado sem costura 3" x 3m | un | 530
3977 | Eletroduto em ferro galvanizado pesado sem costura 4" x 3m | un | 828
3836 | Eletroduto em ferro galvanizado pesado sem costura 1 1/2" x 3m | un | 253
3974 | Eletroduto em ferro galvanizado pesado sem costura 1 1/4" x 3m | un | 189
3973 | Eletroduto em ferro galvanizado pesado sem costura 1" x 3m | un | 141
3971 | Eletroduto em ferro galvanizado pesado sem costura 1/2" x 3m | un | 84.6
3845 | Eletroduto em ferro galvanizado pesado sem costura 2 1/2" x 6m | un | 835
3975 | Eletroduto em ferro galvanizado pesado sem costura 2" x 3m | un | 339.85
3978 | Eletroduto em ferro galvanizado pesado sem costura 3" x 6m | un | 1084
3972 | Eletroduto em ferro galvanizado pesado sem costura 3/4" x 3m | un | 109.5
3308 | Eletroduto em ferro galvanizado pesado sem costura 4" x 6m | un | 1210
9330 | Eletroduto ferro galvanizado eletrolitico - leve, d= 1 1/2" | m | 89.92
9331 | Eletroduto ferro galvanizado eletrolitico - leve, d= 3" | m | 172.5
868 | Eletroduto ferro galvanizado eletrolitico - leve, d= 3/4" | m | 9.3
12378 | Eletroduto ferro galvanizado eletrolitico - leve, d= 4" | m | 194.17
869 | Eletroduto ferro galvanizado eletrolitico - pesado, d= 3/4" | m | 34.08
10084 | Escada marinheiro com guarda-corpo, L=45cm, executada em barras chata galvani zada 1 1/4" x 5/16", e guarda corpo d=65cm em barra chata galv.d=1"x1/8", sen do degraus em barra red. d=5/8", espaçados de 30cm, inclusive lixamento e pin tura, conf.projeto | m | 1937.51
10083 | Escada marinheiro sem guarda gorpo, L=40cm, executada em barras chata ferro g alvanizado 1 1/4" x 1/4", sendo os degraus barra redonda ferro galvanizado d= 5/8", espaçados de 30cm, inclusive lixamento e pintura | m | 1108.41
986 | Flange ferro galvanizado d= 3/4" | un | 27.97
987 | Flange ferro galvanizado d=1 " | un | 33.63
988 | Flange ferro galvanizado d=1 1/ 4" | un | 46.77
989 | Flange ferro galvanizado d=1 1/2" | un | 58.87
990 | Flange ferro galvanizado d=2 " | un | 69.88
991 | Flange ferro galvanizado d=2 1/2" | un | 109.84
992 | Flange ferro galvanizado d=3 " | un | 148.5
993 | Flange ferro galvanizado d=4 " | un | 219.55
994 | Flange ferro galvanizado d=6" | un | 368.86
985 | Flange ferro galvanizado sextavado d= 1/2" | un | 20.47
11356 | Flange ferro galvanizado sextavado 150 lbs, bsp 4" | un | 219.55
10895 | Globo em tubo de ferro galvanizado 1 1/2", inclusive pintura epoxi - conforme projeto - Frontão (mercado de Lagarto) | un | 5647.46
2975 | Gradil Metalgrade M65x132 - Comp.: 2114mm - Larg.: 1650mm - BP 25X2L, fio - F io 4.8 Liso, acab. galv.fogo e pintado ou similar | m² | 756.55
6663 | Grampo tipo crosby p/cordoalha 1/4" PK-0163 (pára-raio) | un | 10.07
7863 | Haste de aterramento galvanizada a fogo 3/8" x 3,45m (RE-BAR) TEL-760 | un | 42.86
3552 | Haste galvanizada (pesada) para aterramento, l=1,00 m, excluso conector | un | 15.4
1093 | Haste galvanizada para aterramento 1,00 m, excluso conector | un | 15.4
1155 | Joelho 45° ferro galvanizado d= 1/2" | un | 9.2
1156 | Joelho 45° ferro galvanizado d= 3/4" | un | 13.77
1157 | Joelho 45° ferro galvanizado d=1 " | un | 20.07
1158 | Joelho 45° ferro galvanizado d=1 1/ 4" | un | 32.61
1159 | Joelho 45° ferro galvanizado d=1 1/2" | un | 39.95
1160 | Joelho 45° ferro galvanizado d=2 " | un | 58.1
1161 | Joelho 45° ferro galvanizado d=2 1/2" | un | 112.3
1162 | Joelho 45° ferro galvanizado d=3" | un | 164.18
1163 | Joelho 45° ferro galvanizado d=4" | un | 287.68
1164 | Joelho 45° ferro galvanizado d=6" | un | 313.41
1189 | Joelho 90° ferro galvanizado d= 1/2" | un | 7.72
1190 | Joelho 90° ferro galvanizado d= 3/4" | un | 11.55
1191 | Joelho 90° ferro galvanizado d=1 " | un | 17.34
1192 | Joelho 90° ferro galvanizado d=1 1/ 4" | un | 27.18
1193 | Joelho 90° ferro galvanizado d=1 1/2" | un | 36.2
1194 | Joelho 90° ferro galvanizado d=2 " | un | 55.55
1195 | Joelho 90° ferro galvanizado d=2 1/2" | un | 101.1
1196 | Joelho 90° ferro galvanizado d=3" | un | 142.6
1197 | Joelho 90° ferro galvanizado d=4" | un | 271.19
1198 | Joelho 90° ferro galvanizado d=6" | un | 1011.39
1234 | Joelho redução ferro galvanizado d= 3/4 x 1/2" | un | 12.98
1235 | Joelho redução ferro galvanizado d=1 x 3/4" | un | 19.67
1236 | Joelho redução ferro galvanizado d=1 1/2 x 1 " | un | 47.26
1238 | Joelho redução ferro galvanizado d=1 1/4 x 1" | un | 33.67
1239 | Joelho redução ferro galvanizado d=2 x 1 1/2" | un | 67.76
1240 | Joelho redução ferro galvanizado d=2 1/2 x 2 " | un | 119.99
12145 | Joelho redução ferro galvanizado d=4 x 2 1/2' " | un | 208.51
1246 | Junção ferro galvanizado d= 1/2" | un | 24.09
1247 | Junção ferro galvanizado d= 3/4" | un | 31.56
1248 | Junção ferro galvanizado d=1 " | un | 48.4
1249 | Junção ferro galvanizado d=1 1/ 4" | un | 78
1250 | Junção ferro galvanizado d=1 1/2" | un | 101.2
1251 | Junção ferro galvanizado d=2 " | un | 154.22
1252 | Junção ferro galvanizado d=2 1/2" | un | 287.33
1253 | Junção ferro galvanizado d=3 " | un | 454.19
1254 | Junção ferro galvanizado d=4 " | un | 728.08
1255 | Junção ferro galvanizado d=6" | un | 1551.55
1418 | Luva ferro galvanizado d= 1/2" | un | 6.74
1419 | Luva ferro galvanizado d= 3/4" | un | 9.18
1420 | Luva ferro galvanizado d=1 " | un | 14.92
1421 | Luva ferro galvanizado d=1 1/ 4" | un | 20.86
1422 | Luva ferro galvanizado d=1 1/2" | un | 25.54
1423 | Luva ferro galvanizado d=2 " | un | 39.11
1424 | Luva ferro galvanizado d=2 1/2" | un | 71.34
1425 | Luva ferro galvanizado d=3" | un | 107.62
1426 | Luva ferro galvanizado d=4" | un | 169.71
1427 | Luva ferro galvanizado d=6" | un | 509.96
10279 | Luva redução aço carbono d= 3/4" x 1/2" | un | 15.6
7307 | Luva redução concentrica ferro galvanizado d=2" x 1 1/2" | un | 43.43
1486 | Luva redução ferro galvanizado d= 1 " x 1/2" | un | 14.75
1487 | Luva redução ferro galvanizado d= 1 " x 3/4" | un | 15.04
1488 | Luva redução ferro galvanizado d= 1 1/2" x 1 " | un | 27.12
1489 | Luva redução ferro galvanizado d= 1 1/2" x 1 1/4" | un | 27.12
1490 | Luva redução ferro galvanizado d= 1 1/2" x 1/2" | un | 24.95
1491 | Luva redução ferro galvanizado d= 1 1/2" x 3/4" | un | 27.12
1492 | Luva redução ferro galvanizado d= 1 1/4" x 1 " | un | 22.39
1493 | Luva redução ferro galvanizado d= 1 1/4" x 1/2" | un | 22.38
1494 | Luva redução ferro galvanizado d= 1 1/4" x 3/4" | un | 22.38
1495 | Luva redução ferro galvanizado d= 2 " x 1 " | un | 43.43
1496 | Luva redução ferro galvanizado d= 2 " x 1 1/2" | un | 43.43
1497 | Luva redução ferro galvanizado d= 2 " x 1 1/4" | un | 43.43
1500 | Luva redução ferro galvanizado d= 2 1/2" x 1 " | un | 93.45
1501 | Luva redução ferro galvanizado d= 2 1/2" x 1 1/2" | un | 76.17
1502 | Luva redução ferro galvanizado d= 2 1/2" x 1 1/4" | un | 87.02
1503 | Luva redução ferro galvanizado d= 2 1/2" x 1/2" | un | 103.58
1504 | Luva redução ferro galvanizado d= 2 1/2" x 2 " | un | 76.17
1505 | Luva redução ferro galvanizado d= 2 1/2" x 3/4" | un | 103.58
1506 | Luva redução ferro galvanizado d= 3 " x 1 " | un | 109.03
1507 | Luva redução ferro galvanizado d= 3 " x 1 1/2" | un | 116.06
1508 | Luva redução ferro galvanizado d= 3 " x 1 1/4" | un | 129.73
1509 | Luva redução ferro galvanizado d= 3 " x 1/2" | un | 155.78
1510 | Luva redução ferro galvanizado d= 3 " x 2 " | un | 116.06
1511 | Luva redução ferro galvanizado d= 3 " x 2 1/2" | un | 116.06
1512 | Luva redução ferro galvanizado d= 3 " x 3/4" | un | 155.78
1513 | Luva redução ferro galvanizado d= 3/4" x 1/2" | un | 10.66
1514 | Luva redução ferro galvanizado d= 4 " x 1 " | un | 233.55
1515 | Luva redução ferro galvanizado d= 4 " x 1 1/2" | un | 249.3
1516 | Luva redução ferro galvanizado d= 4 " x 1 1/4" | un | 249.3
1517 | Luva redução ferro galvanizado d= 4 " x 1/2" | un | 270.09
1518 | Luva redução ferro galvanizado d= 4 " x 2 " | un | 200.4
1519 | Luva redução ferro galvanizado d= 4 " x 2 1/2" | un | 200.4
1520 | Luva redução ferro galvanizado d= 4 " x 3 " | un | 200.4
1521 | Luva redução ferro galvanizado d= 4 " x 3/4" | un | 270.09
1522 | Luva redução ferro galvanizado d= 5 " x 1 " | un | 291.84
1523 | Luva redução ferro galvanizado d= 5 " x 1 1/2" | un | 299.16
1524 | Luva redução ferro galvanizado d= 5 " x 1 1/4" | un | 306.4
1525 | Luva redução ferro galvanizado d= 5 " x 1/2" | un | 313.79
1526 | Luva redução ferro galvanizado d= 5 " x 2 " | un | 321.23
1527 | Luva redução ferro galvanizado d= 5 " x 2 1/2" | un | 323.31
1528 | Luva redução ferro galvanizado d= 5 " x 3 " | un | 332.84
1529 | Luva redução ferro galvanizado d= 5 " x 3/4" | un | 338.79
1530 | Luva redução ferro galvanizado d= 5 " x 4 " | un | 344.3
1531 | Luva redução ferro galvanizado d= 6 " x 1 " | un | 350.45
1532 | Luva redução ferro galvanizado d= 6 " x 1 1/2" | un | 353
1533 | Luva redução ferro galvanizado d= 6 " x 1 1/4" | un | 355.27
1534 | Luva redução ferro galvanizado d= 6 " x 1/2 " | un | 360.93
1535 | Luva redução ferro galvanizado d= 6 " x 2 " | un | 371.12
1536 | Luva redução ferro galvanizado d= 6 " x 2 1/2" | un | 373.66
1537 | Luva redução ferro galvanizado d= 6 " x 3 " | un | 373.66
1538 | Luva redução ferro galvanizado d= 6 " x 3/4" | un | 363.2
1539 | Luva redução ferro galvanizado d= 6 " x 4 " | un | 384.05
1540 | Luva redução ferro galvanizado d= 6 " x 5 " | un | 443.64
1634 | Niple duplo de ferro galvanizado d=1 " | un | 12.87
1635 | Niple duplo de ferro galvanizado d=1 1/2" | un | 25.16
1632 | Niple duplo de ferro galvanizado d=1/2" | un | 3.75
1636 | Niple duplo de ferro galvanizado d=2 " | un | 39.14
3779 | Niple duplo de ferro galvanizado d=2 1/2" | un | 59.9
1637 | Niple duplo de ferro galvanizado d=3" | un | 97.44
1633 | Niple duplo de ferro galvanizado d=3/4" | un | 8.72
1638 | Niple duplo de ferro galvanizado d=4" | un | 156.87
10993 | Niple duplo de redução de ferro galvanizado d=3" x 2 1/2" | un | 151.52
2976 | Pilar Metalgrade fe. chato 2510x76x8, acab. galv. fogo. pintado | un | 583.64
11120 | Placa 15 x 15cm em chapa de ferro galvanizado - " rede de gás não escavar" | un | 220.79
6673 | Placa em chapa de aço galvanizado nº20, dim 4,25 x 0,60m, inclusive letreiro da escola e tubos de sustentação de 3" | un | 13607.79
7178 | Placa em chapa de aço galvanizado nº20, dim 6,25 x 0,60m, inclusive letreiro da escola e tubos de sustentação de 3" | un | 16693.92
6672 | Placa em ferro fundido Ø = 0,90m | un | 10691.97
10976 | Poste de ferro galvanizado 3" x 7m, com 04 isoladores, para entrada de energi a | un | 961.97
2645 | Poste de ferro galvanizado, 3" x 6m, completo, para entrada de energia | un | 354.77
6777 | Poste telescópico auto-suportado h=12m (pára-raio) | un | 6472.22
10896 | Prateleira em "u", em tela de aço galvanizado, fio 12 bwg, malha 1", ondulada , quadrada, com revestimento, moldada em perfil metálico, larg=0,18m, dimensõ es 0,70x x1,94 x 0,70m - Banca Hortifrutigrangeiro - mercado de Lagarto | un | 439.04
9791 | Rufo em chapa aço galvanizado nº24 com desenvolvimento 16cm | m | 30.04
9792 | Rufo em chapa aço galvanizado nº24 com desenvolvimento 25cm | m | 35.94
9793 | Rufo em chapa aço galvanizado nº24 com desenvolvimento 33cm | m | 47.13
9794 | Rufo em chapa aço galvanizado nº26 com desenvolvimento 35cm | m | 38.56
13573 | Suporte para fixação de para-raios e mufla instalação interna | un | 263.1
6659 | Suporte para sinalizador em mastro PK 0860 (pára-raio) | un | 62.69
2128 | Tê ferro galvanizado d= 1/2" | un | 10.49
2129 | Tê ferro galvanizado d= 3/4" | un | 14.94
2130 | Tê ferro galvanizado d=1 " | un | 24.05
2131 | Tê ferro galvanizado d=1 1/ 4" | un | 36.8
2132 | Tê ferro galvanizado d=1 1/2" | un | 46.63
2133 | Tê ferro galvanizado d=2 " | un | 73.86
2134 | Tê ferro galvanizado d=2 1/2" | un | 140.24
2135 | Tê ferro galvanizado d=3" | un | 187.83
2136 | Tê ferro galvanizado d=4" | un | 346.29
2137 | Tê ferro galvanizado d=6" | un | 1159.43
2167 | Tê redução ferro galvanizado d= 3/4 x 1/2" | un | 17.34
2168 | Tê redução ferro galvanizado d=1 x 3/4" | un | 28.21
2169 | Tê redução ferro galvanizado d=1 1/ 4 x 1 " | un | 22.99
2170 | Tê redução ferro galvanizado d=1 1/2 x 1 " | un | 54.78
2171 | Tê redução ferro galvanizado d=1 1/2 x 1 1/ 4" | un | 39.6
2172 | Tê redução ferro galvanizado d=2 x 1 1/2" | un | 81.76
11290 | Tê redução ferro galvanizado d=2 1/2 x 1" | un | 151.58
2173 | Tê redução ferro galvanizado d=2 1/2 x 2 " | un | 155.98
2174 | Tê redução ferro galvanizado d=3 x 2 1/2" | un | 218.03
2175 | Tê redução ferro galvanizado d=4 x 3" | un | 412.83
11450 | Trilho de fixação 35mm (2 metros), galvanizado liso, da Siemens | un | 26.8
3006 | Trilho de fixação em ferro zincado - 32/35mm | m | 13.4
11355 | Tubo aço galvanizado schedule 40, Ø=4" | m | 234.27
2308 | Tubo de aço galvanizado leve c/ costura c/ rosca BSP Ø = 48,3mm (1.1/2"), e = 2,65mm, l = 6000mm NBR 5580 | m | 69.14
2311 | Tubo de aço galvanizado leve c/ costura c/ rosca BSP Ø = 21,3mm (1/2"), e = 2,25mm, l = 6000mm NBR 5580 | m | 24.56
2316 | Tubo de aço galvanizado leve c/ costura c/ rosca BSP Ø = 114,3mm ( 4"), e = 3 mm, l = 6000mm NBR 5580 | m | 210.21
2315 | Tubo de aço galvanizado leve c/ costura c/ rosca BSP Ø = 26,9mm ( 3/4"), e = 2,25mm, l = 6000mm NBR 5580 | m | 31.97
2310 | Tubo de aço galvanizado leve c/ costura c/ rosca BSP Ø = 33,7mm (1"), e = 2,2 5mm, l = 6000mm NBR 5580 | m | 42.93
2313 | Tubo de aço galvanizado leve c/ costura c/ rosca BSP Ø = 60,30mm ( 2" ), e = 2,65mm, l = 6000mm NBR 5580 | m | 90.23
2312 | Tubo de aço galvanizado leve c/ costura c/ rosca BSP Ø = 76,1mm ( 2.1/2"), e = 3mm, l = 6000mm NBR 5580 | m | 79.99
2314 | Tubo de aço galvanizado leve c/ costura c/ rosca BSP Ø = 88,9mm ( 3"), 3,00mm , l = 6000mm NBR 5580 | m | 94.03
2309 | Tubo de aço galvanizado leve c/ costura c/rosca BSP Ø = 42,4mm ( 1.1/4"), e = 2,65mm, l = 6000mm NBR 5580 | m | 62.57
2317 | Tubo de aço galvanizado leve c/ costura c/rosca BSP, Ø = 169,30mm ( 6" ), e = 4,25mm, l = 6000mm NBR 5580 | m | 450.46
9453 | Tubo de condução de ferro galvanizado leve c/ costura c/ rosca BSP Ø = 80mm ( 3" ), e = 3,35mm, l = 6000mm NBR 8261 | m | 145.05
2350 | União de ferro galvanizado para engate rápido 1 1/2" | un | 77.12
8577 | União ferro galvanizado assento bronze d= 1/2" | un | 50.56
2351 | União ferro galvanizado assento bronze d= 3/4" | un | 61.99
2353 | União ferro galvanizado assento bronze d=1 1/ 4" | un | 74.4
2354 | União ferro galvanizado assento bronze d=1 1/2" | un | 106.96
2355 | União ferro galvanizado assento bronze d=2 " | un | 185.07
2356 | União ferro galvanizado assento bronze d=2 1/2" | un | 288.33
2357 | União ferro galvanizado assento bronze d=3" | un | 466.24
2358 | União ferro galvanizado assento bronze d=4" | un | 793.47
2359 | União ferro galvanizado assento bronze d=6" | un | 620.69
2352 | União ferro galvanizado c/assento conico de bronze d=1 " | un | 69.47
9686 | União ferro galvanizado para engate rápido d=2 1/2" | un | 300.1
458 | Caixa d'agua fibra vidro 310 litros - Fortlev-Torres (ou similar) | un | 152.9
459 | Caixa d'agua fibra vidro 500 litros - Fortlev-Torres (ou similar) | un | 444
460 | Caixa d'agua fibra vidro 1.000 litros - Fortlev-Torres (ou similar) | un | 610.22
461 | Caixa d'agua fibra vidro 2.000 litros -Fortlev-Torres (ou similar) | un | 1276.26
462 | Caixa d'agua fibra vidro 3.000 litros - Fortlev-Torres (ou similar) | un | 1175.9
463 | Caixa d'agua fibra vidro 5.000 litros - Fortlev-Torres (ou similar) | un | 2842.42
464 | Caixa d'agua fibra vidro 10.000 litros - Fortlev-Torres (ou similar) | un | 5894.01
465 | Caixa d'agua fibra vidro 15.000 litros - Fortlev-Torres (ou similar) | un | 6004.9
466 | Caixa d'agua fibra vidro 20.000 litros - Fortlev-Torres (ou similar) | un | 7689
9885 | Calha em fibra vidro, abertura L=1,10m, formato em "V", desenvolvimento 1,46m | m | 99.47
11106 | Calha em fibra vidro, fornecimento e instalação | m2 | 140
11842 | Calha em fibra vidro,com 6mm fornecimento e instalação | m2 | 300
11358 | Chapa em fibra vidro 4mm | m2 | 240
12227 | Chapa em fibra vidro, esp=2,5mm, revestida com resina Derakane ou similar | m2 | 600
853 | Domos em fibra de vidro | m2 | 272
1016 | Forro de lã de vidro plafond k60, Forrovid-Santa Marina (ou similar), com per fis de aço pintado, instalado | m2 | 75
11237 | Lixeiras em fibra de vidro, com capacidade 50L com suporte (poste), da Fiobe rglass, ref.CLPD1085 ou similar Padão EMURB | un | 311
7484 | Banheira em fibra de vidro, com as seguintes dimensões: largura do fundo 37cm , largura superior 60cm, altura 35cm e comprimento de 1,70m | un | 300
13506 | Caixa de emenda de fibra para poste completa com: Caixa metálica 30x30, régua elétrica, cordão SC mono extensão ótica com terminador, haste e base para ins talação no poste e mão de obra | un | 1500
8597 | Chicanas em fibras de vidro 1,50m x 0,57m x 0,17mm | un | 833
11816 | Cobertura em fibra de vidro, na cor verde colonial, em formato octogonal, are stas com 3,00m - Obra da Câmara Frigorifica do Mercado de Lagarto (fornecimen to e instalação) | un | 6500
9665 | Cone em fibra de vidro, com ø=1,60m e h=1,14m, conforme projeto da Obra do Pa rque dos Cajueiros | un | 1200
9676 | Conjunto de 03 lixeiras em fibra de vidro, com capacidade 20l cada, com tampa vai e vem | un | 376.89
9677 | Conjunto de 06 lixeiras em fibra de vidro, com capacidade 20l cada, com tampa vai e vem | un | 659.56
9678 | Conjunto de 06 lixeiras em fibra de vidro, com capacidade 50l cada, com tampa vai e vem | un | 988.82
9679 | Conjunto de 07 lixeiras em fibra de vidro, com capacidade 50l cada, com tampa vai e vem | un | 1172.6
9683 | Container de lixo em plástico, 1000l, com rodas | un | 1408
7122 | Coração em fibra de vidro, com pintura automotiva, para fixação em marco inau gural - tamanho pequeno | un | 417.63
8598 | Defletor em fibra de vidro 0,30 x 0,30 x 1,45m | un | 191.67
11839 | Defletor em fibra de vidro reforçada com 6mm de camada 4,00 x 0,84 | m² | 300
4500 | Guarita em fibra de vidro dimensão 1,20 x 1,20m | un | 2800
9680 | Lixeira de plástico d=20cm | un | 24.99
9681 | Lixeira de plástico d=40cm | un | 39.25
11004 | Lixeira em fibra de vidro, com capacidade 50l com pedal | un | 117.44
11581 | Logomarca do Governo de Sergipe 2015, med. 1.730mm x 1.600mm, em estrutura me tálica tratada com jateamento, aplic. de anticorrosivo epoxi e revestida por alumínio composto com pintura automotiva - tamanho médio | un | 13490
11582 | Logomarca do Governo de Sergipe 2015, med. 2.890mm x 2.670mm, em estrutura me tálica tratada com jateamento, aplic. de anticorrosivo epoxi e revestida por alumínio composto com pintura automotiva - tamanho grande | un | 18930
11580 | Logomarca do Governo de Sergipe 2015, med. 870mm x 800mm, em estrutura metáli ca tratada com jateamento, aplic. de anticorrosivo epoxi e revestida por alum ínio composto com pintura automotiva - tamanho pequeno | un | 5950
9529 | Medidor de vazão do tipo calha Parshall garganta W3, em fibra de vidro, Qmax= 193,68 m3/s, c/escala graduada p/medição | un | 867
12963 | Revestimento de coluna, bipartida em poliéster reforçado com fibra de vidro, diam=2,00m/1,60m, comp = 4,30m com flanges para fixação, conforme desenho | un | 12899.25
12964 | Revestimento de coluna, bipartida em poliéster reforçado com fibra de vidro, diam=2,90m/2,25m, comp = 4,30m com flanges para fixação, conforme desenho | un | 30938.25
3031 | Fornecimento e montagem de telha em fibra de vidro para coberturas, vãos até 6,00m | m2 | 302.37
2190 | Telha translúcida em fibra de vidro, ondulada, dim = 2,44 x 0,50 m, esp=6mm ( Fortlev ou similar) | m2 | 53.2
8878 | Telha translúcida em fibra de vidro,0,50 x 0,19m | un | 3.7
727 | Cumeeira para telha ecológica onduline | m | 39.95
1015 | Forro acústico em placas de fibra mineral dim.1250x625x15mm, absorção sonora NRC = 0,55, reflexão luz = 0,86, marca Armstrong, ref. Georgian, ou similar, resist. fogo: classe A, instalado sobre perfís metálicos | m2 | 70
2191 | Telha ecológica onduline 2,00 x 0,95 x 0,028 m | un | 73.9
431 | Caixa d'agua fibrocimento 250 litros c/tampa | un | 121.2
432 | Caixa d'agua fibrocimento 500 litros c/tampa | un | 196.21
433 | Caixa d'agua fibrocimento 750 litros c/tampa | un | 792.27
434 | Caixa d'agua fibrocimento 1000 litros c/tampa | un | 425.95
721 | Cumeeira normal p/ telha tipo canalete 49 (eternit - ref. 301036 ou similar) | m | 53.33
722 | Cumeeira normal p/ telha tipo kalhetao (brasilit - ref. 301017 ou similar) | m | 76.67
723 | Cumeeira normal p/ telha ondulada fibrocimento 4 mm (eternit ou similar) | m | 82.31
724 | Cumeeira normal p/ telha ondulada fibrocimento 6 mm (eternit ou similar) | m | 63.39
725 | Cumeeira normal p/ telha ondulada fibrocimento 8 mm (eternit ou similar) | m | 99.8
1782 | Placa ventilacao p/ telha tipo canalete 49 (eternit - ref. 901101 ou similar) | un | 8.59
1783 | Placa ventilação p/ telha tipo canalete 90 (eternit - ref. 301014 ou similar) | un | 14.7
5009 | Rufo p/ telha ondulada fibrocimento (eternit ou similar) | un | 65.66
2077 | Tampão p/ telha tipo canalete 49 (eternit ou similar) | un | 18.33
2078 | Tampão p/ telha tipo canalete 90 (eternit - ref. 301020 ou similar) | un | 6.85
4422 | Telha fibrocimento estrutural, dim: 3,00 x 1,06m, esp=8 mm, s/ acessorios (Et ermax, Maxiplac ou similar) | m2 | 15.79
10429 | Telha fibrocimento estrutural, dim: 4,10 x 1,06m, esp=6 mm, s/ acessorios (Et ermax, Maxiplac ou similar) | m2 | 62.74
2196 | Telha fibrocimento modulada, dim: 0,605x3,20m, esp=8 mm (eternit ou similar) | m2 | 227.99
10430 | Telha fibrocimento modulada, dim:4,10x0,60m esp=8 mm (eternit ou similar) | m2 | 396.57
2193 | Telha fibrocimento ondulada, dim: 2,44 x 0,50m, esp=4 mm, s/ acessorios | m2 | 15.57
2194 | Telha fibrocimento ondulada, dim: 2,44 x 1,10m, esp=6 mm, s/ acessorios | m2 | 32.97
2195 | Telha fibrocimento ondulada, dim: 2,44 x 1,10m, esp=8 mm, s/ acessorios | m2 | 60.77
2197 | Telha fibrocimento tipo canalete 49 s/ acessorios, comprimento 4,50 m (eterni t ou similar) | m2 | 128.86
2198 | Telha fibrocimento tipo canalete 90 s/ acessorios, comprimento 9.20 m (eterni t ou simliar) | m2 | 124.14
13750 | Forro modulado 625x1250mm em placa (EPS) de isopor auto-extinguível com perfi s T24 clicados em aço, acabamento em pintura texturizada - Fornecimento e ins talação | m2 | 60
10234 | Perfis em aço galvanizado e "T" invertido | m | 1.75
10091 | Placa de gesso acartonado (2,40x1,20m) | m2 | 48
9431 | Gás GLP | kg | 2.84
8115 | Gás nitrogênio | m³ | 22
9445 | Geogrelha tecida de poliester revestida c/PVC, ref.Macgrid WG-200, Maccaferri ou similar | m2 | 59.48
10721 | Manta Geotex 70g/m² para separação, proteção, reforço e drenagem em estrutura s | m2 | 10.32
1586 | Manta geotêxtil não tecido RT-10, resistencia a tração=10 kN/m, (antigo Bidim OP-20 ou similar) | m2 | 7.6
1587 | Manta geotêxtil não tecido RT-16, resistencia a tração=16 kN/m, (antigo Bidim OP-30 ou similar) | m2 | 11.38
1588 | Manta geotêxtil não tecido RT-21, resistencia a tração=21 kN/m, (antigo Bidim OP-40 ou similar) | m2 | 15.25
3549 | Manta TYVEK, em polietileno de alta densidade - PAD, densidade 0,08kg/m2, rol o c/ 30m x1m, ou similar | m2 | 23.66
8676 | Tela-Fix, para trincas e juntas, embalagem com 10cm x 40m | m | 4.94
8677 | Tela-Fix, para trincas e juntas, embalagem com 15cm x 40m | m | 6.1
5481 | Hidrômetro d= 1 1/2", vazão = 20,0m3/h | un | 1023.82
5482 | Hidrômetro d= 1", vazão = 10,0m3/h | un | 616.02
5484 | Hidrômetro d= 1/2", vazão = 1,5m3/h | un | 118
5485 | Hidrômetro d= 1/2", vazão = 3,0m3/h | un | 126.67
5486 | Hidrômetro d= 2", vazão = 30,0m3/h | un | 2464.42
5487 | Hidrômetro d= 3/4", vazão = 1,5m3/h | un | 118
5488 | Hidrômetro d= 3/4", vazão = 5,0m3/h | un | 156.17
12438 | Hidrômetro multijato d= 3/4", vazão = 5,0m3/h | un | 304.48
13069 | Hidrômetro multijato ou unijato, Qn 1,5 Qmax m3/h, DN 15 1/2" Pré-Equipado para Telemetria | un | 150.61
6312 | MACRO-MEDIDOR DE VAZÃO ACTARIS DN 50MM | UN | 2502.3
13070 | Rádio Transmissor 434 Mhz, para hidrômetro de Telematria ( um para cada hidrô metro) | un | 585.82
13426 | Argamassa asfáltica, carbolástico nº 3, da Vecacit ou similar | kg | 13.77
9238 | Argamassa polimérica Denvertec 100 ou similar | kg | 3.39
10458 | Asfalto elastomérico para impermeabilização de superficie, Denverpren ou simi lar | kg | 24.31
10452 | Emulprimer, tinta primaria betuminosa em suspenção aquosa, utilizada como pin tura basica de imprimação | kg | 8.61
13245 | Espuma laminada, D-23 espesssura de 7cm | m2 | 68.07
6805 | Espuma rígida de poliuretano espesssura de 30mm | m2 | 84.43
8208 | Frioasfalto Vedacit ou similar | kg | 12.38
1111 | Igolflex branco | l | 10.69
7110 | Impermeabilizante à base de alcatrão para madeiras brutas, Piche Extra (Vedac it ou similar) | kg | 9.38
7306 | Impermeabilizante semi-flexível com tinta alfaltica, bi-componente, Viaplus 1 000, Viapol ou similar | kg | 5.55
11460 | Impermeabilizante SIKA 1, da Sika ou similar | l | 8.67
1114 | Imunizante incolor penetrol cupim (vedacit) p/ madeiras aparelhadas, ou simil ar | l | 36.75
7109 | Imunizante para madeira bruta (mourões) Carbolineum Extra ou similar | l | 12.8
3140 | Imunizante para madeira Jimo Cupim Incolor ou similar | L | 43.33
3525 | Imunizante para madeira K. Otek ou similar | l | 42.11
10397 | Lã de vidro revestida com uma face em alumínio, espessura 25mm, d = 18kg/m² - Modulação 25,0x1,20m (rolo com 30,00m²), Isoflex ou similar - aplicado | m2 | 17.13
10398 | Lã de vidro revestida com uma face em alumínio, espessura 38mm - aplicado | m2 | 26.02
10461 | Manta asfáltica aluminizada esp=3mm, a base de asfalto modificado c/polimeros , estruturada com não-tecido de poliester, Ref:Classic Aluminio, marca Viapol ou similar | m2 | 52.04
1658 | Painel acústico de Eucatex ou similar - aplicado | m2 | 20.11
24 | Painel lã de vidro e=25mm (isover-santa marina ref psi-30/25mm ou similar) - aplicado | m2 | 27.64
25 | Painel lã de vidro e=50mm (isover-santa marina ref psi-30/50mm ou similar) - aplicado | m2 | 49.77
9710 | Poliuretano flexível para vedação ref:TEL-5905, bisnaga com 360g (p/ SPDA) | un | 48.55
11454 | Primer manta Vedacit, da Vedacit ou similar | l | 10
10450 | Primer para impermeabilizações ref: TP Adeflex 612, Asfaltos Vitoria ou simil ar | kg | 30.77
11453 | Sika manta PE alumínio 3mm, da Sika ou similar | m2 | 25.31
4849 | SIKA TOP 107 - Revestimento Impermeabilizante Cor Branca, aplicado à Trincha - bi-componente, embalagem com (18+4)kg | kg | 3.39
4775 | Tinta asfáltica para impermeabilização de concreto e alvenaria c/ neutrol da Vedacit ou similar | l | 27.64
10460 | Véu de Fibra de Vidro, 0,04 Kg/m2, p/impermeabilizações, ref:Aeroglass/Rhodia ou similar | m2 | 33.17
10459 | Véu de Poliester para impermeabilizações | m2 | 7.05
5008 | Calha de isolamento elumaflex ou similar 28x25mm | m | 2.29
7883 | ESPUMA DE POLIURETANO E=20 A 25MM TEMP DE TRABALHO -50 A +100 GC DENS 29 A 35 KG/M3 | m² | 41.03
11117 | Placa de isopor, dim:100 x 50cm, esp=10cm | m² | 72.14
1773 | Placa de isopor, dim:100 x 50cm, esp=1cm | m² | 2.84
11116 | Placa de isopor, dim:100 x 50cm, esp=2cm | m² | 7.54
9803 | Placa de Poliestireno Expandido - EPS, dim. 2,00x1,00x0,050m | m2 | 50.99
9797 | Placa de Poliestireno Expandido - EPS, dim. 2,00x1,00x0,075m | m2 | 38.27
9798 | Placa de Poliestireno Expandido - EPS, dim. 2,00x1,00x0,10m | m2 | 50.99
9799 | Placa de Poliestireno Expandido - EPS, dim. 2,00x1,00x0,15m | m2 | 76.51
9800 | Placa de Poliestireno Expandido - EPS, dim. 2,00x1,00x0,20m | m2 | 102.01
9795 | Acessório p/ Câmaras Frigoríficas - Válvula Equalizadora de Pressão Grande c/ Aquecedor | un | 289.99
6493 | Válvula esférica fecho rápido de latão d=1" | un | 61.73
6494 | Válvula esférica fecho rápido de latão d=1/2" | un | 39.61
6492 | Válvula esférica fecho rápido de latão d=3/4" | un | 45.72
6996 | Assento para banho articulável, ref. 2355 EBR, linha conforto, DECA ou simila r | un | 3907.84
12620 | Assento para vaso sanitário , linha vogue plus AP50, da DECA (ou similar) | un | 269.9
229 | Assento para vaso sanitário em poliester, DECA AP23 Linha carrara/ nuova/duna (ou similar) | un | 427.77
231 | Assento para vaso sanitário infantil, branco, Astra ou similar | un | 74.48
228 | Assento para vaso sanitário plástico slow close, DECA, ref. AP 165 ou similar | un | 131.86
4323 | Assento para vaso sanitário, AP60, Linha carrara/ nuova/duna, plástico, DECA ou similar | un | 146.9
7284 | Assento para vaso sanitário, INCEPA, Linha thema, ref. 25987 (ou similar) | un | 83.48
7072 | Assento para vaso sanitário, linha eros, ref. 19987, INCEPA ou similar | un | 169.9
6963 | Assento para vaso sanitário, linha monte carlo, ref. AP-80, DECA ou similar | un | 254.9
6974 | Assento para vaso sanitário, linha stylus excellence, ref. 54981, CELITE ou s imilar | un | 58.9
2886 | Assento para vaso sanitário, linha versato 7987, CELITE ou similar | un | 120.84
13320 | Assento para vaso sanitário, plástico, com slow close, ref.: AP.215.17, Linh a quadra/polo/unic, da DECA ou similar | un | 288.49
13304 | Assento para vaso sanitário, termofixo, com easy clean e slow close, ref.: AP .416.17, Linha axis/quadra/polo/unic, da DECA ou similar | un | 518.9
13242 | Assento Sanitário Elevado com Tampa 13 Cm, indicado para Pós-cirúrgicos, Defi cientes físicos e Idosos, da Astra ou similar | un | 265.89
13241 | Assento Sanitário Elevado com Tampa 7,5 Cm, indicado para Pós-cirúrgicos, Def icientes físicos e Idosos, da Mebuki ou similar | un | 152.79
12948 | Assento termofixo com slow close e easy clean, dimensões: altura=50 mm, compr imento= 450 mm, largura: 360 mm, DECA AP.516.37 (ou similar) | un | 289.9
13859 | Bacia sanitária para caixa de descarga acoplada, linha ravena, ref.: P.909.17 , da Deca ou similar | un | 251.52
238 | Bacia turca, branca, com sifão integrado, Cód.: 08251, CELITE ou similar | un | 471.22
13303 | Caixa de descarga acoplada com acionamento duo, ref.: CD.21F.17, da Deca ou s imilar | un | 300.08
12619 | Caixa de descarga acoplada para vaso sanitário da linha vogue plus conforto, ref.: CDC. 01F, da DECA ou similar | un | 655.81
13813 | Caixa de descarga acoplada, DUAL, linha Aspen/Izy/Ravena/Fast/Flex, DECA ou s imilar | un | 156.2
8674 | Caixa de descarga acoplada, ecologica, linha flam ecoflush BR 3/6 litros, INC EPA ou similar | un | 130.9
4661 | Coluna de louça branca p/ tanque lavar (deca - ref ct-11 ou similar) | un | 132.48
624 | Coluna de louça branca p/ tanque lavar (deca - ref ct-25 ou similar) | un | 99
11435 | Coluna de louça para lavatório, linha Azaléa, REF.: 91201, CELITE ou similar | un | 67.39
4292 | Coluna de louça para lavatório, linha Carrara, ref: C-1c, DECA ou similar | un | 91.14
6998 | Coluna de louça para lavatório, linha Monte Carlo, ref: C-1, DECA ou similar | un | 184.9
11437 | Coluna de louça para lavatório, linha Parati, REF.: 18201, LOGASA ou similar | un | 49.9
4293 | Coluna de louça para lavatorio, linha Ravena, ref C-9, Deca ou similar | un | 42.41
7388 | Coluna suspensa de louça para lavatório, linha Vogue Plus Conforto, ref: C-51 0, DECA ou similar | un | 152.6
12603 | Cuba de apoio, oval, ref. Bella Palla, da Eternit ou similar | un | 289.36
13235 | Cuba de embutir branca quadrada ref. L-701 GE17 41cm - Deca ou similar | un | 944.89
718 | Cuba de embutir oval branca (Deca - ref. L-37 ou similar) | un | 73.47
2873 | Cuba de embutir, circular, ref: L41, DECA ou similar | un | 76.9
2918 | Cuba de embutir, circular, ref:10129, CELITE ou similar | un | 92.49
2919 | Cuba de embutir, oval, ref:10116, CELITE ou similar | un | 81.89
13222 | Cuba de louça de apoio, ref.: L107.17, dim.: 56x28cm, Deca ou similar | un | 999.5
3573 | Cuba de semi-encaixe Deca ref L-830, quadrada, com mesa, 40x40 cm, branco ou similar | un | 805.52
7286 | Cuba de semi-encaixe, dim. 49 x 40cm, INCEPA, linha ocean pacific, ref. 63027 ou siimilar | un | 707.47
6970 | Cuba de sobrepor oval, ref. L65, acabamento GE-17, Deca ou similar | un | 84.53
4515 | Cuba de sobrepor, linha carrara, L34, acabamento EB-95, Deca ou similar | un | 230.93
4659 | Cuba de sobrepor, universal redonda, L50, acabamento CZ-87, Deca ou similar | un | 56.23
2917 | Lavatório (cuba) louça de sobrepor, oval, ref: 76146, CELITE ou similar | un | 93.46
1325 | Lavatório louça 45,5x36cm, linha Ravena L-915, DECA ou similar | un | 79.9
6997 | Lavatório louça 575x445cm, linha Monte Carlo L-81, DECA ou similar | un | 214.17
2915 | Lavatório louça com coluna, linha versato, ref: 07006, CELITE ou similar | un | 156.34
2916 | Lavatório louça de sobrepor, circular, ref:10159, CELITE ou similar | un | 110.76
11516 | Lavatório louça sem coluna, 465 x 340mm, linha guarapari, Logasa ou similar | un | 97.9
4473 | Lavatório louça sem coluna, linha saveiro, 47x38cm, CELITE ou similar | un | 129
6969 | Lavatório louça, de canto, linha Izy, ref. 10117, DECA ou similar | un | 136.75
3590 | Lavatório louça, ref: L-510, Vogue Plus Conforto(45.5 x 35.5 cm), DECA ou si milar | un | 224.89
11436 | Lavatório para coluna, 53 x 44cm, linha Azaléa, REF.: 91006, CELITE ou simil ar | un | 160.74
1999 | Meia saboneteira branca 8 x 17cm (deca - ref. A380 ou similar) | un | 32.89
11119 | Mictório louça branca c/ sifão integrado | un | 314.96
1616 | Mictório louça branca c/ sifão integrado (deca - ref. m-712 ou similar) | un | 373.67
3580 | Mictório louça branca c/ sifão integrado (deca - ref. m-713 ou similar) | un | 1184.9
1615 | Mictório louça branca s/ sifão integrado (deca - ref. m-711 ou similar) | un | 530.57
1662 | Papeleira de louça, DECA A480, 15 x 15cm ou similar | un | 36.9
13226 | Porta toalha barra, cromado, ref.:2040.C.020.CLN, com 20cm, linha Clean, Deca ou similar | un | 473.21
13227 | Porta toalha barra, cromado, ref.:2040.C.050.CLN, com 50cm, linha Clean, Deca ou similar | un | 649.9
9835 | Porta toalha, linha Quadratta, ref. 2040 C83, da Deca ou similar | un | 1410.82
9836 | Porta toalha, linha Slim, ref. 2042.C.SLM, da Deca ou similar | un | 499.9
13224 | Prateleira com base em resina e acabamento cromado, linha clean, ref.: 2030.C .CLN, Deca ou similar | un | 399.9
9827 | Prateleira linha flex, ref. 2030 CFLX, da Deca ou similar | un | 378.4
9842 | Prateleira linha Quadratta, ref. 2030 C83, da Deca ou similar | un | 500.92
9837 | Prateleira linha Slim, ref. 2030.C.SLM, da Deca ou similar | un | 431.12
4660 | Tanque louça, branco, sem coluna (Deca - ref. tq-01 ou similar) | un | 549.9
2096 | Tanque louça, branco, sem coluna (Deca - ref. tq-03 ou similar) | un | 937.15
2411 | Vaso sanitário com caixa de descarga acoplada, linha carrara CP626, DECA ou s imilar | un | 1194.26
4657 | Vaso sanitário com caixa de descarga acoplada, linha duna CP707, acabamento C Z-87, DECA ou similar | un | 905.95
9524 | Vaso sanitário com caixa de descarga acoplada, linha infantil, 6 Lt, branca, CELITE ou similar | un | 929
6962 | Vaso sanitário com caixa de descarga acoplada, linha monte carlo CP828, acaba mento BG-17, DECA ou similar | un | 963.91
4472 | Vaso sanitário com caixa de descarga acoplada, linha saveiro, CELITE ou simil ar | un | 293.63
2883 | Vaso sanitário com caixa de descarga acoplada, linha stylus 39353/07570, CELI TE ou similar | un | 821.05
7283 | Vaso sanitário com caixa de descarga acoplada, linha thema ecoflush, 3/6 lt, ref. 25353/25570, INCEPA ou similar | un | 698.29
2881 | Vaso sanitário com caixa de descarga acoplada, linha versato 07353/07570, CEL ITE ou similar | un | 470.39
9304 | Vaso sanitário com saída horizontal p/ caixa de descarga acoplada, linha rave na DECA ou similar | un | 205.55
12932 | Vaso sanitário convencional conforto sem abertura frontal, linha conforto vog ue plus P.510.17, DECA ou similar | un | 1378.67
2409 | Vaso sanitário convencional, linha carrara P60, DECA ou similar | un | 1241.11
7057 | Vaso sanitário convencional, linha eros, ref. 19300, INCEPA ou similar | un | 337.51
2413 | Vaso sanitário convencional, linha infantil 08254, CELITE ou similar | un | 400.83
11515 | Vaso sanitário convencional, linha parati, Logasa ou similar | un | 140.41
2410 | Vaso sanitário convencional, linha ravena P9, DECA ou similar | un | 149.9
2882 | Vaso sanitário convencional, linha versato 07303, CELITE ou similar | un | 298.12
13302 | Vaso sanitário para caixa de descarga acoplada, linha axis, ref.: P.470.17, da Deca ou similar | un | 695.34
13319 | Vaso sanitário para caixa de descarga acoplada, linha quadra, ref.: P.210.17 , da Deca ou similar | un | 403.02
12618 | Vaso sanitário para caixa de descarga acoplada, linha vogue plus conforto, se m abertura frontal, P.515.17, DECA ou similar | un | 866.61
1744 | Pia de mármore sintético com frontal, dimensões 1,00x0,50 m | un | 69.19
1745 | Pia de mármore sintético com frontal, dimensões 1,20x0,50 m | un | 98.45
1746 | Pia de mármore sintético com frontal, dimensões 1,40x0,50 m | un | 109.88
1747 | Pia de mármore sintético com frontal, dimensões 1,60x0,50 m | un | 143
2097 | Tanque simples em mármore sintético (60x60)cm | un | 136.22
7258 | Bancada em granito branco polar, largura 57cm, e= 2cm | m | 518.25
13253 | Bancada em granito branco Siena, e=2cm, dim 1.00 x L= 0.60m | m | 412.8
4518 | Bancada em granito preto, e=2cm, dim 1.55 x 0.50m, com rodopia de 10cm | Un | 820.11
11608 | Bancada em granito verde ubatuba, e=2cm, inclusive filete 3cm | m2 | 522.79
13220 | Bancada em mármore calacata, e=2cm, dim 1,50 x 0.45m, inclusive testeira de 2 0cm | un | 2810.45
6869 | Caco de granito preto | m2 | 10.7
10117 | Chapim de granito cinza andorinha polido 22 x 2cm | m | 102.01
8964 | Chapim de mármore branco polido 22 x 2cm | m | 88.26
9117 | Chapim de mármore branco polido 24 x 2cm | m | 94.02
9118 | Chapim de mármore branco polido 28 x 2cm | m | 105.51
9119 | Chapim de mármore branco polido 60 x 2cm | m | 197.52
9463 | Chapim de mármore branco polido 72 x 2cm | m | 232.03
10087 | Degrau de escada em granito cinza andorinha, L=32cm, com 3 frisos antiderrapa nte | m | 181.52
13067 | Disco de lixa diamantada SLX - 100mm para polimento de mármore, granito a úmi do ou seco | un | 34.28
12605 | Divisória em granito branco fortaleza, polido do dois lados, e= 2cm, inclusiv e montagem com ferragens | m2 | 550.07
7259 | Divisória em granito branco polar, polido do dois lados, e= 2cm, inclusive mo ntagem com ferragens | m2 | 987.63
13250 | Divisória em granito branco Siena, polido dos 2 lados, e=2cm | m2 | 558.83
13040 | Divisória em granito preto, polido dos 2 lados, e=2cm | un | 612.58
12225 | Divisória em granito verde ubatuba, polido dos dois lados, acabamento boleado , e= 2cm | m2 | 486.32
13039 | Divisória mármore branco, polido dos dois lados, e=3cm | m2 | 338.73
838 | Divisória marmorite branco polido e=3cm | m2 | 309.88
9854 | Filete de granito branco 3 x 2 a 3cm | m | 38.75
9853 | Filete de granito branco 6 x 2cm | m | 65.01
2582 | Filete de mármore branco 2 x 2 cm | m | 18.25
6832 | Filete em granito branco dallas h = 10 cm | m | 45.26
13828 | Filete em granito branco fortaleza 3 x 2cm | m | 25.64
13825 | Filete em granito branco fortaleza 3 x 2cm | m | 25.64
7502 | Filete em granito cinza andorinha h=15 cm | m | 65.01
7480 | Filete em granito cinza andorinha, l=4 cm, e= 2 cm, com acabamento aboleado | m | 39
4884 | Filete em granito preto 3 x 2cm | m | 27.51
9920 | Friso em granito branco 2cm | m | 28.41
12604 | Furo em bancada de mármore ou granito diâmetro até 4" | un | 113.65
12057 | Furo em bancada de mármore ou granito para colacação de torneira ou válvula | un | 11.84
2523 | Granito bege ipanema polido e=2cm | m2 | 304.84
4498 | Granito branco polar e= 2cm | m2 | 690.41
7119 | Granito branco Siena e= 2cm | m2 | 423.25
12984 | Granito cinza andorinha, bipolido, e=2cm para divisória | m2 | 462.57
13752 | Granito cinza andorinha, levigado, e=2cm | m2 | 551.21
1068 | Granito cinza andorinha, polido, e=2cm | m2 | 300.18
1070 | Granito preto flameado polido esp=2cm | m2 | 583.35
3375 | Granito preto, e=2cm, com polimento dos 2 lados | m2 | 612.58
1071 | Granito verde ubatuba polido esp=2cm | m2 | 300.18
8940 | Granito vermelho brasília polido e=2cm | m2 | 352.56
1597 | Mármore bege bahia ou Marta Rocha e=2cm | m2 | 393.81
1598 | Mármore branco e=2cm | m2 | 286.17
9627 | Mármore marmoglass e=2cm | m2 | 1300.78
6852 | Peitoril granito branco fortaleza polido 22 x 2cm | m | 121.26
13257 | Peitoril granito branco siena, polido, l = 22cm, e = 2cm | m | 123.19
1726 | Peitoril granito cinza polido 17 x 2cm | m | 77.22
1727 | Peitoril granito cinza polido 22 x 2cm | m | 102.01
13937 | Peitoril granito Preto 25 x 2cm | m | 159.12
13834 | Peitoril granito verde ubatuba 17 x 2cm | m | 88.54
13835 | Peitoril granito verde ubatuba 19 x 2cm | m | 96.03
13836 | Peitoril granito verde ubatuba 22 x 2cm | m | 107.24
13837 | Peitoril granito verde ubatuba 32 x 2cm | m | 144.62
13838 | Peitoril granito verde ubatuba 33 x 2cm | m | 148.36
1728 | Peitoril mármore branco polido 17 x 2cm | m | 48.65
8866 | Peitoril mármore branco polido 19 x 2cm | m | 79.63
1729 | Peitoril mármore branco polido 22 x 2cm | m | 88.26
1730 | Peitoril mármore branco polido 32 x 2cm | m | 50.03
8865 | Peitoril mármore branco polido 33 x 2cm | m | 119.89
1731 | Peitoril marmorite branco pré-moldado 17 x 2cm | m | 73.88
1732 | Peitoril marmorite branco pré-moldado 22 x 2cm | m | 73.88
7257 | Prateleira em granito branco polar, largura 25cm, e= 2cm | m | 259.41
10090 | Prateleira em granito cinza andorinha esp= 2cm | m2 | 350.05
12465 | Quartzito arabescato escuro polido, e=2cm | m2 | 875.12
12056 | Rasgo em bancada de mármore ou granito para colacação de cuba | un | 78.97
13822 | Rodameio em granito branco fortaleza, larg=4 cm, esp= 2 cm | m | 30
13823 | Rodameio em granito branco fortaleza, larg=8 cm, esp= 2 cm | m | 47.51
13824 | Rodameio em granito branco fortaleza, larg=9 cm, esp= 2 cm | m | 51.88
4484 | Rodameio em granito preto, larg=4 cm, esp= 2 cm | m | 32.51
4485 | Rodameio em granito preto, larg=8 cm, esp= 2 cm | m | 52.51
4883 | Rodameio em granito preto, larg=9 cm, esp= 2 cm | m | 57.5
12466 | Rodapé de Quartzito arabescato escuro polido 10 x 2cm | m | 100.02
13169 | Rodapé em granito branco Polar10cm x 2cm | m | 100.02
12608 | Rodapé granito branco fortaleza polido 15 x 2cm | m | 78.17
13826 | Rodapé granito branco fortaleza polido 7 x 2cm | m | 42.34
10995 | Rodapé granito branco fortaleza polido 7 x 2cm | m | 43.14
7130 | Rodapé granito branco Siena polido 7 x 2cm | m | 40.67
1983 | Rodapé granito cinza andorinha polido 5 x 2cm | m | 30
1984 | Rodapé granito cinza andorinha polido 7 x 2cm | m | 30.02
1985 | Rodapé granito cinza andorinha polido 10 x 2cm | m | 38.7
11139 | Rodapé granito preto polido 7 x 2cm | m | 40.02
13839 | Rodapé granito verde ubatuba, 5 x 2cm | m | 31.2
13840 | Rodapé granito verde ubatuba, 7 x 2cm | m | 38.66
13841 | Rodapé granito verde ubatuba, 10 x 2cm | m | 49.88
1988 | Rodapé mármore branco polido, 5 x 2cm | m | 26.88
1989 | Rodapé mármore branco polido, 7 x 2cm | m | 26.45
1990 | Rodapé mármore branco polido, 10 x 2cm | m | 41.25
12606 | Rodapia em granito branco fortaleza, l=15cm, e=2cm | m | 78.17
13827 | Rodopia em granito branco fortaleza, l=10cm, e=2cm | m | 56.25
13252 | Rodopia em granito branco Siena, L=20cm, e=2cm | m | 101.77
7479 | Rodopia em granito cinza andorinha, l=10cm, e=2cm, com acabamento aboleado | m | 43.48
12055 | Rodopia em granito cinza andorinha, l=15cm, e=2cm | m | 65.01
12069 | Rodopia em granito preto, l=10cm, e=2cm | m | 60.54
12070 | Rodopia em granito preto, l=15cm, e=2cm | m | 87.5
12063 | Rodopia em granito verde ubatuba, l=10cm, e=2cm | m | 45.68
12216 | Rodopia em granito verde ubatuba, l=15cm, e=2cm | m | 49.88
12217 | Rodopia em granito verde ubatuba, l=50cm, e=2cm | m | 199.41
12076 | Rodopia em mármore bege bahia ou Marta Rocha, l=10cm, e=2cm | m | 51.88
12077 | Rodopia em mármore bege bahia ou Marta Rocha, l=15cm, e=2cm | m | 71.57
12082 | Rodopia em mármore branco, l=10cm, e=2cm | m | 41.25
12083 | Rodopia em mármore branco, l=15cm, e=2cm | m | 55.63
13276 | Rodopia em mármore calacata, l=20cm, e=2cm | m | 1019.17
4272 | Soleira (filete) granito polido cinza andorinha 7 x 2cm | m | 37
13170 | Soleira de granito branco polar, l = 30cm, e = 2cm | m | 275.04
2034 | Soleira de mármore branco polido 15 x 2cm | m | 39.48
2035 | Soleira de mármore branco polido 18 x 2cm | m | 64.26
2028 | Soleira de mármore branco polido, l = 23cm, e = 2cm | m | 78.64
13219 | Soleira de mármore Calacata polido 15 x 2cm | m | 767.82
13146 | Soleira de Quartzito arabescato escuro polido 17 x 2cm | m | 161.27
12467 | Soleira de Quartzito arabescato escuro polido 30 x 2cm | m | 275.04
13256 | Soleira em granito branco Siena, polido, l = 15 cm, e = 2cm | m | 79.45
13829 | Soleira granito branco fortaleza 22 x 3cm | m | 108.77
6853 | Soleira granito branco fortaleza polido 15 x 2cm | m | 78.13
2030 | Soleira granito polido cinza andorinha 15 x 2cm | m | 54.77
2031 | Soleira granito polido cinza andorinha 18 x 2cm | m | 75.48
4273 | Soleira granito polido cinza andorinha 22 x 2cm | m | 89.51
9847 | Soleira granito polido preto 15 x 2cm | m | 87.5
9846 | Soleira granito polido preto 22 x 3cm | m | 122.51
7563 | Soleira granito polido verde ubatuba 18 x 2cm | m | 79.78
7287 | Soleira granito polido verde Ubatuba 22 x 2cm | m | 94.74
9919 | Tampo em marmoglass branco | m2 | 1987.77
12602 | Tampo para bancada em granito branco fortaleza, e=2cm | m2 | 437.55
2585 | Tampo/bancada de granito cinza andorinha, e=2cm | m2 | 350.05
2080 | Tampo/bancada de granito preto e=2cm | m2 | 500.07
12058 | Tampo/bancada em granito verde ubatuba polido esp=2cm | m2 | 373.79
12071 | Tampo/bancada em mármore bege bahia ou Marta Rocha e=2cm | m2 | 393.81
9072 | Tampo/bancada em mármore branco e=2cm | m2 | 287.54
13830 | Testeira em branco fortaleza, l=10cm (meia esquadria) - fornecimento e coloca ção | m | 56.25
13831 | Testeira em branco fortaleza, l=15 cm (meia esquadria) - fornecimento e coloc ação | m | 78.13
13832 | Testeira em branco fortaleza, l=4 cm (de topo) - fornecimento e colocação | m | 30
13833 | Testeira em branco fortaleza, l=4 cm (meia esquadria) - fornecimento e coloca ção | m | 30
12607 | Testeira em granito branco fortaleza, l=10cm (colado), esp.=2cm - forneciment o e colocação | m | 56.25
13251 | Testeira em granito branco Siena, L=37 cm (meia esquadria) - fornecimento e c olocação | m | 252.65
12053 | Testeira em granito cinza andorinha, l=10cm (meia esquadria) - fornecimento e colocação | m | 100.06
12054 | Testeira em granito cinza andorinha, l=15 cm (meia esquadria) - fornecimento e colocação | m | 140.01
12051 | Testeira em granito cinza andorinha, l=4 cm (de topo) - fornecimento e coloca ção | m | 26.51
12052 | Testeira em granito cinza andorinha, l=4 cm (meia esquadria) - fornecimento e colocação | m | 101.52
12067 | Testeira em granito preto, l=10cm (meia esquadria) - fornecimento e colocação | m | 134.28
12068 | Testeira em granito preto, l=15 cm (meia esquadria) - fornecimento e colocaçã o | m | 162.53
12065 | Testeira em granito preto, l=4 cm (de topo) - fornecimento e colocação | m | 32.51
12066 | Testeira em granito preto, l=4 cm (meia esquadria) - fornecimento e colocação | m | 107.51
12061 | Testeira em granito verde ubatuba, l=10cm (meia esquadria) - fornecimento e c olocação | m | 100.06
12062 | Testeira em granito verde ubatuba, l=15 cm (meia esquadria) - fornecimento e colocação | m | 143.59
12059 | Testeira em granito verde ubatuba, l=4 cm (de topo) - fornecimento e colocaçã o | m | 102.47
12060 | Testeira em granito verde ubatuba, l=4 cm (meia esquadria) - fornecimento e c olocação | m | 102.47
12218 | Testeira em granito verde ubatuba, l=5 cm (meia esquadria) - fornecimento e c olocação | m | 106.21
12219 | Testeira em granito verde ubatuba, l=8 cm (meia esquadria) - fornecimento e c olocação | m | 117.42
12074 | Testeira em mármore bege bahia ou Marta Rocha, l=10cm (meia esquadria) - forn ecimento e colocação | m | 121.62
12075 | Testeira em mármore bege bahia ou Marta Rocha, l=15 cm (meia esquadria) - for necimento e colocação | m | 146.59
12072 | Testeira em mármore bege bahia ou Marta Rocha, l=4 cm (de topo) - forneciment o e colocação | m | 28.25
12073 | Testeira em mármore bege bahia ou Marta Rocha, l=4 cm (meia esquadria) - forn ecimento e colocação | m | 103.27
12080 | Testeira em mármore branco, l=10cm (meia esquadria) - fornecimento e colocaçã o | m | 116.27
12081 | Testeira em mármore branco, l=15 cm (meia esquadria) - fornecimento e colocaç ão | m | 130.64
12078 | Testeira em mármore branco, l=4 cm (de topo) - fornecimento e colocação | m | 23.99
12079 | Testeira em mármore branco, l=4 cm (meia esquadria) - fornecimento e colocaçã o | m | 99.01
4487 | Tosetes em mármore branco tipo exportação, 5 x 5 cm, esp:2 cm | un | 45.46
13995 | Pincel para douração 3,5" | un | 377.86
79 | Ácido muriático | l | 13.64
146 | Água sanitária | l | 1.6
159 | Amoníaco | l | 4.73
615 | Cloro líquido para limpeza e desinfecção | l | 6
813 | Desencrostante Duratto ou similar - R1 | l | 39.99
925 | Estopa limpeza | kg | 19.09
5489 | Hipoclorito de cálcio | kg | 27.27
4832 | Material BRASSO p/ limpeza de metais e cromados - unidade c/ 200ml | un | 23.2
10563 | Material de limpeza | mês | 114.15
11427 | Rodo plástico 60 cm | un | 29.9
1997 | Sabão em pó | kg | 9.39
2414 | Vassoura piaçava | un | 11.8
10561 | Aluguel de máquina de calcular elétrica c/ bobina | mês | 2.48
11543 | Cadeira de plástico sem braço, cor branca | un | 21
11534 | Cadeira giratória sem braço tipo secretária executiva, dim:48x40cm, estofado injetado, revestimento em tecido ou couro ecologico, base a gás, haste de 05 patas fixas, pintura eletrostatica epoxi, marca Moveart ou similar | un | 280
3118 | Cartucho para impressora - colorido | un | 132.2
3117 | Cartucho para impressora - cor preta | un | 80.41
11546 | Lixeira de plástico capacidade 12 Lt com tampa e pedal | un | 9.5
11544 | Lixeira de plástico capacidade 60 Lt com tampa | un | 27.98
10562 | Material de escritório | mês | 30
11548 | Mesa para escritório medindo 1,50 x 0,60 m em madeira e laminado melaminico, com 02 gavetas c/ chaves | un | 345
9811 | Micro computador com de monitor 19", software e ploter | mês | 870
3102 | Papel formato A4, c/ brilho, para impressão de fotos - cx c/ 10 folhas | cx | 26.1
3105 | Papel vegetal p/ desenho ou impressão, 90gr, 1,10m de largura | m | 18.47
11554 | Prateleira em MDF medindo 2,36 x 0,40 m | un | 472.73
10566 | Quadro negro / de avisos | un | 30
2508 | Aro flexível p/cesta basquete profissional diam=45cm (cod.4002) | un | 622.26
206 | Aro p/cesta basquete standard d=45cm (cod.4001) | par | 474.38
428 | Cadeira oficial para árbitro de volei, tubo 1 1/2" - rodas (cod.3103) | un | 5621.22
4810 | Escada para árbitro de volei (arbitro de pé) (cod.3096) | un | 1629.62
7305 | Estrutura p/tabela de basquete móvel em tubo aço galvanizado 2", com tabela e cesta | par | 7957.79
932 | Estrutura/suporte oficial p/tabela de basquete em tubo aço galvanizado d=5", H=3,05m piso/aro, pintura sintética, fornecimento e instalação | par | 3330.98
2522 | Estrutura/suporte oficial p/tabela de basquete em tubo aço galvanizado d=5", H=3,05m piso/aro, pintura sintética.(cod.4016) | un | 1665.51
1877 | Poste oficial para volei em aço galvanizado d=3", c/esticador e catraca (cod. 3008) | par | 942.53
1928 | Rede oficial p/futebol campo, nylon, fio 3mm, malha 16, dim:7,5x2,5m (cod.201 6) | par | 324.66
1931 | Rede p/ trave de futebol de salão (Futsal), nylon, fio 2,5mm, malha 10cm, med :3,20x2,10m (cod.2071) | par | 274.34
1929 | Rede para cesta basquete seda fio 3mm, medindo 45x45cm (cod.2019) | par | 45.27
1930 | Rede para tênis oficial 5 lonas (4 lonas pvc + 1 lona couro sintetico) med:12 ,80x1,08m (cod.2035) | un | 831.81
1932 | Rede volei em nylon, profissional, lona em pvc, c/medidor altura (cod.2006p) | un | 231.56
2543 | Tabela para basquete em fibra de vidro (1,80x1,20m) | un | 630.34
4811 | Tabela para basquete oficial em chapa metálica medindo 1,80x1,05m (cod. 4006) | par | 2833.86
10737 | Tabela para basquete oficial em laminado naval, medindo 1,80x1,20m, inclusive aros fixo metal e redes | par | 3308.31
10735 | Traves oficial p/futebol de salão 3x2m em aço galv.3", com requadro e redes d e polietileno fio 4mm (conjunto p/futsal) | par | 5237.08
244 | Traves p/ futebol campo c/ tubo 4" cod.4015 | par | 3415.77
243 | Traves p/ futebol soçaite 4m, tubo 4", desmontável, med.ext.4x2,2m (cod.4043) | par | 2445.05
9291 | Brise metálico de alumínio ref. 84F, 45º L, da Fibrocell ou similar (material e mão de obra) | m2 | 195
12424 | Brise metálico de alumínio, ref. B57, branco nieve 7000, da Hunter Douglas ou similar (material e mão de obra) | m2 | 450
13006 | Brise metálico Hunter Douglas ref. 84R - SL4 cor prata ou similar, com estrut ura e montagem, exclusive Andaimes ou plataforma | m2 | 390
13007 | Brise metálico Hunter Douglas ref. Miniware # 103 cor prata ou similar, com e strutura e montagem, exclusive Andaimes ou plataforma | m2 | 480
304 | Brises em pvc com aletas na cor amarelo translúcido e montante em alumínio re f 100 marca Comovent ou similar | m2 | 350
305 | Brises em pvc com aletas na cor branco translúcido e montante em alumínio ref 100 marca Comovent ou similar | m2 | 206.36
11133 | Fornecimento e instalação de brises de ângulo fixo ou móvel, em alumínio, Lux alon Termobrise 335, com pintura a base de poliester, inclusive acessórios | m2 | 900
12211 | Fornecimento e instalção de toldo tipo bambinela em lona de laminado pvc Nigh t & Day com fundo blackout,anti-chama,anti-fungos, anti-mofo,anti-raios,UV e UVB, c/estrut. em tubo industrial chapa18 c/aplic. de antiferrugem epoxi, aca b. esmat. sintético | m2 | 165
1741 | Persiana horizontal 15mm slimlux ou similar | m2 | 140
1739 | Persiana horizontal 25mm microline ou similar | m2 | 130
1738 | Persiana horizontal em alumínio 50mm | m2 | 300
1742 | Persiana vertical em PVC 9cm | m2 | 150
1743 | Persiana vertical em tecido de nylon | m2 | 120
13751 | Tenda confeccionada em lona TD-1000 Anti-chama tipo pirânide com Estrutura me talica em tubo galv.1 1/4, 1 1/5 e pés c/ 2",( dim. 5m x5m) | und | 3800
9337 | Veneziana industrial de pvc rígido, translúcido e montantes em alúminio | m2 | 118.9
13545 | Anel de vedação DN 100mm, ref. FC-7506, da Asperbras ou similar | un | 69.56
13546 | Anel de vedação DN 150mm, ref. FC-7500, da Asperbras ou similar | un | 85.61
13547 | Anel de vedação DN 200mm, ref. FC-7501, da Asperbras ou similar | un | 96.32
13548 | Anel de vedação DN 250mm, ref. FC-7502, da Asperbras ou similar | un | 214.04
13549 | Anel de vedação DN 300mm, ref. FC-7503, da Asperbras ou similar | un | 267.54
13550 | Anel de vedação DN 350mm, ref. FC-7508, da Asperbras ou similar | un | 395.98
13551 | Anel de vedação DN 400mm, ref. FC-7505, da Asperbras ou similar | un | 995.28
10637 | Conexão "Y", dn=100 x 100mm, em pead (Kananet ou similar) | un | 34.96
10640 | Conexão "Y", dn=170 x 100mm, pead (Kananet ou similar) | un | 153.81
13536 | Poço de inspeção em polietileno 600x1000mm, saída DN 150/200, múltiplas entra das/3 entradas e 1 saída, ref. FC-9885-4, da Asperbras ou similar | un | 1519.68
13537 | Poço de inspeção em polietileno 600x1600mm, saída DN 150/200, múltiplas entra das/3 entradas e 1 saída, ref. FC-9885, da Asperbras ou similar | un | 2311.64
13538 | Poço de inspeção em polietileno 600x2000mm, saída DN 150/200, 3 entradas e 1 saída, ref. FC-9885-6, da Asperbras ou similar | un | 2525.66
13950 | Poço de visita em polietileno 1000x2000mm, saída DN 150/400, 3 entradas e 1 s aída, ref. FC-9880, da Asperbras ou similar | un | 5971.71
13952 | Poço de visita em polietileno 1000x2000mm, saída DN 250, 3 entradas e 1 saída , ref. FC-9881, da Asperbras ou similar | un | 9310.72
13951 | Poço de visita em polietileno 1000x2000mm, saída DN 250, 3 entradas e 1 saída , ref. FC-9882, da Asperbras ou similar | un | 6314.16
13953 | Poço de visita em polietileno 1000x2000mm, saída DN 250, 3 entradas e 1 saída , ref. FC-9883, da Asperbras ou similar | un | 10830.4
13540 | Poço de visita em polietileno 1000x2500mm, saída DN 250, 3 entradas e 1 saída , ref. FC-8819-2, da Asperbras ou similar | un | 7205.97
13541 | Poço de visita em polietileno 1000x3000mm, saída DN 300, 5/3 entradas e 1 saí da, ref. FC-8821-3, da Asperbras ou similar | un | 9288.78
13542 | Poço de visita em polietileno 1000x4000mm, saída DN 300, 3 entradas e 1 saída , ref. FC-8813-3, da Asperbras ou similar | un | 12377.27
13544 | Prolongador PV-PI em polietileno 600x1000mm, ref. FC-8825-1, da Asperbras ou similar | un | 1412.66
13543 | Prolongador PV-PI em polietileno 600x500mm, ref. FC-8825, da Asperbras ou sim ilar | un | 1016.68
10641 | Tampão dn=100mm, em pead (Kananet ou similar) | un | 18.77
10642 | Tampão dn=170mm (Kananet ou similar) | un | 28.52
11864 | Tubo corrugado parede dupla PEAD, d= 200mm (8"), p/sistemas drenagem, Tigre-A DS N-12 ou similar | m | 79.57
11865 | Tubo corrugado parede dupla PEAD, d= 250mm (10"), p/sistemas drenagem, Tigre- ADS N-12 ou similar | m | 94.96
11866 | Tubo corrugado parede dupla PEAD, d= 300mm (12"), p/sistemas drenagem, Tigre- ADS N-12 ou similar | m | 131.91
10638 | Tubo corrugado parede dupla PEAD, d= 375mm (15"), p/sistemas drenagem, Tigre- ADS N-12 ou similar | m | 196.08
10639 | Tubo corrugado parede dupla PEAD, d= 450mm (18"), p/sistemas drenagem, Tigre- ADS N-12 ou similar | m | 278.73
10646 | Tubo corrugado parede dupla PEAD, d= 600mm (24"), p/sistemas drenagem, Tigre- ADS N-12 ou similar | m | 446.52
10647 | Tubo corrugado parede dupla PEAD, d= 750mm (30"), p/sistemas drenagem, Tigre- ADS N-12 ou similar | m | 626.14
13930 | Tubo corrugado parede dupla PEAD, d= 900mm (36"), p/sistemas drenagem, Tigre- ADS DENPRO ou similar | m | 785.28
10649 | Tubo corrugado parede dupla PEAD, d=1050mm (42"), p/sistemas drenagem, Tigre- ADS N-12 ou similar | m | 993.35
10672 | Tubo corrugado parede dupla PEAD, d=1200mm (48"), p/sistemas drenagem, Tigre- ADS N-12 ou similar | m | 1207.23
10673 | Tubo corrugado parede dupla PEAD, d=1500mm (60"), p/sistemas drenagem, Tigre- ADS N-12 ou similar | m | 1635.63
2321 | Tubo pead flexivel corrugado perfurado d = 4" (Kanadreno ou similar) | m | 10.34
4690 | Tubo pead flexivel corrugado perfurado d= 4" (Kananet ou similar) | m | 10.34
2322 | Tubo pead flexivel corrugado perfurado d=2 1/2" (Kanadreno ou similar) | m | 6.45
4691 | Tubo pead flexivel corrugado perfurado d=2 1/2" (Kananet ou similar) | m | 6.45
2323 | Tubo pead flexivel corrugado perfurado d=6" (Kanadreno ou similar) | m | 21.35
4692 | Tubo pead flexivel corrugado perfurado d=6" (Kananet ou similar) | m | 21.35
2324 | Tubo pead flexivel corrugado perfurado d=8" (Kananet ou similar) | m | 36.71
13185 | Válvula de Alívio Irrigação Piloto 2" com Regulador de pressão | un | 1597.82
13184 | Válvula ventosa de dupla função 3/4" | un | 44.71
72 | Abraçadeira de nylon p/amarração de cabos 100mm x 2,5mm | un | 0.06
73 | Abraçadeira de nylon p/amarração de cabos 140mm x 3,5mm | un | 0.15
74 | Abraçadeira de nylon p/amarração de cabos 285mm x 3,5mm | un | 0.5
12539 | Abraçadeira de nylon p/amarração de cabos 300mm x 3,6mm | un | 0.42
3884 | Abraçadeira de nylon T50R - 20cm | un | 0.19
8948 | Abraçadeira de poliamida 500mm | un | 0.16
6914 | Abraçadeira plástica 15mm | un | 0.11
8690 | Abraçadeira plástica 22mm | un | 0.16
8691 | Abraçadeira plástica 28mm | un | 0.34
2624 | Abraçadeira plástica serrilhada 230 mm | un | 0.97
2625 | Abraçadeira plástica serrilhada 390 mm | un | 0.94
7519 | Acoplador de caixa para canaleta 110x20mm, "Sistema X", ref.6750 53, Pial Leg rand ou similar | un | 6.2
13759 | Acoplador de caixa para canaleta 50x20mm, "Sistema X", ref.6750 52, Pial Legr and ou similar | un | 5.45
83 | Acoplador de caixa para canaleta moldura 32x20mm, "Sistema DLP", ref.6487 92, Pial Legrand ou similar | un | 5.45
3355 | Anel guia 1 1/2" | Un | 1.49
181 | Anilha para identificação - (0 a 9) e (a a c) com 10 unidades | un | 0.05
3875 | Anilhas para identificação | un | 0.58
11612 | Bandeja fixa 500mm | un | 56.2
11098 | Bandeja para rack 19", deslizante, perfurada, 400mm de profundidade | un | 155.89
11613 | Bastidor para 05 blocos M10 | un | 25.4
11127 | Bloco de conexão "idc", 110 - 100 pares | un | 106.74
11105 | Bloco terminal de engate rápido com 10 pares | un | 7.35
11625 | Cabo 1P x 22 AWG, profibus | m | 12.49
3881 | Cabo de fibra ótica de 04 vias 62,5/125, Auto sustentavel, Multimodo | m | 9.03
11530 | Cabo de fibra ótica de 2 vias | m | 20.12
8926 | Cabo de fibra ótica de 6 vias | m | 13.62
416 | Cabo FTP - 4 pares-categoria 5 (p/cabeam.estruturado) | m | 2.92
402 | Cabo FTP - 4 pares-categoria 5, blindado (p/cabeam.estruturado) | m | 9
3872 | Cabo telefônico TP-CT 0,50 para 100 pares | m | 63.8
6477 | Cabo UTP - 4 pares-categoria 6 (p/cabeam.estruturado) | m | 3.76
3301 | Caixa de Medição trifasica CP rede | un | 324.39
12992 | Câmera Vhd 3140 Vf G3 720p 40mts Ir 2.7-12mm Top Intelbras ou similar | Un | 350.73
8942 | Câmera PTZ Robot (GS 36PTZ), CCD 1/4" Day/Night, alta resolução, até 432x de zoom, ref.GS-36PTZ , Sony ou similar | un | 33469.94
547 | Cavilha para fixação dlp 6 mm (ref. 308 98 pial legrand ou similar) | un | 0.14
548 | Cavilha para fixação dlp 8 mm (ref. 308 99 pial legrand ou similar) | un | 0.64
603 | Chumbador com rosca externa 3/8" x 30, externo 3/8" x 75 (ref. vl 1.42 valema m ou similar) | un | 2.4
6556 | Chumbador com rosca interna 3/8" x 40 (ref. Cemar ou similar) | un | 2.4
13072 | Concentrador de Dados TouchScreen 7", para sistema de Telemetria | un | 2630.24
10249 | Conector de fibra ótica do tipo SC, compatível com especificações da norma AN SI/EIA/TIA-568-C.X e IEC 61.754-4 (tipo SC), compativel com fibra ótica multi modo 50/125 fÊm | un | 98.29
9329 | Conector de medição em bronze c/4 parafusos p/cabos de cobre 16-70mm² ref.TEL -560 (pára-raio) | un | 35.5
10331 | Conector modular rj-45 com caixa de sobrepor | un | 110.98
665 | Conector rj 45 fêmea cat 5e (krone ou similar) | un | 9.9
6768 | Conector rj-45 fêmea cat 5 - Furukawa | un | 10.47
6635 | Conector rj-45 fêmea cat 6 | un | 18.21
6769 | Conector rj-45 macho | un | 2.05
12118 | Conector rj-45 macho, cat.6 | un | 2.05
12656 | Controlador automático de tráfego marca TESC, Modelo Flexcon III 188/ S/ MDV | un | 14639.48
10004 | Controlador DMX, com fonte de alimentação com entrada em 100-240 VAC e saída de 5,5 a 9VDC, com duas saídas de controle p/ conectores do tipo XLR 3 pinos e porta de configuração do tipo mini-USB ou conector RJ45 | un | 15933.66
12167 | Distribuidor interno óptico - D.I.O | un | 964.85
9113 | Elemento de captura para DVR | un | 214.33
918 | Espelho para caixa 4"x2", com 01 saída rj-45 (krone ou similar) | un | 2.95
919 | Espelho para caixa 4"x4" em parede, com 04 saídas rj-45 (krone ou similar) | un | 3.25
920 | Espelho para caixa horizontal 4"x4" em parede, com 02 saída rj-45 (krone ou s imilar) | un | 3.25
921 | Espelho para caixa vertical 4"x2", com 02 saídas rj-45 (krone ou similar) | un | 3.5
3883 | Extensão óptica duplex 62,5/125 conector SC, 2,5 metros | un | 143.57
10096 | Fonte de alimentação 12V / 10A (ou similar) | un | 56.99
10236 | Fonte de alimentação potencia mínima 150VA, alimentação 90 a 305VAC e freq. 60Hz, tensão de saída de 24 VDC, dim 228x68x39mm, grau de proteção IPP66, pro teção contra curto circuito | un | 193
3667 | Fonte de alimentação Gilsom, 12V / 2A (ou similar) | un | 28.4
1089 | Guia de cabos fechado 19" 1U | un | 18.6
1105 | Ícone de identificação | un | 0.13
9109 | Identificador Sollus numérico de (0 a 9) ou similar | un | 0.45
11039 | Line cord categoria 6 | un | 39.8
3665 | Mini câmera color Tec Voz, Day Night CCD/420L/0.1 lux/3.6mm (ou similar) | Un | 654.9
8943 | Mini Rack de parede 19" x 5u x 350mm (porta de acrílico) | un | 367.9
8891 | Mini Rack de parede 19" x 7u x 470mm | un | 415
8782 | Mini Rack de parede 19" x 8u x 450mm | un | 664.93
8892 | Mini Rack de parede 19" x 9u x 470mm | un | 474.9
13071 | Modem concentrador GPRS 434 Mhz para sistema de Telemetria, para até 500 pon tos | un | 6575.62
12168 | Modem roteador ADSL 2+ - GKM1220, da intelbrás ou similar | un | 152
2067 | Modulo cego para tomada rj-45 | un | 0.26
13511 | Módulo Monomodo Gbic para Switch | un | 401.21
12113 | Modulo para tomada rj-45 cat.6 | un | 35.5
1659 | Painel de fechamento 19" | un | 16.1
6639 | Patch cable (Patch cord azul) cat.6 c/1,50m | un | 18.23
6640 | Patch cable (patch cord azul) cat.6 c/2,5m | un | 20.91
3880 | Patch cord UTP cat 5e rj-45 c/2,5m | un | 8
9865 | Patch cords 110/RJ45 de 1,50m | un | 31.7
1709 | Patch cords de 1.50 m com conector rj-45 macho | un | 10.34
6763 | Patch panel 24 portas cat 5, Furukawa ou similar | un | 198
1710 | Patch panel 24 portas cat 5e | un | 198
7304 | Patch panel 24 portas cat 6 | un | 345.1
6638 | Patch panel 24 portas cat.6, Wiring | un | 345.1
1707 | Patch panel 48 portas cat. 5e | un | 289.69
6637 | Patch panel 48 portas rj-45 AMP cat.6 | un | 465.39
12114 | Placa 4" x 2" para tomada rj-45 cat.6 - p/ 02 módulos | un | 2.75
4488 | Prensa cabo de 1/2" | un | 3.5
3304 | Prensa cabo de 3/4" | un | 4.1
8797 | Rack de parede 19" x 16 u x 450mm | un | 630.9
1902 | Rack de Piso 19" x 16 u x 570mm (gabinete) para modems e som c/porta de vidro | un | 601.55
6762 | Rack fechado piso 19" x 12u x 450mm | un | 537.9
13509 | Rack fechado tipo armário 19" x 44 U x 870 mm | un | 2509
12109 | Rack fechado tipo armário 19" x 36u x 600mm | un | 1370.45
11085 | Rack fechado tipo armário 19" x 36u x 670mm | un | 1955.85
8890 | Rack fechado tipo armário 19" x 5u x 470mm | un | 367.9
10160 | Régua (filtro de linha) com 12 tomadas | un | 48.6
7477 | Switch 08 portas 10/100 Mbps | Un | 76.3
7614 | Switch 16 portas 10/100 Mbps | Un | 230
7615 | Switch 24 portas 10/100 Mbps | Un | 520
11481 | Switch 24 portas 10/100 mpbs + 2P10-100-1000 BT | un | 1243
13510 | Switch 24 portas Gerenciável POE 10/100 /1000 + 4SFP | un | 3420.13
10248 | Tranceiver fibra dim 54x14x14mm, com interface de conexão do tipo LC duplex, compatível com tranceiver SFP e especificação MSA e multimodo 62.5/125 | un | 4640.24
12473 | Vídeo Splitter hdmi ultra hd 4k - 2k de 10 portas | un | 720.41
11482 | Voice panel 24 portas cat 6 | un | 304.41
11624 | Voice panel 30 portas cat 3 | un | 507.35
11623 | Voice panel 50 portas cat 3 | un | 399.7
11641 | Abrigo de sobrepor em chapa de aço carbono pintado com tinta a base de epoxi vermelha, dimensões 75x35x25cm | un | 300
76 | Abrigo metálico de embutir para mangueira de incêndio - 0,90x0,60x0,17 fabri cado em chapa nº20, 1 porta, c/pintura eletrostática na cor vermelha p/ 01 ma ngueira de 30m | un | 362.21
11194 | Abrigo metálico para mangueira de incêndio - 0,75x0,45x0,17m | un | 228.66
11193 | Abrigo metálico para mangueira de incêndio - 0,90x0,60x0,30m | un | 362.21
9005 | Abrigo metálico para mangueira de incêndio - 0,90x1,20x0,30m fabricado em cha pa nº20, 2 portas, c/pintura eletrostática na cor vermelha p/ 4 mangueiras de 30m | un | 1122.24
7611 | Acionador manual (botoeira) tipo quebra-vidro, p/incendio | un | 113.89
12664 | Acionador manual com botoeira " aperte aqui" - endereçável | un | 133.76
12850 | Acionador Manual Convencional - Modelo AM-2 da Verin ou similar, tipo "Aperte aqui" | un | 48.27
12881 | Acionador Manual Endereçavel - Modelo AME-2 da Verin ou similar, tipo "Aperte aqui" | un | 190.35
131 | Adaptador storz engate rápido - 2 1/2" x 2 1/2" para incendio | un | 107.72
10792 | Aluguel de Extintor de água pressurizada, capacidade 10 litros, tempo de desc arga 80s | mês | 3.95
10794 | Aluguel de Extintor de dióxido de carbono (CO2), capacidade 6 kg, tempo de de scarga 16s | mês | 15.18
10793 | Aluguel de Extintor de pó químico seco (PQS), capacidade 12 kg | mês | 6.48
11195 | Avisador sonoro tipo sirene para incêndio | un | 280.49
12852 | Botoeira Liga-Desliga para Bomba de Incêndio Modelo BLD-1, marca VERIN ou si milar | un | 114.33
442 | Caixa de incêndio dimensões 0.90x0.60x0.17 m, inclusive mangueira de algodão de 2 1/2" l=30.00 m, adaptador e esguicho | un | 1951.52
10115 | Caixa de incêndio metálica dimensões 0.90x0.60x0.17 m, c/ tampa de vidro temp erado 10mm, para hidrante, inclusive mangueira de algodão de 1 1/2" l=15.00 m e esguicho | un | 1142.91
7743 | Campainha (alarme) tipo gongo 4" Vcc, p/incendio, ref.Gevi Gamma ou similar | un | 208.56
12975 | Central de alarme de incendio com sistema de 04 laços para até 396 dispositiv os, marca JFL, modelo Vulcano - 400 ou similar | un | 1892.47
8359 | Central de alarme de incendio, 24V (até 40 setores) c/ 2 bateria - vr-40l- Ve rin ou similar | un | 704.14
8534 | Central de alarme de incendio, 24V (até 80 setores) c/ 2 baterias - vr-80l- V erin ou similar | un | 1207.02
8016 | Central de alarme digital com 2 baterias Ademco vista 50 ou similar (até 40 p ontos) | un | 2637.19
7627 | Central de alarme e detecção de incendio, capacidade: 2 baterias, 8 laços, co m 2 linhas, mod.VR-8L, Verin ou similar | un | 389.79
12660 | Central de alarme endereçável de incendio com sistema p/ até 250 dispositivos , marcal Verin ou similar, Modelo VRE-250 c/ bateria de 12V e 7Amperes | un | 5692.62
6902 | Chave para engate rápido storz 2 1/2" (incendio) | un | 11.7
12848 | Detector de fumaça óptico convencional, modelo VR-F, marca VERIN ou similar | un | 85.43
12883 | Detector de fumaça óptico endereçável, modelo VRE-F, marca VERIN ou similar | un | 211.43
12849 | Detector de temperatura termovelocímetrico convencional, modelo VR-T, marca V ERIN ou similar | un | 70.56
12882 | Detector de temperatura termovelocímetrico endereçável, modelo VRE-T, marca V ERIN ou similar | un | 211.43
906 | Esguicho p/ mangueira de incêndio 2 1/2" | un | 79.62
13468 | Esguicho regulável 1 1/2", para mangueira de incêndio | un | 144.39
13469 | Esguicho regulável 2 1/2", para mangueira de incêndio | un | 175.64
907 | Esguicho reto p/ mangueira de incêndio 19 mm | un | 79.62
938 | Extintor de dióxido de carbono (CO2), capacidade 6 kg, ABC | un | 705
13174 | Extintor de pó químico ( PQS) ABC, capacidade 12 kg, | un | 325.38
9000 | Extintor de pó químico (PQS), capacidade 20 kg sobre rodas (ABC) | un | 2021.77
10482 | Extintor de pó químico ABC , capacidade 30kg | un | 4433.72
13176 | Extintor de pó químico ABC , capacidade 50kg | un | 7389.54
939 | Extintor de pó químico ABC, capacidade 4 kg | un | 198.84
940 | Extintor de pó químico ABC, capacidade 6 kg | un | 235
9500 | Extintor de pó químico ABC, capacidade 8 kg | un | 280.19
1579 | Mangueira de algodão p/incêndio 2 1/2" com 30m | un | 1127.58
1580 | Mangueira de algodão para incêndio 1 1/2" com 15m tipo 2 | un | 529.91
8406 | Mangueira de poliester forrada com borracha, tipo incêndio, d=38mm, empatada com uniões storz nas duas extremidades - 15m | un | 529.91
11830 | Mangueira metálica para gás d=1/2" x 120cm | un | 39.75
9088 | Mangueira para gás GLP d=3/8" x 120cm, em PVC transparente c/tarja amarela, u so domestico, Aliança ou similar | un | 25.22
1581 | Mangueira trançada de alta pressão diâmetro = 1" | m | 16.39
11196 | Painel repetidor de incêndio | un | 1974.19
12851 | Programador de Endereços para Central de Alarme - Modelo VRE-PROG ou similar | un | 503.25
10772 | Recarga de Extintor de água pressurizada, capacidade 10 kg, alcance 8m TD=80s | un | 38.53
10773 | Recarga de Extintor de dióxido de carbono (CO2), capacidade 6 kg, tempo de de scarga 16s | un | 122.69
10771 | Recarga de Extintor de pó químico seco (PQS), capacidade 12 kg ABC | un | 156.64
13180 | Recarga de Extintor de pó químico seco (PQS), capacidade 30 kg ABC | un | 369.47
13177 | Recarga de Extintor de pó químico seco (PQS), capacidade 4 kg ABC | un | 96.02
13181 | Recarga de Extintor de pó químico seco (PQS), capacidade 50 kg ABC | un | 443.35
13178 | Recarga de Extintor de pó químico seco (PQS), capacidade 6 kg ABC | un | 109.4
13179 | Recarga de Extintor de pó químico seco (PQS), capacidade 8 kg ABC | un | 109.4
132 | Redução fixa tipo Storz engate rápido - 2 1/2" x 1 1/2" para incendio | un | 87.82
1939 | Redução para engate rápido 2 1/2" x 1 1/2" | un | 87.82
6900 | Registro globo angular 45° engate rápido d= 2 1/2" para hidrante (incendio) | un | 122.95
11838 | Registro globo angular 90° engate rápido d= 2 1/2" para hidrante (incendio) | un | 122.95
12665 | Sirene audiovisual endereçavel, 120 db, para alarme de incêndio | un | 172.45
2042 | Sprinkler tipo quartzoid para temperatura de 38ºc | un | 20.37
2043 | Sprinkler tipo quartzoidal para temperatura de 141ºc | un | 77.45
2044 | Sprinkler tipo quartzoidal para temperatura de 182ºc | un | 48.41
2045 | Sprinkler tipo quartzoidal para temperatura de 227ºc | un | 52.32
2046 | Sprinkler tipo quartzoidal para temperatura de 260ºc | un | 58.11
2047 | Sprinkler tipo quartzoidal para temperatura de 68ºc | un | 37.54
2048 | Sprinkler tipo quartzoidal para temperatura de 79ºc | un | 46.85
2049 | Sprinkler tipo quartzoidal para temperatura de 93ºc | un | 77.45
264 | Suporte decorativo para extintores | un | 49.8
11097 | Suporte tripé para extintor cromado | un | 51.76
7959 | Tampão em latão com corrente, d= 2 1/2", para engate rápido (incendio) | un | 64.4
10341 | Tanque de pressão capacidade 30 lt (p/incendio) | un | 1495.23
9223 | Valvula de fluxo contínuo galvanizada (p/incendio) | un | 210.22
11929 | Valvula de governo e alarme VGA 6" | un | 5834.6
11930 | Valvula de retenção 6", bronze, fundo de poço, classe 125/200, rosca BSP | un | 3206.97
11928 | Valvula Gaveta Rosca haste não ascendente 6" | un | 3412.58
7336 | Bucha de redução cobre / bronze Ø 1/2" x 1/4" | un | 11.11
7543 | Caixa com regulador 2º estágio (instalação gás) | un | 366.92
7978 | Caixa em fibra para regulador de 2º estágio com tampa aberta com 28 x 40 x 12 cm | un | 199.19
10472 | Cap em aço carbono 3/4" | un | 5.03
9899 | Cilindro de aço para gás GLP - 20kg | un | 116.92
9023 | Cilindro de aço para oxigênio - 10l | un | 747.58
9024 | Cilindro de aço para oxigênio - 16l | un | 844.44
9025 | Cilindro de aço para oxigênio - 20l | un | 1031.49
608 | Cilindro de aço para oxigênio - 3l | un | 481.43
9026 | Cilindro de aço para oxigênio - 40l | un | 1411.05
9027 | Cilindro de aço para oxigênio - 50l | un | 1578.49
9021 | Cilindro de aço para oxigênio - 5l | un | 561.14
9022 | Cilindro de aço para oxigênio - 7l | un | 640.81
11147 | Cilindro de ar comprimido medicinal com cap. de 15 litros, inclusive regulado r de pressão de ar comprimido com fluxômetro e aspirador de Venturi | un | 9995.03
11148 | Cilindro de ar oxigênio medicinal com cap. de 15 litros, inclusive regulador de pressão de oxigênio com fluxômetro, umidificador e máscara de oxigenação | un | 8204.86
11131 | Cilindro de oxigênio medicinal com cap. de 15 litros, inclusive regulador de pressão de oxigênio com fluxômetro, umidificador e mácara de oxigenação | un | 1266.51
12388 | Cilindro refil de gás MAPP bernzomatic - 400g | un | 76.92
10409 | Conector femea de cobre, solda e rosca 15mm x 1/2" (instal.gás) | un | 13.25
7546 | Conector femea de cobre, solda e rosca 22mm x 3/4" (instal.gás) | un | 9.88
8470 | Conector macho de latão, cobre ou bronze, solda e rosca 1/2" x 15 mm | un | 6.95
7547 | Conector macho de latão, cobre ou bronze, solda e rosca 3/4" x 22 mm | un | 19
10468 | Cotovelo 45° cobre 15mm | un | 1.99
12353 | Cotovelo 45° cobre 22mm | un | 5.31
12354 | Cotovelo 45° cobre 28mm | un | 9.48
10466 | Cotovelo 45° eletrofusão 32mm | un | 69.77
10465 | Cotovelo 90° cobre 15mm | un | 2.09
10464 | Cotovelo 90° cobre 22mm | un | 4.82
10467 | Cotovelo 90° eletrofusão 32mm | un | 69.77
10463 | Cotovelo 90° NPT bronze 22mmx3/4" RF | un | 29.89
10462 | Cotovelo 90º aço carbono 3/4" | un | 6.25
8573 | isolamento para válvula de balanceamento - STAD 20 - BSP - Sem dreno - 3/4" - T&A ou similar | un | 99.8
8572 | Isolamento para válvula de balanceamento - STAD 25 - BSP - Sem dreno - 1" - T &A ou similar | un | 101.59
8574 | Isolamento para válvula de balanceamento - STAD 32 - BSP - Sem dreno - 1 1/4" " - T&A ou similar | un | 111.85
9872 | Luva 1/2" NPT (instalações gás) | un | 4.58
10469 | Luva de eletrofusão 32mm | un | 23.21
10471 | Luva de redução NPT bronze 3/4" x 1/2" | un | 11.18
10477 | Luva de transição pead 32mm x 1/2" | un | 214.68
10478 | Luva de transição pead 32mm x 3/4" | un | 238.48
10474 | Luva em aço carbono 1/2" | un | 4.78
10473 | Luva em aço carbono 3/4" | un | 5.03
7977 | Manômetro de pressão com escala 0 a 200 kpa | un | 71.48
7976 | Manômetro de pressão com escala 0 a 500 kpa | un | 111.2
9378 | Medidor de gás GLP, classe 300, d=28mm | un | 387.77
12095 | Módulo de chamada de leito, eletrônico, com acionador/rearme e piloto identif icador de chamada, para fixação em parede, da VTC Vitaltec ou similar | un | 71.12
12094 | Módulo de chamada de leito, eletrônico, com acionador/rearme e piloto identif icador de chamada, para fixação em régua para gás medicinal, da VTC Vitaltec ou similar | un | 71.12
7337 | Niple duplo de ferro galvanizado d=1/4" | un | 3.11
10476 | Niple duplo em aço carbono 1/2" | un | 4.89
10475 | Niple duplo em aço carbono 3/4" | un | 5.74
256.77
1655 | Óxido de etileno medicinal (oxyfume 12) fc em cilindro de 62 kg (white mart ins ou similar) | kg
1656 | Óxido nitroso em cilindro com 28 kg com pressão de 32 kg/cm2 | kg | 132.41
1657 | Oxigênio em cilindro com 10 m3 com pressão de 190 a 200 kg/cm2 | m3 | 14.08
7548 | Pig Tail ou chicote flexível de cobre, B-190, para condução de gás | un | 42.07
11112 | Registro de fecho rápido 1/2" NPT | un | 18.28
9376 | Regulador alta pressão tipo Fisher, 28mm, classe 300, 1º estagio | un | 587.95
9377 | Regulador baixa pressão tipo Fisher, 15mm, classe 300, 2º estagio | un | 553.25
7338 | Regulador de baixa pressão | un | 4.83
11829 | Regulador de gás 2º estágio de 2 kg/h | un | 25.47
11827 | Regulador de gás 2º estágio de 7 kg/h | un | 30.46
10276 | Regulador de gás RP-21 com manômetro | un | 218.1
11832 | Suporte de parede para coletor de gás | un | 5.87
11231 | Tampão de cobre 22mm | un | 8.79
7980 | Tê em aço carbono 3/4" | un | 25.41
10470 | Tê redução de cobre 22 x 15 x 15mm | un | 10.35
9381 | Tredolet para central GLP P-190 d=1" | un | 100.79
10408 | União 1/2"x1/8" NPT (instalações gás) | un | 12.02
11833 | União de bronze 15mm x 1/2" | un | 14.42
11840 | União de bronze 22mm | un | 19.75
7981 | União em aço carbono 3/4" | kg | 71.48
9268 | Válvula bloqueio, classe 300, d=15mm (1/2") p/gás | un | 40.91
8565 | Valvula de balanceamento - STAD 20 - BSP - Sem dreno - 3/4" - T&A ou similar | un | 257.15
8566 | Valvula de balanceamento - STAD 25 - BSP - Sem dreno - 1" - T&A ou similar | un | 271.23
8567 | Valvula de balanceamento - STAD 32 - BSP - Sem dreno - 1 1/4"" - T&A ou simil ar | un | 305.85
11113 | Válvula de esfera 3/4" NPT | un | 39.6
2387 | Válvula de esfera em bronze d = 1" (bruto) | un | 61.73
2388 | Válvula de esfera em bronze d = 1/2" (bruto) | un | 39.61
16 | Valvula de esfera em bronze d = 3/4" (bruto) | un | 45.72
2386 | Válvula de esfera em bronze d = 1 1/2" (bruta) | un | 110.86
8315 | Válvula de esfera em bronze d = 1 1/4" (bruto) | un | 92
11983 | Válvula de esfera em bronze d = 2 1/2" (bruta) | un | 284.9
11732 | Válvula de esfera em latão d = 4" (bruto) | un | 485.89
13661 | Válvula de segurança por pressão de 1/2" | un | 93.72
9301 | Válvula esfera em aço carbono NPT d=1", classe 300 | un | 54.89
7335 | Válvula esférica corpo de bronze Ø 1/2" | un | 39.68
7973 | Válvula esférica Ø 3/4" tripartida | un | 95.3
6781 | Válvula gaveta p/bloqueio d=1 1/4", classe 200, Mipel ou similar | un | 98.2
6782 | Válvula gaveta p/bloqueio d=1", classe 200, Mipel ou similar | un | 73.63
6784 | Válvula gaveta p/bloqueio d=1/2", classe 200, Mipel ou similar | un | 40.91
6783 | Válvula gaveta p/bloqueio d=3/4", classe 200, Mipel ou similar | un | 57.29
7979 | Válvula UGV 1/2" x 1/8" | un | 22.2
10480 | Válvula UGV-1 1/2" | un | 24.81
10479 | Válvula UGV-1 3/4" | un | 41.32
4345 | Amplificador Ciclotron DBK 2000 (ou similar) | un | 1087.56
4350 | Amplificador Ciclotron DBK 4000 (ou similar) | un | 1742.1
8916 | Amplificador de Linha 100v | un | 395
11524 | Amplificador de linha 70,7V x 400W RMS - SL-600, Sansara ou similar (sonoriza ção) | un | 4693.85
11523 | Amplificador de linha 70,7V x 600W RMS - SL-600, Sansara ou similar (sonoriza ção) | un | 5882.17
13246 | Amplificador de Potência 1300w 4 Ohms - OP 7600 Oneal ou similar | un | 3076.08
13762 | Amplificador Frahm Slim 3500APP G2 ou similar | un | 1928.64
4888 | Amplificador PA - 600S 2 canais | un | 925.38
4889 | Amplificador PA - 800S 2 canais | un | 1112.34
13458 | Atenuador de volume rotativo com 12 posições, potência máxima 80w, ref. VCS 8 0, da Loud ou similar | un | 323.9
13766 | Bandeja Fixa P/Rack 19" X 500 mm | un | 161.15
13763 | Cabo Cristal 2x2,5mm | m | 5.67
11531 | Cabo flex para audio, polarizado 2 x 10mm (sonorização) | m | 7.23
13248 | Cabo HDMI 15m Blindado 2.0 Ethernet 15 metros 4K ULTRA HD 3D 2160p | m | 15.25
13772 | Cabo HDMI 2.0 3D 4K 3M ou similar | un | 70
12957 | Cabo HDMI Diamond ou similar | m | 39.43
11633 | Cabo para audio, AF, 2 x 22awg | m | 6
4349 | Caixa acústica 15" TI com pedestal | un | 653.54
3963 | Caixa acústica BS ref B-52 FF250 60 w (RMS ou similar) | un | 20.74
4344 | Caixa acústica com suporte CSR ou similar | un | 370.58
9325 | Caixa acustica quadrada em ABS, tela de aluminio microperfurada, pintura elet rostatica c/poliester, Woofer coaxial 6" c/carcaça de aluminio. potencia 100W | un | 490
11521 | Caixa acústica, duas vias, gabinete em PVC, ref:CSR-600W (sonorização) | un | 760.5
13764 | Caixa Frahm PS 200 PT/BR 60W ou similar | par | 374.15
13768 | Conector P10 Macho | un | 37.8
13777 | Conector RJ 45 Blindado P/Cameras e CAT 6 | un | 3.5
11542 | Conectores e terminais Speakon/XLR (acessórios p/instalação de sonorização) | un | 34.85
11528 | DriveRack PX, ref:dbx (sonorização) | un | 2735.83
13773 | Extensor HDMI/RJ45 60 M Ativo | un | 483
13774 | Media Player Full hd | un | 564.9
13247 | Mesa de som / Mixer 5 canais c/ USB Omx 52 - Oneal ou similar | un | 846.63
4348 | Mesa de som com 06 canais, Alesis ou similar | un | 311.17
4352 | Mesa de som com 08 canais, Alesis ou similar | un | 337.34
4436 | Microfone Leson FM-58 Classic ou similar | un | 149
4346 | Microfone Sanraser ou similar | un | 445.09
4347 | Microfone sem fio Leson ou similar | un | 251.75
13769 | Microfone SM 58 C/fio ou similar | un | 280
11529 | Módulo de áudio digital FO(fibra ótica) para Áudio - ref: MCFO/AS R/T (sonori zação) | un | 4561.52
13775 | Monitor 23" entrada VGA/HDMI | un | 1456.16
11525 | Monitor de sinal com comutador Reserva ref: SMR-300, Sansara ou similar (sono rização) | un | 4331.95
11527 | Pedestal Gooseneck com microfone e tecla PTT ref:SM-102, Sansara ou similar ( sonorização) | un | 1361.16
11526 | Pré amplificador com chamada, FM e leitor, ref:SPG-400, Sansara ou similar (s onorização) | un | 3575.75
8914 | Pré-amplificador Gongo PGH-3000 Ambience Line HAYONIK | un | 438
12955 | Projetor para data-show, Full HD, 3D, brilho 2200 lumens, relação de contrast e 35.000:1, relação de projeção 16:9/4:3, conexões HDMI, VGA, RCA, USB, Wi-FI , narca OPTOMA, EPSON, ou simila | un | 6000
11520 | Projetor sonoro, linha 70/100V x 15W, CS-154, ref: TOA ou similar (sonorizaçã o) | un | 1574.66
13765 | Rack de Parede 19" x 12 U"s x 570mm | un | 1165.29
13767 | Reguá p/Rack 19" com 8 x 2P+T | un | 136.5
13771 | Splitter HDMI 1E/4S Ativo | un | 350
13770 | Suporte Fixo TV universal | un | 47.1
12958 | Suporte para projetor Epson com alongador ou Similar | un | 390
12956 | Tela para projeção, fixa, wide screen, 200" de diagonal, relação 16x9 (4,45x2 ,50m), Projetelas ou similar | un | 4300
11522 | Transformador de linha 10W ref:STL-10, Sansara ou similar (sonorização) | un | 124.23
13776 | TV Smart LED 55" | un | 2749
296 | Abraçadeira nylon para cabo telefônico | un | 0.16
11980 | Bloco terminal para telefone - 10 pares | un | 7.35
9292 | Central PABX híbrida, capacidade 16 linhas e 64 ramais, mod.Impacta 94, Intel brás ou similar | un | 6495.53
8841 | Central PABX, capacidade 8 linhas e 24 ramais, mod.Corp 8000, Intelbrás ou si milar | un | 4364.54
7955 | Central posto de enfermagem convencional scd/1 - Monitoramento | un | 1124.16
552 | Central telefônica ( pabx - cpa 4/12) | un | 986.78
9293 | Central telefônica c/50 ramais e 10 linhas tronco (Neupabx ou similar) | un | 6495.53
12098 | Módulo de central do posto de enfermagem, temporizado, pilotos indicadores de local e fonte geradora de 12 volts, modelo Standard Tradicional, da VTC Vital tec ou similar | un | 742.65
11390 | Plataforma de comunicação Ision 3000R IP, capacidade 30 troncos digitais e 08 analógicos, 005 interface GSM iCell Light (Oi-Vivo-TIM-Claro) 148 ramais anal ógicos e 3 ramais digitais 2B+D, Orbit.go, Leucotron ou similar | un | 26059.26
12808 | PORTEIRO ELETRÔNICO - KIT VIDEO FONE INT/EX BIV 5804 FOXLUX OU SIMILAR | un | 764.28
12809 | PORTEIRO ELETRÔNICO - KIT VIDEO FONE WIDESCREEN INT/EX BIV 5805 FOXLUX OU SIM ILAR | un | 1034
12810 | PORTEIRO ELETRONICO KIT GA-III 60011 RCG OU SIMILAR | un | 80.5
11391 | Serviços de instalação da Plataforma de comunicação Ision 3000R IP, incluso c onexão do PABX até o DG, conexão do equipamento ao aterramento do cliente, co nfiguração de troncos e ramais, programação, ativação e testes do sistema, te inamento usuários. | un | 3782.46
13639 | Telefone também para interfone | un | 38.11
2244 | Tomada telefone embutir padrão telebrás c/ placa | un | 6
2245 | Tomada telefone padrão telebrás, "Sistema X" | un | 11.15
12616 | Cabo coaxial rg-6 | m | 1.76
9628 | Cabo coaxial rgc 75 ohms | m | 1.1
3885 | Cabo coaxial tripolar RGC 59 malha 67 | m | 0.87
2619 | Cabo telefonico CCI - 50 x 1 par | m | 0.65
3891 | Cabo telefonico CCI - 50 x 2 pares | m | 1.13
7949 | Cabo telefonico CCI 3 vias bitola 0,26 ou 0,24 | m | 0.91
417 | Cabo telefonico CI - 50 x 10 pares | m | 6.77
4476 | Cabo telefonico CI - 50 x 20 pares | m | 13.11
418 | Cabo telefonico CI - 50 x 30 pares | m | 17.86
12165 | Cabo telefonico ctp - apl - 50, 200 pares, uso externo | m | 100.62
12166 | Cabo telefonico ctp - apl - 50, 300 pares, uso externo | m | 130.79
12209 | Cabo telefonico ctp - apl - 50, 75 pares, uso externo | m | 45.78
8884 | Cabo telefonico CTP APL SN 50 X 10P | m | 8.62
8885 | Cabo telefonico CTP APL SN 50 X 20P | m | 13.47
8883 | Cabo telefonico CTP APL SN 50 X 30P | m | 18.25
8886 | Cabo telefonico CTP APL SN 50 X 50P | m | 27.45
11614 | Cabo telefonico FAST CIT 50 X 20P | m | 13.77
13429 | Conector emenda para cabo coaxial | un | 0.5
13571 | Prolongador para chave seccionadora 1.000mm com mancal curto/longo | un | 98.45
8994 | Abraçadeira de aço para lâmpada fluorescente | un | 0.48
12854 | Abraçadeira de alumínio1 " 25mm (DAISA BC-100) ou similar | un | 2.58
13721 | Abraçadeira guia reforçado 1 descida para mastro 1.1/2", inclusive parafuso s extavado, ref. TEL-340 | un | 13.8
13724 | Abraçadeira guia reforçado 1 descida para mastro 2", inclusive parafuso sexta vado, ref. TEL-350 | un | 13.8
13722 | Abraçadeira guia simples 1 descida para mastro 1.1/2", inclusive parafuso sex tavado, ref. TEL-320 | un | 12.15
13723 | Abraçadeira guia simples 1 descida para mastro 2", inclusive parafuso sextava do, ref. TEL-330 | un | 12.15
12198 | Abraçadeira tipo porta-bandeira para mastro 2", inclusive parafuso sextavado, ref. TEL-110 | un | 36.6
7120 | Acionamento rotativo 3 VT 9100 - 3 MG 12 | un | 153.57
7121 | Acionamento rotativo 3 VT 9300 - 3 MG 12 | un | 137.05
7124 | Acionamento rotativo 3 VT 9500 - 3 MG 12 | un | 202.4
7125 | Acoplamento 3 VT 9300 - 3 HA 10 | un | 140
7009 | Aquecedor elétrico para água de pia de cozinha ou lavatório127/220v Versátil - Lorenzetti ou similar | un | 293
12144 | Arruela em liga zamak para eletroduto 85mm, d= 3" | un | 3.87
4626 | Arruela quadrada 18x38mm galv. | un | 0.45
11846 | Barra de aço redonda re-bar3/8" x 3,00m | un | 34.63
11197 | Barramento com vergalhão de cobre eletrolítico 5/8" x 3,00m | un | 369.06
4912 | Barramento de alta tensão em vergalhão de cobre nu 3/8" | kg | 190
4931 | Barramento de cobre 2x11/4" | kg | 109.44
13158 | Barramento de fase trifásico tipo pente 12 ligações, Tigre ou similar | m | 31.6
13159 | Barramento neutro e terra para quadro de distribuição | un | 36.7
8697 | Barramento trifásico | m | 110
2622 | Base fixa para relé foto elétrico | un | 7.1
7129 | Base soleira | un | 180
10801 | Bobina para contactor 3 RT 1035-36 | un | 183.48
12254 | Bobina para contactor 3 RT 1045 | un | 242.29
12255 | Bobina para contactor 3 RT 1056 | un | 329.72
12256 | Bobina para contactor 3 TF 48 | un | 215.59
12257 | Bobina para contactor 3 TF 50 | un | 298.95
12258 | Bobina para contactor 3 TF 52 | un | 452.96
1925 | Bocal baquelite para lâmpada com rabicho | un | 2.7
8881 | Boia Automática, 15 amperes (regulador de nível de caixa d'agua) | un | 42.79
233 | Boia elétrica (sensor control) p/ reservatório inferior ou superior marca ANA UGER ou similar | un | 54
2600 | Bóia elétrica para reservatório inferior | un | 32.7
585 | Bóia elétrica para reservatório superior | un | 54
7471 | Box cmz spft Ø 3/4" | un | 7.82
8206 | BOX RETO 1" | un | 5.15
8205 | BOX RETO 11/2" | un | 10.95
12631 | BOX RETO 2" | un | 14.1
8207 | BOX RETO 3/4" | un | 4.9
4634 | Braço tipo C 15 kv | un | 198
4633 | Braço tipo L 15 kv | un | 85.9
6616 | Braquete monofásico | un | 7.47
300 | Braquete trifásico | un | 7.7
6537 | Bucha de passagem interna/interna, em porcelana, classe 15 kV, corrente 200A (NBI 95 kV) | un | 635
11073 | Bucha de passagem interna/interna, em porcelana, classe 15 kV, corrente 400A (NBI 110 kV) | un | 635
12143 | Bucha em liga zamak para eletroduto 85mm, d= 3" | un | 4.73
3837 | Cabeçote de alumínio de 1 1/2" | Un | 9.3
3499 | Cabeçote de alumínio de 1 1/4" | Un | 8.6
12658 | Cabeçote de alumínio de 1" | Un | 5.71
3543 | Cabeçote de alumínio de 2 1/2" | Un | 16.5
8787 | Cabeçote de alumínio de 2" | Un | 11.6
3206 | Cabeçote de alumínio de 3" | Un | 25.5
3154 | Cabeçote de alumínio de 4" | Un | 35
9326 | Caixa de equalização p/aterramento 20x20x10cm de sobrepor p/11 terminais de p ressão c/barramento (pára-raio) | un | 298
12141 | Caixa de equipotencialização em aço 200x200x90mm, para embutir com tampa, com 9 terminais, ref:TEL-901 ou similar (SPDA) | un | 474.41
9721 | Caixa de equipotencialização em aço 400x400x155mm, para embutir com tampa, co m 11 terminais, ref:TEL-900 ou similar (SPDA) | un | 477.68
10244 | Caixa de proteção em material tipo ABS, grau de proteção IPP66, resistência a impacto IK08, temp -40° até 60°C | un | 1006.86
10095 | Caixa de proteção para câmera | un | 19.32
12259 | Caixa em alumínio fundido dim.: 60 x 80cm, esp.= 6mm | un | 1101.5
11513 | Caixa inspeção em poliamida 150x110x70mm, ref:TEL-541 ou similar (p/SPDA) | un | 81.9
468 | Caixa p/ medição em alta tensão, em chapa de aço dim. 0,60x0,60x0,40m | un | 1525
3555 | Caixa p/quadro eletrico em chapa metalica d=100 x 60 x 25cm | un | 1334
501 | Campainha cigarra 110v | un | 15.5
3864 | Capa para conector ampact 35mm2 602.107.0 (ou similar) | un | 40.48
3861 | Capa para conector ampact 70mm2 602.107-0 | un | 40.48
3138 | Capacitor p/ lâmpada de 250 Watts | un | 93.09
6667 | Captor com base de fixação horizontal 3/8" x 400mm (pára-raio) | un | 17.04
10433 | Central de comando inversor de frequência de porta social 60hz PPA - da Porta Oeste ou similar | un | 1783.35
3235 | Chapa estai 74 mm | Un | 7.37
3360 | Chave seccionadora S-32 160A, com abertura em carga 160A, Siemens ou similar | Un | 1359
4377 | Chave soft starts 3RW3 6A | un | 3711.6
9757 | Cinta ferro galvanizado 150mm p/fixação de caixa medição | un | 46.4
10511 | Cinta aço galvanizado 190mm | un | 10.23
4640 | Cinta aço galvanizado 200mm | un | 18.08
4641 | Cinta aço galvanizado 230mm | un | 20.42
10512 | Cinta aço galvanizado 250mm | un | 14.58
10513 | Cinta aço galvanizado 270mm | un | 16.16
10514 | Cinta aço galvanizado 280mm | un | 16.16
4639 | Cinta aço galvanizado 300mm | un | 24.54
10603 | Cinta aço galvanizado 310mm | un | 17.42
4642 | Cinta aço galvanizado 330mm | un | 11.6
10604 | Cinta aço galvanizado 350mm | un | 19.16
4627 | Cinta aço galvanizado p/ poste dt 160mm | un | 15.81
9456 | Cleats plastico monofásico | un | 0.2
9457 | Cleats plastico trifasico | un | 0.29
12856 | Comando estibo C-10 p/ acionamento da chave seccionadora | un | 351.34
3863 | Conector ampact para cabo 35mm2 CADC 405 (ou similar) | un | 21.92
3860 | Conector ampact para cabo 70mm2 CADC 401 (ou similar) | un | 98.19
4354 | Conector concêntrico de 5/16" | un | 16
10609 | Conector Cunha com capa de proteção - classe de tensão 15KV - em Liga de alum ínio para condutores isolados de 70mm/35mm - 50mm/50mm | un | 25.55
10623 | Conector cunha para cabo 4-2AWG E 6A 1/0AWG -fabricado em liga de alumínio | un | 2.94
10624 | Conector cunha para cabo 4-4 AWG 2 A 6AWG -fabricado em liga de alumínio | un | 3.35
10613 | Conector cunha paralelo - para cabo de alumínio 1/0-1/0AWG - em liga de alumí nio - tensão 15KV | un | 6.34
10610 | Conector cunha paralelo - para cabo de alumínio 2/0-4 /3/0-4AWG - em liga de alumínio - tensão 15KV | un | 7.6
10614 | Conector cunha paralelo - para cabo de alumínio 2-2/4-1/0AWG - em liga de alu mínio - tensão 15KV | un | 4.11
10611 | Conector cunha paralelo - para cabo de alumínio 3/0-2/0 4/0-1/0 AWG - em liga de alumínio - tensão 15KV | un | 7.6
10615 | Conector cunha paralelo - para cabo de alumínio 336,4-1/0AWG - em liga de alu mínio - tensão 15KV | un | 7.36
10616 | Conector cunha paralelo - para cabo de alumínio 336,4-2/0AWG - em liga de alu mínio - tensão 15KV | un | 12.79
11379 | Conector em latão tipo minigar para cabos 16 - 50 mm² (SPDA) | un | 23.69
10622 | Conector em liga de cobre e aço inoxidável para aterramento de haste 5/8" | un | 4.11
10617 | Conector Estribo Reto com capa de cobre estanhado para cabo isolado 50mm2 | un | 37.35
10618 | Conector perfuração lâmina dentada em alumínio ou cobre estanhado - revestido com material plástico polimérico - com um parafuso em aço zincado ou liga de alumínio - para cabo isolado 35-120/10-35MM | un | 6.02
10620 | Conector perfuração lâmina dentada em alumínio ou cobre estanhado - revestido com material plástico polimérico - com um parafuso em aço zincado ou liga de alumínio - para cabo isolado 35-95/35-95MM | un | 2.1
10621 | Conector terminal a compressão com dois furos em alumínio ou liga de alumínio - CB-79 (2/0) | un | 3.9
3889 | Conector tipo F | un | 0.9
4384 | Contactor 380V CW 07 | un | 293.02
11726 | Controlador de temperatura | un | 221.46
9722 | Corpo da caixa de inspeção em PVC p/aterramento d=300mm, redonda, h=300mm, re f: TEL-552 ou similar (SPDA) | un | 28.01
9200 | Cruzeta dupla para colocação de projetor ref. CD3/4, da Metal Light ou simila r | un | 2479.79
9201 | Cruzeta simples para colocação de projetor ref. CS1/3, da Metal Light ou simi lar | un | 206.62
12860 | Dailet Múltiplo tipo "X" de 1", ref: DM100 | un | 8.25
12861 | Dailet Múltiplo tipo "X" de 2", ref: DM200 | un | 20.62
7943 | Disjuntor bipolar DR 25 A, dispositivo residual diferencial, tipo AC, 30mA | un | 148.25
7944 | Disjuntor bipolar DR 63 A, dispositivo residual diferencial, tipo AC, 30mA | un | 186.9
7343 | Disjuntor monopolar DR 20 A, dispositivo residual diferencial, corrente de ca rga 30mA | un | 372.57
7660 | Disjuntor monopolar DR 25 A, dispositivo residual diferencial | un | 63.1
8389 | Disjuntor monopolar DR 40 A, dispositivo residual diferencial | un | 200.98
10106 | Disjuntor tripolar ajustável com variação de 800 a 1000A | un | 2250
8882 | Disjuntor tripolar DR 25 A, dispositivo residual diferencial | un | 132
9139 | Disparador eletronico 3VT 9340-6ACOO | un | 1082
7132 | Disparador eletronico 3VT 9480-6ACOO | un | 2200
9192 | Disparador eletronico de 100 a 250 A | un | 1199
9193 | Disparador eletronico de 250 a 630 A | un | 3518
9162 | Dispositivo de proteção contra surto de tensão DPS 40KA - 175v (para-raio) | un | 52.9
9332 | Dispositivo de proteção contra surto de tensão DPS 40KA - 440v (para-raio) | un | 79.8
9225 | Dispositivo de proteção contra surto de tensão DPS 60KA - 275v (para-raio) | un | 97.9
3887 | Divisor casador de impedância 1/1(T) | un | 31.09
3888 | Divisor casador de impedância 1/2 | un | 31.09
7133 | Eixo prolongador 350mm 3VT 9100 - 3HJ - 10 | un | 15.99
7134 | Eixo prolongador 350mm 3VT 9500 - 3HJ - 10 | un | 36.3
7135 | Eixo prolongador 3VT 9300 - 3HJ - 10 | un | 16.99
12858 | Eixo prolongador de 1m com mancal curto para chave seccionadora | un | 73.36
4936 | Eixo prolongador P14 | un | 44.55
4655 | Espaçador losangular 15kv | un | 26.9
4629 | Espaçador p/rd 500mm | un | 325.13
11076 | Estante metálica para equipamentos de medição (TC e TP) - padrão concessionár ia | un | 253.31
4635 | Estribo p/ braço tipo L 15 kv | un | 8.46
2647 | Estribo para alça 2 awg | un | 35.25
3865 | Estribo para cabo de 35mm2 CAEP 201 (ou similar) | un | 21.92
3862 | Estribo para cabo de 70mm2 CAEP 201 ou similar | un | 62.11
3156 | Fecho para fita 3/4 e 1/2", Fusimec ou similar | Un | 1.25
9300 | Fita anticorrosiva para tubulação de cobre 50mm x 10m Scotchrap ou similar | m | 5.74
8965 | Fita crepe 19x50 | un | 4.7
11413 | Fita crepe automotiva em rolos 24mm x 50m | un | 7.61
4676 | Fita em aço 1/2" Fusimec ou similar | m | 1.99
3550 | Fita em aço inox 3/4" | M | 5.2
3155 | Fita em aço inox Fusimec ou similar | M | 5.2
978 | Fita isolante (rolo 20m) 3/4" | un | 9.73
2643 | Fita isolante de alta fusão 19 mm x 10 m | un | 12.6
9595 | Fita metálica perfurada | m | 55.49
3242 | Gancho suspensão com olhal | Un | 20.66
4653 | Glv. 2 a 1/0 AWG/8 a 2/0 AWG | UN | 44.03
9350 | Glv. 2 a 266,8 MCM 8 a 4/0 AWG | UN | 51.72
6618 | Grade externa p/saída de ar (sistema de exaustão) | un | 87.81
3857 | Grampo de ancoragem, ref. GAD-1002N | un | 82.1
9151 | Grampo de suspensão para baixa tensão | un | 158.41
1062 | Grampo de sustentação dlp (ref. 302 55 pial legrand ou similar) | un | 0.37
1063 | Grampo de sustentação dlp (ref. 308 88 pial legrand ou similar) | un | 1.96
11635 | Grampo em aço para cabo 1/8 | un | 1.43
4696 | Grampo para fixar fio elétrico | un | 0.13
10253 | Junta articulada swing joint TSJ 1"x1" BSP | un | 256.29
12376 | Kit de ferramentas Fusimec ou similar, contendo: 01 máquina de aperto e corte p/ cintar poste; 01 rolo de fita inox 3/4" c/ 25,00m; 01 pacote com 50 fechos 3/4" | un | 274.41
8400 | Longarina montagem 100 x 750 | un | 26.6
3243 | Manilha sapatilha preformada | Un | 23.15
7136 | Manopla 3VT 9100 - 3HE - 20 | un | 20.7
7138 | Manopla 3VT 9300 - 3HE - 20 | un | 24.5
7139 | Manopla 3VT 9500 - 3HE - 10 | un | 48.87
12411 | Minicaptor com base de fixação horizontal em aço galvanizado, h=60cm | un | 10.85
9821 | Multicabo Medusa 24 vias c/ 30 metros, conectores XLR, da Santo Angelo ou sim ilar | un | 3240.75
9147 | Multimedidor 7KG7750-OAA01-0AA0, Siemens ou similar | un | 2450
7140 | Painel modular UCB- 3 1080 x 540 x 360 | un | 1400
4351 | Pedestal RMV profissional com cachimbo | un | 126.95
4644 | Pino curto Al. para isolador 15kv | un | 30.4
4638 | Pino curto para isolador 15kv | un | 30.4
3234 | Placa de concreto estai com furo de 22 mm | Un | 44
1778 | Placa plástica de 02 postos dlp (ref. 6487 31 pial legrand ou similar) | un | 3.6
4887 | Plugue para tomada, tipo macho, 2P+T 10A | un | 2.6
11896 | Presilha de latão, L=20mm, para fixação de cabos cobre, furo d=5mm, para cabo s 16mm² a 25mm², ref:TEL-743 ou similar (SPDA) | un | 1.53
9718 | Presilha de latão, L=20mm, para fixação de cabos cobre, furo d=5mm, para cabo s 35mm² a 50mm², ref:TEL-744 ou similar (SPDA) | un | 2.17
9711 | Presilha de latão, L=20mm, para fixação de cabos cobre, furo d=7mm, para cabo s 35mm² a 50mm², ref:TEL-745 ou similar (SPDA) | un | 1.96
1890 | Presilha de poliamida 4,5 x 180 mm | un | 0.19
12615 | Prolongador 1/4" x 50mm, da Mopa ou similar | un | 2.5
13572 | Punho de manobra com bloqueio klrk | un | 802.76
4886 | Régua (filtro de linha) com 2 tomadas | un | 22.14
4885 | Régua (filtro de linha) com 4 tomadas | un | 23.7
1969 | Régua (filtro de linha) com 5 tomadas 2p+t | un | 25
11042 | Régua (filtro de linha) com 6 tomadas 2p+t | un | 29
6766 | Régua (filtro de linha) com 8 tomadas 2P+T | un | 21.15
2650 | Relé fotoelétrico 1000 w - 220 v | un | 52.4
4392 | Relé térmico RW 27D até 63A | un | 293.02
11631 | Sapatilha p/ cabo de aço Ø 1/8" | un | 1.92
4630 | Sapatilha p/ cabo de aço Ø 3/8" | un | 2.95
9601 | Secção placa CMS-124 | un | 59.99
9141 | Secção placa CMS-174 | un | 72.7
9140 | Secção placa CMS-274 | un | 105.2
3253 | Seccionador preformado para cerca bege | Un | 3.47
3174 | Sela para cruzeta | un | 7.7
6619 | Sensor de presença de parede | un | 29.9
12782 | Soft starter para motor 125A | un | 8203.55
12390 | Soft starter para motor 20CV/220V-40CV/380V 61A SSW070061T5SZ, da WEG ou simi lar | un | 3099.9
12781 | Soft starter para motor 85A | un | 6189.37
8928 | Soquete ou bocal de louça (porcelana) E27 de tempo, ref.MT-2233, marca Decorl ux ou similar | un | 3.87
10802 | Soquete ou bocal de louça E40 | un | 7.19
2052 | Suporte ( receptáculo) p/ lâmpada fluorescente | un | 1
9142 | Suporte anti-vibratório para fluorescente | un | 3.25
9712 | Suporte em latão para presilha d=1/4" x 200mm, rosca soberba, c/2 porcas, ref :TEL-232 ou similar (SPDA) | un | 14.05
12429 | Suporte guia simples tipo curto chapa encosto com roldana em polipropileno, h = 50 cm (TEL-241) | un | 15.79
13574 | Suporte p/ punho de manobra | un | 95.74
12859 | Suporte para comando C-10 para chave seccionadora | un | 136.41
4353 | Suporte para mufla | un | 116.15
11074 | Suporte para TC | un | 45.61
11075 | Suporte para TP | un | 172.28
13575 | Suporte sck - 95 | un | 99.1
4636 | Suporte tipo z p/ 35kv | un | 15.44
2053 | Suporte/soquete para lampada de porcelana | un | 9.42
12263 | Tampa de concreto 200mm | un | 7.87
12846 | Tampão para fechamento de Dailet Múltiplo de 1", ref: MT100 | un | 2.45
12847 | Tampão para fechamento de Dailet Múltiplo de 2", ref: MT100 | un | 3.05
6535 | Terminação modular para cabos de média tensão 12/15kV de # 25mm² ref. TM-20/5 0 da Pirelli ou similar | un | 570.15
11452 | Terminal a pressao 1 cabo 150mm2 c/ 1 furo de fixacao | un | 18
11897 | Terminal a pressao 1 cabo 50mm2 c/ 1 furo de fixacao | un | 9.2
8494 | Terminal aéreo 3/8" x 25cm ref.TEL 044 ou similar | un | 5.36
9086 | Terminal aéreo 3/8" x 50cm ref.TEL 045 ou similar | un | 7
8395 | Terminal aéreo 600mm c/ base horizontal ref.GTP-TAH | un | 7
11052 | Terminal aéreo base dupla galvanizada 25mm | un | 11.54
8496 | Terminal aéreo em aço galvanizado a fogo h=35cm x 3/8", fixação horizontal e com bandeirinha | un | 5.36
8396 | Terminal central 3/8" | un | 17
12396 | Terminal central 5/8" | un | 34.96
13279 | Terminal de compressão 2 furos para cabo de 185 mm2 | un | 54
13420 | Terminal de compressão 2 furos para cabo de 35 mm2 | un | 8
13277 | Terminal de compressão 2 furos para cabo de 50 mm2 | un | 10.55
13421 | Terminal de compressão 2 furos para cabo de 70 mm2 | un | 22
13278 | Terminal de compressão 2 furos para cabo de 95 mm2 | un | 20.5
13576 | Terminal de compressão 400 mm² com dois furos | Un | 115.13
13577 | Terminal de compressão 400 mm² com um furos | Un | 54.99
4665 | Terminal de compressão para cabo de 1,5 mm2 | un | 0.27
4666 | Terminal de compressão para cabo de 2,5 mm2 | un | 0.75
4667 | Terminal de compressão para cabo de 4 mm2 | un | 0.98
4668 | Terminal de compressão para cabo de 6 mm2 | un | 1.17
4669 | Terminal de compressão para cabo de 10 mm2 | un | 1.26
4670 | Terminal de compressão para cabo de 16 mm2 | un | 1.5
2676 | Terminal de compressão para cabo de 25 mm2 | un | 2.07
2677 | Terminal de compressão para cabo de 35 mm2 | un | 2.34
3559 | Terminal de compressão para cabo de 50 mm2 | Un | 4.06
6911 | Terminal de compressão para cabo de 70 mm2 | Un | 5.06
3153 | Terminal de compressão para cabo de 95 mm2 | Un | 6.23
4673 | Terminal de compressão para cabo de 120 mm2 | un | 8.76
3152 | Terminal de compressão para cabo de 150 mm2 | Un | 23.85
3445 | Terminal de compressão para cabo de 185 mm2 | Un | 26.1
3446 | Terminal de compressão para cabo de 240 mm2 | Un | 46
7879 | Terminal de compressão para cabo de 300 mm2 | Un | 51.5
2674 | Terminal de compressão pré isolado tipo garfo para cabo 2,5 mm2 | un | 0.26
2675 | Terminal de compressão pré isolado tipo garfo para cabo 4,0 mm2 | un | 0.57
7948 | Terminal de compressão pré isolado tipo garfo para cabo 6,0 mm2 | un | 0.57
6909 | Terminal de compressão pré isolado tipo olhal para cabo 4,0 mm2 | un | 1.04
6910 | Terminal de compressão pré isolado tipo pino para cabo 4,0 mm2 | un | 0.67
9713 | Terminal de pressão em latão estanhado tipo cruz/prensa, para cabos de 16mm² a 50mm², ref:TEL-5096 (SPDA) | un | 17.23
12377 | Terminal tipo agulha para cabo 2,5mm2 | un | 0.6
9602 | Trilho galvanizado p/montagem de quadros distribuição | un | 30
4385 | Troca de sêlo mecânico - Bomba de 3,0 cv | un | 683.76
4386 | Troca de sêlo mecânico - Bomba de 7,5 cv | un | 1172.08
11622 | Velcro dupla face com 3 metros | un | 11.6
2234 | Vergalhão (Tirante) com rosca total ø 1/4"x1000mm (marvitec ref. 1431 ou simi lar) | un | 17
7940 | Vergalhão de cobre eletrolítico de 1/4" | kg | 190
6534 | Vergalhão de cobre eletrolítico de 3/8" | kg | 190
10508 | Anel de amarração em silicone para isolador polimérico de 25 kv | un | 19.47
4866 | Anel Diazed 25A | un | 2.4
9598 | Barra chata de cobre 1" x 1/2" | kg | 204
7128 | Barra chata de cobre 1/2" x 1/4" | kg | 204
4857 | Barra chata de cobre 1/2" x 1/8" | kg | 204
9597 | Barra chata de cobre 1/2" x 3/16" | kg | 204
7127 | Barra chata de cobre 2" x 1/2" | kg | 204
8401 | Barra chata de cobre 2" x 3/8" | kg | 204
4943 | Barra chata de cobre 3" x 1/8" | kg | 204
4946 | Barra chata de cobre 3/4" x 1/4" | kg | 204
9490 | Barra chata de cobre 3/4" x 3/16" | kg | 204
9599 | Barra chata de cobre 3/8" x 1/8" | kg | 204
4856 | Base Diazed 16A P/Trilho | un | 70
4863 | Borne Sack 2,5mm | un | 6.99
4858 | Borne Sack Fusivel 1-6,3A 8WA1 011-1SF12 | un | 36.7
4859 | Botão Comando Duplo | un | 32.3
4852 | Comutador de 3 posições | un | 90.9
4854 | Contator 3RT 1017 | un | 327
4868 | Disjuntor monopolar 30 A, padão DIN (linha branca), curva C | un | 9.2
13819 | Eletrodo de Nível Pendulo | un | 23.4
4865 | Fusivel Diazed 16A | un | 10.3
4864 | Garra Final | un | 8.15
4861 | Parafuso Ajuste Diazed 16A | un | 3.7
4853 | Relé 3RU 5,6 a 8,0A | un | 233
12787 | Relé de interface 24vcc | un | 80.31
13818 | Relé de Nível | un | 184
12788 | Relé de sobrecarga de 10 a 16A | un | 80.31
4855 | Sinalizador 22,5 mm | un | 31.2
6779 | Sinalizador duplo c/ célula para mastro (pára-raio) | un | 482
4860 | Tampa Diazed 5SH1 12 25A | un | 12.4
3853 | Alça para cabo de aço GDE 1107 | un | 4.13
149 | Alça preformada alumínio p/ ca 4/0 awg | un | 11.88
150 | Alça preformada alumínio p/ ca 1/0 awg | un | 24.55
151 | Alça preformada alumínio p/ ca 2 awg | un | 16.35
4654 | Alça preformada distribuição CA/CAA 2 | un | 16.35
3239 | Alça preformada distribuição cabo Al 4 CAA | Kg | 6.5
154 | Alça preformada p/ estai 6,4 mm mr | un | 6.16
155 | Alça preformada p/ estai 9,5 mm mr | un | 11.88
2670 | Alça preformada para cabo multiplex 16 mm2 | un | 4.1
2629 | Alça preformada para cabo multiplex 2 awg | un | 16.35
2628 | Alça preformada para cabo multiplex 2/0 awg | un | 13.5
2669 | Alça preformada para cabo multiplex 25 mm2 | un | 8.5
2668 | Alça preformada para cabo multiplex 35 mm2 | un | 14.65
8786 | Alça preformada para cabo multiplex 50 mm2 | un | 8.27
2630 | Alça preformada para cabo multiplex 6 awg | un | 2.4
2667 | Alça preformada para cabo multiplex 70 mm2 | un | 25
204 | Armação secundária 1 estribo | un | 44.49
205 | Armação secundária 2 estribos | un | 51.17
889 | Emenda total preformada caa 1/0 awg | un | 13.42
890 | Emenda total preformada caa 2 awg | un | 7.98
891 | Emenda total preformada caa 4 awg | un | 4.95
892 | Emenda total preformada caa 4/0 awg | un | 46.2
6658 | Aparelho sinalização simples s/célula PK 0149 (pára-raio) | un | 42.5
10094 | Câmera C/ infravermelho Intelbras ou similar | Un | 251.36
554 | Centro arstop p/ ar condicionado, c/ placa siemens ou similar - 220V | un | 19.57
821 | Dimmer rotativo (variador de luminosidade), Siemens ou similar | un | 41.4
4383 | Equipamentos do Dimmer DMX 512 | un | 5093
4939 | Inverter control board plus 225kva (placa inversora) ou similar | un | 7622.02
13579 | Medidor PM 3255 para substação | un | 890.66
10093 | Micro Câmera Intelbras CCD Sony ou similar | un | 125.67
1649 | No-break 110/220v 1.2 kva com 03 saídas 110v ac | un | 770.24
13895 | NOBREAK NHS EXPERT ON LINE, ref. 92.C4.100000 (C 10000VA com 20 baterias sela das 9AH/ISOLADOR/BIFÁSICO/ETH), ou similar. | un | 28722.99
13894 | NOBREAK NHS PRIME SENOIDALl, ref. 91.C1.030004 (PRIME 3000VA com 08 baterias seladas 7AH/S.120V/C.ETH). Cor preta.Ou similar. | un | 6834.09
9353 | Pára raio 13,8kv | Un | 134.06
3244 | Pára raio polimérico ZnO 127 V-10 KA | Un | 249.15
10692 | Para raios tipo polimérico 15kv - 12ka | Un | 134.06
1663 | Pára-raio de linha pev m-175-13 da voltts ou similar | un | 56.35
3859 | Pára-raio tipo polimérico 10KA - 10 KV | un | 249.15
1664 | Pára-raio tipo polimérico 12KV, com desligador automático, resist. n/ linear | un | 249.15
10635 | Para-raios em ZnO de distribuição polimérico para baixa tensão 127 V FN - 10K A | Un | 57.9
1665 | Pára-raios tipo Franklin 350mm, latão cromado, descida 1 cabo (ou similar) | cj | 54.7
10814 | Programador digital 2 canais p/aparelhos iluminação, ciclo semanal, modelo EG 203B, ref:Hager ou similar | un | 358.51
13863 | Programador horário alimentação de 100ª 240VAC, uma saída a rele SPDT 16A – 2 50V, com led para identificação do status, função horário de verão, caixa em ABX, para fixação em trilho, com 40 memorias para programação | un | 230.8
4940 | Rectifier control board plus 225kva (placa retificadora) ou similar | un | 6290.46
4941 | Serviço de manutenção corretiva de um UPS PLUS 225KVA | un | 13202.05
7893 | Sinalizador audio-visual com lâmpada para garagem, ref. PB03F9A | un | 212
2019 | Sinalizador duplo p/ entrada veículos (tecnolux - ref. tw-75 ou similar) | un | 212
2751 | Sinalizador noturno c/ 1 lâmpada de 100w | un | 77.1
11632 | Sinalizador noturno c/ 1 lâmpada de 60w | un | 77.1
11572 | Sinalizador para porta fabricados com base em plático leitoso e acrílico tran slúcido vermelho, com 02 lâmpadas (inclusa), acionada por reator convencional (incluso), alimentação 110V e 220V (c/ chave seletora) | un | 262.63
2022 | Sirene de alcance - 500m, 100A-220v, ref.Engesig ou similar | un | 553
8950 | Sirene de alcance 1500m rotativa com estrobo | un | 645
8893 | Sirene EG - 100A-220v ref.Engesig ou similar - 1500m | un | 645
8925 | Strobo tipo flash cor amarela 5km | un | 31
2054 | Suporte c/isolador p/para-raio mastro simples | un | 5.19
11844 | Suporte guia 90º - ref. Tel 280 | un | 11.82
11845 | Suporte guia simples - ref. Tel 220 | un | 8.37
10252 | Painel elétrico p/ bomba, com chave de partida direta (manual/automática), 15 cv, trifásico | un | 1850
4452 | Painel em cx. métalica p/bomba submersível 2cv 220v. ajuste a 12,5A c/volt. e AMP. | un | 550
8582 | Painel modular desmontável 1,70x1,20x0,40m com chapa e barramentos | un | 2929.63
3548 | Argola de Içamento | un | 29.8
207 | Arruela de alumínio p/eletroduto d= 3/4" | un | 0.5
208 | Arruela de alumínio p/eletroduto d=1 " | un | 0.9
209 | Arruela de alumínio p/eletroduto d=1 1/ 4" | un | 1.3
210 | Arruela de alumínio p/eletroduto d=1 1/2" | un | 1.5
211 | Arruela de alumínio p/eletroduto d=2 " | un | 1.8
3546 | Arruela de alumínio p/eletroduto d=2 1/2" | un | 2.7
225 | Arruela de alumínio p/eletroduto d=3" | un | 5.25
224 | Arruela de alumínio p/eletroduto d=4" | un | 7.5
7872 | Arruela de pressão 1/2" | un | 1
13355 | Arruela de pressão 1/4" | un | 0.05
212 | Arruela de pressão 3/8" | un | 0.25
13356 | Arruela de pressão 5/16" | un | 2.3
13327 | Arruela de pressão bicromatizada 1/4" | un | 0.06
12430 | Arruela de pressão em aço inox 1/4" | un | 0.25
10365 | Arruela em liga zamak p/eletroduto 20mm, d=3/4 " | un | 0.22
214 | Arruela em liga zamak p/eletroduto 25mm, d=1 " | un | 0.9
10366 | Arruela em liga zamak p/eletroduto 32mm, d=1 1/4 " | un | 0.79
216 | Arruela em liga zamak p/eletroduto 40mm, d=1 1/2" | un | 1.5
11072 | Arruela lisa de 3/8" | un | 0.12
4419 | Arruela lisa de 5/16" | un | 0.18
13357 | Arruela lisa de 5/8" | un | 0.2
5005 | Arruela lisa de aço galvanizada de Ø 1/4" | un | 0.05
12431 | Arruela lisa em aço inox 1/4" | un | 0.31
13451 | Arruela lisa zincada d=1/2 " | un | 0.37
9149 | Arruela quadrada 32 x 32mm | un | 0.49
3854 | Arruela quadrada galv. 38 x 38mm | un | 0.97
222 | Arruela quadrada galvanizada 38 mm c/furo 18 mm (11/16") | un | 0.97
223 | Arruela quadrada galvanizada 50 mm c/furo 18 mm (11/16") | un | 4
393 | Cabo de aço cobreado 3 x 9 awg | kg | 60.5
6665 | Cabo de aço para estaiamento 1/4" | m | 7.12
3238 | Porca quadrada rosca DN 16 mm | Un | 2.76
11045 | Rebite pop 1/4" x 1/2" | un | 0.16
12928 | Rebite pop aluminio 3 x 12mm | un | 0.03
3000 | Botão de comando 22,5mm | un | 48.04
3013 | Botão de comando cogumelo, de retenção, 3SB32 - Siemens ou similar | un | 54.05
3001 | Botão de comando duplo | un | 86.9
3002 | Botão de comando duplo com sinaleira | un | 92.4
11205 | Cartucho p/ solda exotermica nr 35 | un | 11
11204 | Cartucho p/ solda exotermica nr 95 | un | 20
12350 | Cartucho p/ solda exotermica nr115 | un | 33.93
10701 | Cartucho p/ solda exotermica nr120 | un | 26.5
11203 | Cartucho p/ solda exotermica nr150 | un | 31
9690 | Cartucho p/ solda exotermica nr90 | un | 20
2512 | Cartucho para conector cunha série azul | un | 15.2
543 | Cartucho para conector cunha série vermelho | un | 5.7
3003 | Comutador de 2 posições | un | 76
3004 | Comutador de 3 posições | un | 76
3005 | Comutador luminoso XB5AK | un | 175.35
654 | Conec ampactinho tipo ii verde - 880.560-1 | un | 7.95
655 | Conec ampactinho tipo VII vermelho / br 444.033-2 | un | 8.12
656 | Conec cunha p/c 2 c/ 1/0 awg al | un | 9.6
657 | Conec cunha p/c 6 c/ 1/0 awg al | un | 21.39
658 | Conec cunha p/c 6 c/ 2 awg al | un | 21.39
2635 | Conector amp cinza - 880557-1 | un | 6.61
2634 | Conector amp verm/bran - 444033-1 | un | 6.61
10097 | Conector BNC de solda p/CFTV | un | 2.51
3033 | Conector borne SAK 6,0mm | un | 11.55
660 | Conector c look | un | 32
3258 | Conector cunha 4 x 1/0 AWG CAA | Un | 12.78
3257 | Conector cunha 4 x 4 AWG CAA | Un | 33.78
3259 | Conector cunha 4 x 4/0 AWG CAA | Un | 33.78
9354 | Conector cunha I série cinza | un | 8.8
9356 | Conector cunha II série verde | un | 5.65
2520 | Conector cunha p/c 1/0 c/ 1/0 awg a1 | un | 12.78
2673 | Conector cunha p/c 2 c/ 1/0 awg a1 | un | 12.78
2636 | Conector cunha paral 2-2, 4-1/0aw | un | 33.78
2638 | Conector cunha paral 4-2 awg - 6 a 1/0 | un | 33.78
11598 | Conector de pressão 25mm² | un | 10.5
10337 | Conector de pressão para cabo nu de 35mm² | un | 12
11047 | Conector de terra duplo | un | 17.26
13973 | Conector elétrico 2P p/fio 2,5mm2, WAGO ou similar | un | 0.95
10255 | Conector elétrico p/fio 1,5mm2 | un | 4.5
9575 | Conector estribo 2AWG | un | 51.96
2672 | Conector estribo para cond. 4 e 2 (222) | un | 35.25
3246 | Conector estribo pressão para cabo Al 1/0 CAA | Un | 16.63
3245 | Conector estribo pressão para cabo Al 4 CAA | Un | 16.63
3247 | Conector estribo pressão para cabo Al 4/0 CAA | Un | 16.63
663 | Conector p/ haste de aterramento 3/4" | un | 7
664 | Conector p/ haste de aterramento 5/8" | un | 5
6530 | Conector para cabo de cobre nu # 50mm² ref. GAR 6429 da BURNDY ou ELETC ou si milar | un | 15.7
11585 | Conector parafuso fendido c/furo 16x70 a 70mm | un | 34.6
3551 | Conector parafuso fendido para cabo 4 mm2 | un | 4.34
3166 | Conector parafuso fendido para cabo 6 mm2 | Un | 4.34
3163 | Conector parafuso fendido para cabo 10 mm2 | Un | 5.6
3164 | Conector parafuso fendido para cabo 16 mm2 | Un | 5.81
3165 | Conector parafuso fendido para cabo 25 mm2 | Un | 6.14
3293 | Conector parafuso fendido para cabo 35 mm2 | un | 7.67
3294 | Conector parafuso fendido para cabo 50 mm2 | un | 10.75
11584 | Conector parafuso fendido para cabo 70 mm2 | un | 21.3
3149 | Conector parafuso fendido para cabo 95 mm2 | Un | 24.27
9716 | Conector paralelo de bronze com parafusos para cabo 35mm2, ref:TEL-731 ou sim ilar (SPDA) | Un | 12
2637 | Conector perfuração 25-95/2 95 mm | un | 11.35
11202 | Conector split - bolt para um cabo de 50mm² | Un | 10.75
10682 | Conector split - bolt para um cabo de 70mm² | Un | 20.5
13454 | Conector split bolt em latão estanhado com furo vertical Ø=10mm, para cabos 3 5 a 70mm2 - TEL-5021 | un | 34.6
3250 | Conector split bolt para cabo de cobre nu #35 mm2 | Un | 12
10238 | Conector tipo T ou Y c/ 03 entradas, grau de proteção IP66, conexão interna p / no mínimo 03 fios, c/ prensa cabos em suas entradas, p/ cabos de 7 a 13,5mm ², corrente máxima de 32A | un | 9
10243 | Conector XLR 05 pinos em alumínio com grau proteção IP66 | un | 15
3014 | Contator LC1-D1210 - Telemecanick ou similar | un | 371.3
3015 | Contator LC1-D1810 - Telemecanick ou similar | un | 371.3
10250 | Conversor de mídia RJ-45 para fibra ótica, com uma porta RJ-45 1000base-T, um a porta para fibra ótica 1000base-SX multimodo (50/125 ou 62,5/125) para cone ctor SC, com led em seu corpo | un | 694.6
10240 | Conversor DMX- Ethernet- DMX, tensaõ 9-48 VDC, com conexões por parafusos ou RJ-45, corpo em policarbonato UL94-V0 | un | 5332.34
10241 | Conversor Ethernet- DMX- Ethernet, tensaõ 9-48 VDC, com conexões por parafuso s ou RJ-45, corpo em policarbonato UL94-V0 | un | 5332.34
11048 | Fixador universal estanhado para cabo 70mm2 | un | 14.65
11514 | Fixador universal estanhado para cabos 16 a 70mm2 | un | 25.23
9217 | Fonte para câmera de segurança chaveada 110/220v | un | 211
3017 | Inversor de frequência trifásico 220V para até 10HP - Telemecanick ou similar | un | 4634
9691 | Molde de solda exotérmica 5/8 | un | 157.3
11096 | Molde de solda exotérmica para cabo cobre nu 95 mm² | un | 168.79
10338 | Molde de solda exotérmica tipo "T" para cabo cobre nu 35 mm² | un | 157.3
10339 | Molde de solda exotérmica tipo "X" para cabo cobre nu 50 mm² | un | 214.09
9218 | Monitor 42" - Ref. 42ld460 LG ou similar | un | 2428.66
12990 | Monitor LED HD 24" -24MT48DF-WS com HDMI, Video Player e USB - LG ou similar | un | 801.56
3016 | Relé de tempo 7PV00 20s 220V | un | 68.9
13817 | Bomba Autoaspirante Schneider BCA-40 2" 3cv Trifásico ou similar | un | 4878.14
10251 | Bomba Centrífuga Megabloc, trifásica, 15 CV, diâmetro do rotor 192mm, 3.500 r otações da KSB ou similar | un | 19407.26
13816 | Bomba Centrífuga Monoestágio Schneider BC-92S R 2 1/2" 3cv 220/380V Trifásico ou similar | un | 2842.13
11740 | Bomba para acoplamento em motor estacionário - combustão interna à gasolina, marca schneider ou similar, modelo SH130 BCA-41, motor13 cv, d rec=2 1/2", hm = 30 a 40 m, q = 16,9 a 43,2 m3/h, inclusive motor. | Un | 5021.6
8309 | Bomba para acoplamento em motor estacionário - combustão interna à gasolina, marca schneider ou similar, modelo SH90 BCA-41, motor 9 cv, d rec=2 1/2", hm = 20 a 34 m, q = 19,7 a 46,7 m3/h, inclusive motor | Un | 12757.1
11735 | Bomba para acoplamento em motor estacionário, combustão interna à gasolina, m arca Schneider, modelo SH 40 BCA-41, motor 4cv, Ø rec = 2 1/2", hm = 6 a 24m, q = 11,8 a 40,8 m³/h ou similar, inclusive motor | un | 4950.56
11734 | Bomba para acoplamento em motor estacionário, combustão interna à gasolina, m arca Schneider, modelo SH65 BCA-41, motor 6,5cv, Ø rec = 2 1/2", hm = 12 a 30 m, q = 13,1 a 44,3 m³/h ou similar, inclusive motor | un | 4950.56
7616 | Bomba Schneider mod BPI, 5cv, c/motor elétrico, sucção e recalque d=2 1/2" x 2 1/2" (incendio) | Un | 6501.61
8139 | Bomba sub painel 1/2 CV,monofasico, 230V | un | 2870.81
11357 | Bomba submersível, marca ABS, modelo "XFP 81E VX PE 125/2" ou similar | un | 38917.35
12918 | Bomba submersível, marca ABS, modelo AFP-102/425 2/3/4/7V STD Propulsor-230 A BS e acessórios(tubo de açoD2 AZ, correte 5/16, manilha 3/8 reta zincada, cen tral eletro comando e monitor e pedestal DN 100/ASA - tubo 2) ou similar - fo rnecimento | un | 74220.24
11962 | Bomba Thebe mod TH 65-160, 30cv, c/motor elétrico, sucção 4" e recalque d=2 1 /2" (incendio) | Un | 18750.47
13736 | Motobomba Cento Monoestágio P/ incêndio 12,5 CV - 3,0/ 220/380 v. Modelo BPI - 22 R, Trifásica Schneider ou similar | un | 11440.39
12364 | Motobomba centrífuga submersível, marca Darka ou similar, modelo DS-BABY 75S, motor 3/4cv, monofásica 110/220V | un | 3734.97
11099 | Motobomba centrífuga submersível, marca schneider ou similar, modelo BCS-205, motor 2 cv, trifásico 220V, recalque 2", hm = 2 a 18 m, q = 9,9 a 33,2m3/h | un | 6602.79
11741 | Motobomba centrífuga submersível, marca schneider ou similar, modelo BCS-205, motor 3 cv, trifásico 220V, recalque 2", hm = 2 a 22 m, q = 9,8 a 35,8m3/h | un | 7441.55
11087 | Motobomba centrífuga submersível, marca schneider ou similar, modelo BCS-C5, motor 1/2 cv, trifásico 220V, recalque 2", hm = 2 a 8 m, q = 10,3 a 18,5m3/h | un | 4655.72
11733 | Motobomba centrífuga submersível, marca Schneider ou similar, modelo BCS-C5, motor 1cv, trifásica 220V, recalque 2", hm = 2 a 12m, q = 11,9 a 24,3 m³/h ou similar | un | 4891.77
11738 | Motobomba centrífuga, marca schneider ou similar, modelo BC-21 R 1 1/2, motor 2 cv, monofásico, hm = 8 a 16 m, q = 15,5 a 31,4 m3/h | Un | 8844.27
11737 |  | Un | 5201.41
Motobomba centrífuga, marca schneider ou similar, modelo BC-21 R 1 1/2, motor 2 cv, trifásico 220V, hm = 8 a 16 m, q = 15,5 a 31,4 m3/h
11736 | Motobomba centrífuga, marca schneider ou similar, modelo BC-21 R 1 1/2, motor 3 cv, monofásico, hm = 16 a 22 m, q = 21,0 a 32,7 m3/h | Un | 11077.08
8307 | Motobomba centrífuga, marca schneider ou similar, modelo BC-21 R 1 1/2, motor 3 cv, trifásico 220V, hm = 16 a 22 m, q = 21,0 a 32,7 m3/h | Un | 4997.44
11739 | Motobomba centrífuga, marca schneider ou similar, modelo BC-21 R 1 1/2, motor 4 cv, monofásico, hm = 18 a 26 m, q = 20,9 a 34,9 m3/h | un | 11216.08
8879 | Motobomba centrífuga, marca schneider ou similar, modelo BC-21 R 1 1/2, motor 4 cv, trifásico 220V, hm = 18 a 26 m, q = 20,9 a 34,9 m3/h | un | 5817.12
8308 | Motobomba centrífuga, marca schneider ou similar, modelo BC-21 R2, motor 10 c v, monofásico, d rec=2", hm = 20 a 32 m, q = 42,9 a 86,4 m3/h | Un | 10131.88
8409 | Motobomba centrífuga, marca schneider ou similar, modelo BC-21 R2, motor 10 c v, trifásico 220V, d rec=2", hm = 20 a 32 m, q = 42,9 a 86,4 m3/h | Un | 8819.06
9209 | Motobomba centrífuga, marca schneider ou similar, modelo BC-21 R2, motor 5 cv , monofásico, sucção 2 1/2", recalque 2", hm = 8 a 20m, q = 27,6 a 78,9 m3/h | un | 6827.23
9221 | Motobomba centrífuga, marca schneider ou similar, modelo BC-21 R2, motor 5 cv , trifásico 220V, sucção 2 1/2", recalque 2", hm = 8 a 20m, q = 27,6 a 78,9m 3/h | un | 4346.95
3210 | Motobomba centrífuga, marca schneider ou similar, modelo BC-21 R2, motor 7,5 cv, monofásico, hm = 14 a 24 m, q = 46,5 a 79,6 m3/h | un | 13129.6
3211 | Motobomba centrífuga, marca schneider ou similar, modelo BC-21 R2, motor 7,5 cv, trifásico 220V, hm = 14 a 24 m, q = 46,5 a 79,6 m3/h | un | 6691.82
670 | Motobomba centrífuga, marca schneider ou similar, modelo BC-91 S/T, motor 1 cv, monofásico, hm = 14 a 26 m, q = 2,5 a 7,0 m3/h | un | 2129.05
671 | Motobomba centrífuga, marca schneider ou similar, modelo BC-91 S/T, motor 1 cv, trifásico 220V, hm = 14 a 26 m, q = 2,5 a 7,0 m3/h | un | 1671.74
674 | Motobomba centrífuga, marca schneider ou similar, modelo BC-91 S/T, motor 3/ 4 cv, monofásico, hm = 11 a 23 m, q = 3,4 a 7,3 m3/h | un | 1694.52
675 | Motobomba centrífuga, marca schneider ou similar, modelo BC-91 S/T, motor 3/ 4 cv, trifásico 220V, hm = 11 a 23 m, q = 3,4 a 7,3 m3/h | un | 1975.31
679 | Motobomba centrífuga, marca schneider ou similar, modelo BC-91 S/T, motor 1/2 cv, monofásico, hm = 8 a 20 m, q = 3,4 a 8,3 m3/h | un | 991.74
672 | Motobomba centrífuga, marca schneider ou similar, modelo BC-91 S/T, motor 1/2 cv, trifásico 220V, hm = 8 a 20 m, q = 3,4 a 8,3 m3/h | un | 1547.68
680 | Motobomba centrífuga, marca schneider ou similar, modelo BC-91 S/T, motor 1/3 cv, monofásico, hm = 5 a 17 m, q = 1,8 a 8,0 m3/h | un | 1019
673 | Motobomba centrífuga, marca schneider ou similar, modelo BC-91 S/T, motor 1/3 cv, trifásico 220V, hm = 5 a 17 m, q = 1,8 a 8,0 m3/h | un | 963.7
681 | Motobomba centrífuga, marca schneider ou similar, modelo BC-91 S/T, motor 1/4 cv, monofásico, hm = 2 a 14 m, q = 1,8 a 8,2 m3/h | un | 1547.68
676 | Motobomba centrífuga, marca schneider ou similar, modelo BC-92 S/T 1B, motor 1,5 cv, trifásico 220V, hm = 10 a 24 m, q = 6,1 a 21,9 m3/h | un | 2973.94
677 | Motobomba centrífuga, marca schneider ou similar, modelo BC-92 S/T 1B, motor 2 cv, trifásico 220V, hm = 14 a 28 m, q = 7,1 a 22,0 m3/h | un | 4608.94
678 | Motobomba centrífuga, marca schneider ou similar, modelo BC-92 S/T 1B, motor 3 cv, trifásico 220V, hm = 18 a 36 m, q = 6,6 a 23,2 m3/h | un | 2861.02
11753 | Motobomba centrífuga, prevenção contra incêndio, marca schneider ou similar, modelo BPI-21 R 2 1/2 (133MM), motor 4 cv, trifásico 220V, recalque 2 1/2", hm =21 a 28 m, q =15,6 a 32,1m3/h | un | 4928.95
11754 | Motobomba centrífuga, prevenção contra incêndio, marca schneider ou similar, modelo BPI-21 R 2 1/2 (141MM), motor 5 cv, trifásico 220V, recalque 2 1/2", hm =22 a 32 m, q =16,9 a 36,9m3/h | un | 5525.61
11755 | Motobomba centrífuga, prevenção contra incêndio, marca schneider ou similar, modelo BPI-22 R 2 1/2, motor 10 cv, trifásico 220V, recalque 2 1/2", hm =37 a 47 m, q =24,2 a 49,3m3/h | un | 9227.87
11756 | Motobomba centrífuga, prevenção contra incêndio, marca schneider ou similar, modelo BPI-22 R 2 1/2, motor 15 cv, trifásico 220V, recalque 2 1/2", hm =46 a 56 m, q =34,9 a 71,2m3/h | un | 11838.76
9208 | Motobomba centrífuga, prevenção contra incêndio, marca schneider ou similar, modelo BPI-22 R 2 1/2, motor 20 cv, trifásico 220V, recalque 2 1/2", hm =60 a 68 m, q =45,0 a 73,6m3/h | Un | 11838.76
11749 | Motobomba centrífuga, prevenção contra incêndio, marca schneider ou similar, modelo BPI-92 R 2 1/2, motor 1 cv, trifásico 220V, recalque 2 1/2", hm =2 a 13 m, q = 9,6 a 28,7m3/h | un | 2245.84
11750 | Motobomba centrífuga, prevenção contra incêndio, marca schneider ou similar, modelo BPI-92 R 2 1/2, motor 1,5 cv, trifásico 220V, recalque 2 1/2", hm =3 a 18 m, q = 8,4 a 31,6m3/h | un | 2127.02
11751 | Motobomba centrífuga, prevenção contra incêndio, marca schneider ou similar, modelo BPI-92 R 2 1/2, motor 2 cv, trifásico 220V, recalque 2 1/2", hm =4 a 22 m, q = 8,9 a 34,5m3/h | un | 2735.06
11752 | Motobomba centrífuga, prevenção contra incêndio, marca schneider ou similar, modelo BPI-92 R 2 1/2, motor 3 cv, trifásico 220V, recalque 2 1/2", hm =6 a 26 m, q =10,9 a 36,8m3/h | un | 3255.67
13737 | Motobomba Centro Monoestágio P/ incêndio Serie SH Modelo BPI-22 R, 3600, 13,0 CV, motor combust. Trifásica. Schneider ou similar | un | 13974.85
12197 |  | un | 8899.84
Motobomba marca schneider ou similar, modelo SH55 BPI-21, 2 1/2", motor a com bustão - gasolina , 5,5cv
11742 | Motobomba submersa, marca schneider ou similar, modelo SUB20-07S4E5, motor 3/ 4 cv, trifásico 220V, 5 estágios, recalque 1 1/4", hm = 25 a 50 m, q = 3,1 a 6,1m3/h | un | 4020.91
11743 | Motobomba submersa, marca schneider ou similar, modelo SUB20-10S4E7, motor 1 cv, trifásico 220V, 7 estágios, recalque 1 1/4", hm = 30 a 70 m, q = 3,1 a 6 ,1m3/h | un | 4502.73
11744 | Motobomba submersa, marca schneider ou similar, modelo SUB20-15S4E10, motor 1 ,5 cv, trifásico 220V, 10 estágios, recalque 1 1/4", hm = 50 a 110 m, q = 1, 5 a 6,0m3/h | un | 5043.83
11745 | Motobomba submersa, marca schneider ou similar, modelo SUB20-20S4E12, motor 2 cv, trifásico 220V, 12 estágios, recalque 1 1/4", hm = 50 a 130 m, q = 1,8 a 6,4m3/h | un | 5603.45
11746 | Motobomba submersa, marca schneider ou similar, modelo SUB20-30S4E16, motor 3 cv, trifásico 220V, 16 estágios, recalque 1 1/4", hm = 60 a 170 m, q = 0,9 a 6,4m3/h | un | 6274.24
11748 | Motobomba submersa, marca schneider ou similar, modelo SUB20-50S4E26, motor 5 cv, trifásico 220V, 26 estágios, recalque 1 1/4", hm = 110 a 280 m, q = 1,9 a 6,4m3/h | un | 7026.5
12196 | Motobomba submersível, marca abs ou similar, modelo EJ 40 B, motor 4 cv, trif ásico | un | 13960.04
12836 | Motobomba, schneider ou similar, modelo ME-32125, 12,5 cv, trifásica 220/380v , Hman - 60mca/Q=32,06m³/h | un | 21704.98
12835 | Motobomba, schneider ou similar, modelo ME-32125, acoplada em motor a diesel 13 cv, com partida elétrica e bateria 40 amp, Hman - 60mca/Q=32,06m³/h | un | 33209.88
13650 | Pressurizador até 12mca/160w/220v | Un | 758.73
11798 | Acoplamento para eletrocalha metálica 38 x 38mm | un | 4.72
13694 | Base R - 130 - 129 x 44 x 2000mm ( Base Rodaflex X 2000-Z0) | un | 108.06
13369 | Caixa metálica com tomada 10A 250V para perfilado e fixação | un | 5.9
13695 | Canto inteno R - 130 - ref.184-01 ( Tampa vert.int.p/ Rodaflex - Creme ) | un | 38.42
3631 | Cantoneira "ZZ" para fixação de perfilado, ref. Mopa ou similar | un | 4.6
7489 | Cotovelo 90º reto 600 x 100 mm para eletrocalha metálica, Leitofort (ref.: Mo pa ou similar) | un | 201.43
12668 | Cruzeta 100 x 100 mm para eletrocalha perfurada metálica (ref.: mopa ou simil ar) | un | 82.29
8311 | Cruzeta 100 x 50 mm para eletrocalha perfurada metálica (ref.: mopa ou simila r) | un | 33.33
13309 | Cruzeta 150 x 150 mm, lisa, galvanizada à fogo, para eletrocalha lisa metálic a (ref.: mopa ou similar) | un | 178.83
13405 | Cruzeta 150 x 150 mm, lisa, zincada, para eletrocalha lisa metálica (ref.: mo pa ou similar) | un | 85.06
13358 | Cruzeta 150 x 75 mm para eletrocalha metálica lisa zincada (ref.: mopa ou sim ilar) | un | 65.03
13452 | Cruzeta 200 x 50 mm para eletrocalha metálica lisa zincada (ref.: mopa ou sim ilar) | un | 94.5
13359 | Cruzeta 200 x 75 mm para eletrocalha metálica lisa zincada (ref.: mopa ou sim ilar) | un | 114.57
12764 | Cruzeta 300 x 100 mm para eletrocalha perfurada PVC | un | 149.76
8312 | Cruzeta 400 x 100 mm para eletrocalha perfurada metálica (ref.: mopa ou simil ar) | un | 153.54
6613 | Cruzeta 50 x 50 mm para eletrocalha perfurada metálica (ref.: mopa ou similar ) | un | 30.69
7530 | Cruzeta 90º 600 x 155 mm para eletrocalha perfurada metálica (ref.: mopa ou s imilar) | un | 399.29
6614 | Curva 38 x 19 mm para eletrocalha perfurada metálica (ref. Mopa ou similar) | un | 6.22
4015 | Curva de inversão 100 x 100 mm para eletrocalha metálica (ref.: mopa ou simil ar) | un | 62.15
4014 | Curva de inversão 100 x 50 mm para eletrocalha metálica (ref.: mopa ou simila r) | un | 47.7
13342 | Curva de inversão 100 x 75 mm para eletrocalha metálica lisa zincada (ref.: m opa ou similar) | un | 45.48
4017 | Curva de inversão 150 x 100 mm para eletrocalha metálica (ref.: mopa ou simil ar) | un | 69.5
4016 | Curva de inversão 150 x 50 mm para eletrocalha metálica (ref.: mopa ou simila r) | un | 48.1
6542 | Curva de inversão 150 x 75 mm para eletrocalha metálica (ref.: mopa ou simila r) | un | 57.18
4018 | Curva de inversão 200 x 100 mm para eletrocalha metálica (ref.: mopa ou simil ar) | un | 89.7
12156 | Curva de inversão 200 x 75 mm para eletrocalha metálica (ref.: mopa ou simila r) | un | 98.66
4020 | Curva de inversão 300 x 100 mm para eletrocalha metálica (ref.: mopa ou simil ar) | un | 113.9
4021 | Curva de inversão 400 x 100 mm para eletrocalha metálica (ref.: mopa ou simil ar) | un | 71
4013 | Curva de inversão 50 x 50 mm para eletrocalha metálica (ref.: mopa ou similar ) | un | 39.8
4038 | Curva de inversão 500 x 100mm para eletrocalha metálica (ref. mopa ou similar ) | un | 83.8
12456 | Curva de inversão 75 x 50 mm para eletrocalha metálica (ref.: mopa ou similar ) | un | 30.12
4215 | Curva de inversão 90º 100x50mm | un | 47.7
4216 | Curva de inversão 90º 200x50mm | un | 70
4194 | Curva de inversão perfurada 100x50mm - Mopa ou similar | un | 47.7
4197 | Curva de inversão perfurada 200x50mm - Mopa ou similar | un | 70
8945 | Curva horizontal 100 x 100 mm para eletrocalha metálica, com ângulo 90° | un | 23.55
13324 | Curva horizontal 100 x 100 mm, lisa, galvanizada à fogo, para eletrocalha met álica, com ângulo 90°, (ref.: mopa ou similar) | un | 84.15
13415 | Curva horizontal 100 x 100 mm, lisa, zincada, para eletrocalha metálica, com ângulo 90°, (ref.: mopa ou similar) | un | 31.99
12351 | Curva horizontal 100 x 50 mm para eletrocalha metálica, com ângulo 45° | un | 20.5
4217 | Curva horizontal 100 x 50 mm para eletrocalha metálica, com ângulo 90° | un | 20.5
3997 | Curva horizontal 100 x 50 mm para eletrocalha metálica, com ângulo 90° (ref.: mopa ou similar) | un | 20.5
12151 | Curva horizontal 100 x 75 mm para eletrocalha metálica, com ângulo 90° (ref.: mopa ou similar) | un | 32.85
3998 | Curva horizontal 150 x 100 mm para eletrocalha metálica, com ângulo 90° (ref. : mopa ou similar) | un | 43.1
13312 | Curva horizontal 150 x 150 mm, lisa, galvanizada à fogo, para eletrocalha met álica, com ângulo 90° (ref.: mopa ou similar) | un | 126.25
13408 | Curva horizontal 150 x 150 mm, lisa, zincada, para eletrocalha metálica, com ângulo 90° (ref.: mopa ou similar) | un | 50.51
6543 | Curva horizontal 150 x 75 mm para eletrocalha metálica, com ângulo 90° (ref.: mopa ou similar) | un | 44.49
3999 | Curva horizontal 200 x 100 mm para eletrocalha metálica, com ângulo 90° (ref. : mopa ou similar) | un | 55.15
6552 | Curva horizontal 200 x 50 mm para eletrocalha metálica, com ângulo 90° (ref.: mopa ou similar) | un | 41.5
4000 | Curva horizontal 250 x 100 mm para eletrocalha metálica, com ângulo 90° (ref. : mopa ou similar) | un | 55.15
4001 | Curva horizontal 300 x 100 mm para eletrocalha metálica, com ângulo 90° (ref. : mopa ou similar) | un | 74.4
6615 | Curva horizontal 38 x 38 mm para eletrocalha perfurada metálica (ref. Mopa ou similar) | un | 16.39
4002 | Curva horizontal 400 x 100 mm para eletrocalha metálica, com ângulo 90° (ref. : mopa ou similar) | un | 119
810 | Curva horizontal 400 x 50 mm para eletrocalha metálica, com ângulo de 90º | un | 87.72
8946 | Curva horizontal 50 x 50 mm para eletrocalha metálica, com ângulo 90° | un | 9.99
4003 | Curva horizontal 500 x 100 mm para eletrocalha metálica, com ângulo 90° (ref. : mopa ou similar) | un | 145
7488 | Curva horizontal 600 x 155 mm para eletrocalha metálica, 90°, Leitofort (ref. : Mopa ou similar) | un | 239.5
12152 | Curva horizontal 75 x 50 mm para eletrocalha metálica (ref.: mopa ou similar) | un | 44
13969 | Curva Horizontal 90º para eletrocalha 150 x 50mm | un | 30.85
13970 | Curva Horizontal 90º para eletrocalha 200 x 50mm | un | 41.5
4219 | Curva horizontal perfurada 90ºx200x50mm | un | 41.5
4011 | Curva vertical 100 x 50 mm para eletrocalha metálica, com ângulo 90° (ref.: m opa ou similar) | un | 113
4012 | Curva vertical 150 x 100 mm para eletrocalha metálica, com ângulo 90° (ref.: mopa ou similar) | un | 45.2
12155 | Curva vertical 200 x 100 mm para eletrocalha metálica (ref.: mopa ou similar) | un | 108
4005 | Curva vertical 200 x 100 mm para eletrocalha metálica, com ângulo 90° (ref.: mopa ou similar) | un | 51
12762 | Curva vertical 200 x 100 mm para eletrocalha PVC | un | 87.24
11797 | Curva vertical 200 x 50 mm para eletrocalha metálica, com ângulo 90° (ref.: m opa ou similar) | un | 44
12761 | Curva vertical 250 x 100 mm para eletrocalha PVC | un | 102.06
4007 | Curva vertical 300 x 100 mm para eletrocalha metálica, com ângulo 90° (ref.: mopa ou similar) | un | 85.89
12760 | Curva vertical 300 x 100 mm para eletrocalha PVC | un | 123.43
4008 | Curva vertical 400 x 100 mm para eletrocalha metálica, com ângulo 90° (ref.: mopa ou similar) | un | 79
12153 | Curva vertical 50 x 50 mm para eletrocalha metálica (ref.: mopa ou similar) | un | 13.98
4009 | Curva vertical 500 x 100 mm para eletrocalha metálica, com ângulo 90° (ref.: mopa ou similar) | un | 125
7528 |  | un | 71.45
Curva vertical 600 x 155 mm para eletrocalha metálica, (ref.: mopa ou similar )
4010 | Curva vertical 700 x 100 mm para eletrocalha metálica, com ângulo 90° (ref.: mopa ou similar) | un | 125
12154 | Curva vertical interna 100 x 75 mm para eletrocalha metálica (ref.: mopa ou s imilar) | un | 93.21
13360 | Curva vertical interna 75 x 50 mm para eletrocalha metálica lisa zincada (ref .: mopa ou similar) | un | 33.13
13696 | Derivação "L" R - 130 - ref.184-05 ( Tampa Hor 90 p/ Rodaflex - Creme ) | un | 76.07
4040 | Desvio à direita 100 x 50mm para eletrocalha metálica (ref. mopa ou similar) | un | 16.7
4049 | Desvio à esquerda 100 x 50mm para eletrocalha metálica (ref. mopa ou similar) | un | 18
815 | Desvio à esquerda 150x50 mm (ref. vl 3.01-16-150x50 ge valemam ou similar) | un | 33.5
12763 | Eletrocalha em PVC perfurada 250 x 100 x 3000 mm | m | 100.6
860 | Eletrocalha metálica perfurada 100 x 50 x 3000 mm (ref. mopa ou similar) | m | 22.3
6541 | Eletrocalha metálica perfurada 150 x 75 x 3000 mm (ref. mopa ou similar) | m | 53.95
13353 | Eletrocalha metálica lisa zincada 75 x 50 x 3000 mm (ref. mopa ou similar) | un | 82.79
13300 | Eletrocalha metálica lisa, galvanizada à fogo, 100 x 100 x 3000 mm | un | 249
13299 | Eletrocalha metálica lisa, galvanizada à fogo, 150 x 150 x 3000 mm | un | 315.59
13399 | Eletrocalha metálica lisa, zincada, 100 x 100 x 3000 mm | un | 105.72
13341 | Eletrocalha metálica lisa, zincada, 100 x 75 x 3000 mm (ref. mopa ou similar) | un | 113.86
13398 | Eletrocalha metálica lisa, zincada, 150 x 150 x 3000 mm | un | 158.88
13364 | Eletrocalha metálica lisa, zincada, 150 x 75 x 3000 mm (Ref. mopa ou similar) | un | 188.3
13365 | Eletrocalha metálica lisa, zincada, 200 x 75 x 3000 mm (ref. mopa ou similar) | un | 185.39
857 | Eletrocalha metálica perfurada 50 x 50 x 3000 mm (ref. valemam ou similar) | un | 51
8993 | Eletrocalha metálica perfurada 75 X 75 x 3000 mm (ref. valemam ou similar) | un | 14.89
3633 | Eletrocalha metálica perfurada 100 x 100 x 3000mm, peso, 2,20Kg/m, (ref.: mo pa ou similar) | un | 122
3632 | Eletrocalha metálica perfurada 100 x 50 x 3000mm, peso, 1,47Kg/m, (ref.: mop a ou similar) | un | 66.9
8954 | Eletrocalha metálica perfurada 100 x 75 x 3000mm, peso, 2,20Kg/m, (ref.: mop a ou similar) | un | 74.99
3458 | Eletrocalha metálica perfurada 150 x 100 x 3000 mm (ref. vl 3.01 ge valemam o u similar) | un | 149
859 | Eletrocalha metálica perfurada 150 x 50 x 3000 mm (ref. vl 3.01 ge valemam ou similar) | un | 105
861 | Eletrocalha metálica perfurada 200 x 100 x 3000 mm (ref. mopa ou similar) | m | 64.38
3635 | Eletrocalha metálica perfurada 200 x 100 x 3000mm, peso, 2,93Kg/m, (ref.: m opa ou similar) | un | 193.15
4218 | Eletrocalha metálica perfurada 200 x 50 x 3000 mm (ref. mopa ou similar) | un | 126.7
2692 | Eletrocalha metálica perfurada 200 x 50 x 3000 mm (ref. mopa ou similar) | m | 42.23
8135 | Eletrocalha metálica perfurada 200 x 70 x 3000 mm (ref. mopa ou similar) | m | 60
4029 | Eletrocalha metálica perfurada 300 x 50 x 3000 mm (ref. mopa ou similar) | un | 82.74
862 | Eletrocalha metálica perfurada 300 x 100 x 3000 mm (ref. mopa ou similar) | m | 100.6
3636 | Eletrocalha metálica perfurada 300 x 100 x 3000mm, peso, 3,67Kg/m, (ref.: mop a ou similar) | un | 301.8
2693 | Eletrocalha metálica perfurada 300 x 75 x 3000 mm (ref. mopa ou similar) | m | 60.49
4220 | Eletrocalha metálica perfurada 38 x 38 x 3000 mm (ref. mopa ou similar) | m | 6.36
8193 | Eletrocalha metálica perfurada 400 x 100 x 3000 mm (ref. mopa ou similar) | m | 137.77
7013 | Eletrocalha metálica perfurada 500 x 75 x 3000 mm (ref. mopa ou similar) | m | 152.24
8194 | Eletrocalha metálica perfurada 500 x 100 x 3000 mm (ref. mopa ou similar) | m | 128.67
7486 | Eletrocalha metálica perfurada 600 x 100 x 3000 mm, Leitofort (Mopa ou simila r) | m | 130.1
858 | Eletrocalha metálica perfurada 75 x 50 x 3000 mm (ref. vl 3.01 75/50 ge valem am ou similar) | un | 60.87
10044 | Emenda externa, para perfilado tipo "I", 38 x 38 mm, ref. CKP 116 ou similar | un | 2.32
10045 | Emenda externa, para perfilado tipo "X", 38 x 38 mm, ref. CKP 119 ou similar | un | 3.13
4034 | Emenda interna 100 x 100 mm com base lisa perfurada para eletrocalha metálica (ref. Mopa ou similar) | un | 9.65
4032 | Emenda interna 100 x 50 mm com base lisa perfurada para eletrocalha metálica (ref. Mopa ou similar) | un | 6.95
4033 | Emenda interna 100 x 75 mm com base lisa perfurada para eletrocalha metálica (ref. Mopa ou similar) | un | 6.95
3459 | Emenda interna 150 x 100 mm com base lisa para eletrocalha metálica (ref. vl 3.01-21-150/50 ge valemam ou similar) | un | 11.75
4035 | Emenda interna 150 x 100 mm com base lisa perfurada para eletrocalha metálica (ref. Mopa ou similar) | un | 11.75
13314 | Emenda Interna 150 x 150 mm, lisa, galvanizada à fogo, para eletrocalha metál ica (ref.: mopa ou similar) | un | 15.78
13410 | Emenda Interna 150 x 150 mm, lisa, zincada, para eletrocalha metálica (ref.: mopa ou similar) | un | 10.76
885 |  | un | 7.7
Emenda interna 150 x 50 mm com base lisa para eletrocalha metálica (ref. vl 3.01-21-150/50 ge valemam ou similar)
4037 | Emenda interna 200 x 100 mm com base lisa perfurada para eletrocalha metálica (ref. Mopa ou similar) | un | 14.1
4036 | Emenda interna 200 x 50 mm com base lisa perfurada para eletrocalha metálica (ref. Mopa ou similar) | un | 8.9
8579 | Emenda interna 200 x 75 mm com base lisa perfurada para eletrocalha metálica (ref. Mopa ou similar) | un | 15
4080 | Emenda interna 250 x 100 mm com base lisa perfurada para eletrocalha metálica (ref. Mopa ou similar) | un | 9
4081 | Emenda interna 300 x 100 mm com base lisa perfurada para eletrocalha metálica (ref. Mopa ou similar) | un | 18.1
4082 | Emenda interna 400 x 100 mm com base lisa perfurada para eletrocalha metálica (ref. Mopa ou similar) | un | 25.6
886 | Emenda interna 400 x 50 mm com base lisa para eletrocalha metálica (ref. vl 3.01-21-400/50 ge valemam ou similar) | un | 7.64
887 | Emenda interna 50 x 50 mm com base lisa para eletrocalha metálica (ref. vl 3 .01-21-50/50 ge valemam ou similar) | un | 3.9
4083 | Emenda interna 500 x 100 mm com base lisa perfurada para eletrocalha metálica (ref. Mopa ou similar) | un | 29.7
888 | Emenda interna 75 x 25 mm com base lisa para eletrocalha metálica (ref. vl 2. 02-21-75/25 ge valemam ou similar) | un | 2.43
9189 | Emenda interna 75 x 50 mm com base lisa para eletrocalha metálica (valemam ou similar) | un | 2.53
6546 | Emenda interna 75 x 75 mm com base lisa perfurada para eletrocalha metálica ( ref. Mopa ou similar) | un | 5.57
11591 | Emenda interna média, tipo "I", 38 x 38 mm | un | 5.59
11592 | Emenda interna média, tipo "L", 38 x 38 mm | un | 8.19
11593 | Emenda interna média, tipo "T", 38 x 38 mm | un | 9.89
11594 | Emenda interna média, tipo "X", 38 x 38 mm | un | 13.15
13394 | Fita metálica perfurada 38 x 3000mm, chapa 16 | und | 43.49
13697 | Fixa cabo R - 130 - ref.184-07 - Z ( Fixa Cabo -Z0 ) | un | 7.99
4105 | Flange 100 x 100mm para eletrocalha metálica (ref. Mopa ou similar) | un | 12.45
6913 | Flange 100 x 50mm para eletrocalha metálica (ref. Mopa ou similar) | un | 8.6
4106 | Flange 150 x 100mm para eletrocalha metálica (ref. Mopa ou similar) | un | 20.6
4107 | Flange 200 x 100mm para eletrocalha metálica (ref. Mopa ou similar) | un | 23.9
13683 | Flange 200 x 50mm para eletrocalha metálica (ref. Mopa ou similar) | un | 16
4108 | Flange 300 x 100mm para eletrocalha metálica (ref. Mopa ou similar) | un | 29.99
4109 | Flange 400 x 100mm para eletrocalha metálica (ref. Mopa ou similar) | un | 39
4110 | Flange 500 x 100mm para eletrocalha metálica (ref. Mopa ou similar) | un | 41
12393 | Gancho curto 38x38mm para luminária | un | 4.85
3625 | Gancho curto para perfilado, ref. Mopa ou similar | un | 4.9
3626 | Gancho longo para perfilado, ref. Mopa ou similar | un | 7
7490 | Junção com aba 100 mm para eletrocalha metálica, Leitofort (ref.: Mopa ou sim ilar) | un | 7.2
12352 | Junção interna tipo "I" para perfilado, ref. Mopa ou similar | un | 5
3630 | Junção interna tipo "L" para perfilado, ref. Mopa ou similar | un | 5.1
3628 | Junção interna tipo "T" para perfilado, ref. Mopa ou simila | un | 6.6
3629 | Junção interna tipo "X" para perfilado, ref. Mopa ou similar | un | 6.9
9876 | Leito galvanizado reforçado 400 x 100 x 3000mm | m | 104.69
11597 | Luva emenda nit tubular 70mm | un | 42.58
11586 | Luva pre-isolado emenda 2,5 - 6,0mm | un | 0.8
13352 | Mão francesa reforçada 100 x 1400 mm para eletrocalha (ref. mopa ou similar) | un | 435.1
1595 | Mão francesa reforçada 500 mm (ref. vl 1.37 valemam ou similar) | un | 151
12162 | Mão francesa simples 100 mm | un | 9
1596 | Mão francesa simples 150 mm (ref. vl 1.35 valemam ou similar) | un | 9.8
3462 | Mão francesa simples 200 mm | un | 13.9
4416 | Mão francesa simples 300 mm | un | 15.25
12455 | Mão francesa simples 50 mm | un | 6.5
12161 | Mão francesa simples 75 mm | un | 7.15
13498 | Mopost de 129x44x2650mm, composto de tampa superior e inferior, arremate, bas e e 01 suporte com 06 furos, ref.: 191-01, da Mopa ou similar | un | 1519.02
4193 | Perfilado metálico perfurado 100x50x3000mm ref. Mopa ou similar | un | 66.9
3624 | Perfilado metálico perfurado 38 x 38 x 6000mm, chapa 16, Mopa ou similar | un | 108.4
10047 | Perfilado, pré-zincado a fogo, perfurado 38 x 38 x 6000mm | un | 39.06
1794 | Porca sextavada 3/8" (ref. vl 1.55 valemam ou similar) | un | 0.24
4056 | Redução à direita 150 x 100 x 100mm para eletrocalha metálica (ref. mopa ou s imilar) | un | 50
4057 | Redução à direita 200 x 100 x 100mm para eletrocalha metálica (ref. mopa ou s imilar) | un | 57
4061 | Redução à direita 300 x 100 x 100mm para eletrocalha metálica (ref. mopa ou s imilar) | un | 71
4059 | Redução à direita 300 x 200 x 100mm para eletrocalha metálica (ref. mopa ou s imilar) | un | 71
6544 | Redução à direita 300 x 75 x 150 x 75mm para eletrocalha metálica (ref. mopa ou similar) | un | 70.71
4062 | Redução à direita 400 x 100 x 100mm para eletrocalha metálica (ref. mopa ou s imilar) | un | 63
4063 | Redução à direita 500 x 300 x 100mm para eletrocalha metálica (ref. mopa ou s imilar) | un | 67
4064 | Redução à esquerda 150 x 100 x 100mm para eletrocalha metálica (ref. mopa ou similar) | un | 37
4065 | Redução à esquerda 200 x 100 x 100mm para eletrocalha metálica (ref. mopa ou similar) | un | 57
4066 | Redução à esquerda 200 x 150 x 100mm para eletrocalha metálica (ref. mopa ou similar) | un | 57
4069 | Redução à esquerda 300 x 100 x 100mm para eletrocalha metálica (ref. mopa ou similar) | un | 71
4067 | Redução à esquerda 300 x 200 x 100mm para eletrocalha metálica (ref. mopa ou similar) | un | 71
4070 | Redução à esquerda 400 x 100 x 100mm para eletrocalha metálica (ref. mopa ou similar) | un | 46
4071 | Redução à esquerda 500 x 300 x 100mm para eletrocalha metálica (ref. mopa ou similar) | un | 49
12457 | Redução concêntrica 75 x 50 mm para eletrocalha metálica (ref.:mopa ou simil ar) | un | 31.24
12669 | Redução concêntrica 100 x 50mm para eletrocalha metálica (ref. mopa ou simila r) | un | 24.5
12160 | Redução concêntrica 100 x 75mm para eletrocalha metálica (ref. mopa ou simila r) | un | 10.57
4079 | Redução concêntrica 150 x 100 x 100mm para eletrocalha metálica (ref. mopa ou similar) | un | 22.35
13307 | Redução concêntrica 150 x 150/100 x 100mm, lisa, galvanizada à fogo, para ele trocalha metálica (ref. mopa ou similar) | un | 105.17
13403 | Redução concêntrica 150 x 150/100 x 100mm, lisa, zincada, para eletrocalha me tálica (ref. mopa ou similar) | un | 39.43
1934 | Redução concêntrica 150 x 25 mm (ref. vl 2.02-18-150x25 valemam ou similar) | un | 29.99
1933 | Redução concêntrica 150 x 50 mm / 75 x 50 mm (ref. vl 3.01-18 ge valemam ou s imilar) | un | 31.24
4078 | Redução concêntrica 200 x 100 x 100mm para eletrocalha metálica (ref. mopa ou similar) | un | 35.95
8616 | Redução concêntrica 200 x 100 x 50mm para eletrocalha metálica (ref. mopa ou similar) | un | 29.5
4072 | Redução concêntrica 200 x 150 x 100mm para eletrocalha metálica (ref. mopa ou similar) | un | 62.6
8314 | Redução concêntrica 200 x 50mm / 100 x 50mm para eletrocalha metálica (ref. m opa ou similar) | un | 35.41
12769 | Redução concêntrica 200 x150 x 100mm para eletrocalha PVC | un | 74.04
12767 | Redução concêntrica 250 x 200 x 100mm para eletrocalha PVC | un | 93.77
12768 | Redução concêntrica 250 x150 x 100mm para eletrocalha PVC | un | 78.98
4075 | Redução concêntrica 300 x 100 x 100mm para eletrocalha metálica (ref. mopa ou similar) | un | 69.75
9076 | Redução concêntrica 300 x 100mm x 100mm para eletrocalha metálica (ref. mopa ou similar) | un | 69.75
4073 | Redução concêntrica 300 x 200 x 100mm para eletrocalha metálica (ref. mopa ou similar) | un | 78
4076 | Redução concêntrica 400 x 100 x 100mm para eletrocalha metálica (ref. mopa ou similar) | un | 89
8313 | Redução concêntrica 400 x 100mm / 200 x 50mm para eletrocalha metálica (ref. mopa ou similar) | un | 82.8
1935 | Redução concêntrica 400 x 50 mm / 50 x 50 mm (ref. vl 3.01-18 ge valemam ou s imilar) | un | 64.27
8306 | Redução concêntrica 400 x 50mm / 100 x 50mm para eletrocalha metálica (ref. m opa ou similar) | un | 75.63
4077 | Redução concêntrica 500 x 300 x 100mm para eletrocalha metálica (ref. mopa ou similar) | un | 107.11
13971 | Redução concêntrica de eletrocalha 150 x 50 / 100 x 50mm | un | 20.37
13372 | Redução concêntrica lisa zincada 100 x 75mm para 75 X 50mm para eletrocalha m etálica (ref. mopa ou similar) | un | 31.33
13373 | Redução concêntrica lisa zincada 150 x 75mm para 100 X 75mm para eletrocalha metálica (ref. mopa ou similar) | un | 49.13
13374 | Redução concêntrica lisa zincada 150 x 75mm para 75 x 50mm para eletrocalha m etálica (ref. mopa ou similar) | un | 49.13
13375 | Redução concêntrica lisa zincada 200 x 75mm para 100 X 75mm para eletrocalha metálica (ref. mopa ou similar) | un | 47.12
13376 |  | un | 47.12
Redução concêntrica lisa zincada 200 x 75mm para 150 x 75mm para eletrocalha metálica (ref. mopa ou similar)
2000 | Saída horizontal para eletroduto 1 1/2" (ref. vl 33 valemam ou similar) | un | 5.2
2001 | Saída horizontal para eletroduto 1" (ref. vl 33 valemam ou similar) | un | 4.7
2002 | Saída horizontal para eletroduto 2" (ref. vl 33 ge valemam ou similar) | un | 8.1
2003 | Saída horizontal para eletroduto 3/4" (ref. vl 33 valemam ou similar) | un | 4.4
13317 | Saída horizontal para eletroduto 4" (ref. mopa ou similar) | un | 25.37
13378 | Saída para perfilado 38x38mm (ref. mopa ou similar) | un | 3.4
13499 | Sapata de fixação de 390mm para Mopost, ref.: 191-02-E, da Mopa ou similar | un | 85.33
10046 | Sapata externa 4 furos para perfilado, 38 x 38 mm, ref. CKP 131 ou similar | un | 5.07
10811 | Suporte "U" galvanizado para fixação de barra de LED | un | 424.34
6547 | Suporte (Cantoneira) "Z" para fixação de eletrocalha metálica ( ref.: Mopa ou similar) | un | 2
3982 | Suporte angular 100 x 50 mm para fixação de eletrocalha metálica (ref.: mopa ou similar) | un | 6.5
3983 | Suporte angular 150 x 50 mm para fixação de eletrocalha metálica (ref.: mopa ou similar) | un | 7
3985 | Suporte angular 300 x 100 mm para fixação de eletrocalha metálica (ref.: mopa ou similar) | un | 17.1
3986 | Suporte angular 400 x 100 mm para fixação de eletrocalha metálica (ref.: mopa ou similar) | un | 19
3987 | Suporte angular 500 x 100 mm para fixação de eletrocalha metálica (ref.: mopa ou similar) | un | 13.24
13700 | Suporte c/2 furos para modulo (energia e/ou RJ)da Mopa 185-08 - (Sup. P/ rod. univ. c/furos p/ 2 modul. (Energia/ RJ) - Creme ) | un | 36.83
12163 | Suporte em aço tipo mão francesa para fixação de tubos DN 500mm | un | 27.99
9868 | Suporte horizontal 100 x 50 mm para fixação de eletrocalha metálica ( ref.: Mopa ou similar) | un | 3.99
9869 | Suporte horizontal 100 x 50 mm para eletrocalha metálica (ref.: mopa ou simil ar) | un | 2.65
9858 | Suporte horizontal 200 x 50 mm para eletrocalha metálica (ref.: mopa ou simil ar) | un | 3.83
9870 | Suporte horizontal 300 x 100 mm para fixação de eletrocalha metálica (ref.: m opa ou similar) | un | 6.65
9018 | Suporte metálico para condicionador de ar tipo split de 18.000 BTU | par | 72.27
3638 | Suporte vertical 100 x 100 mm para fixação de eletrocalha metálica ( ref.: Mopa ou similar) | un | 9
3637 | Suporte vertical 100 x 50 mm para fixação de eletrocalha metálica ( ref.: M opa ou similar) | un | 6.7
3639 | Suporte vertical 150 x 50 mm para fixação de eletrocalha metálica ( ref.: M opa ou similar) | un | 8.99
3640 | Suporte vertical 200 x 100 mm para fixação de eletrocalha metálica ( ref.: Mopa ou similar) | un | 12.15
13377 | Suporte vertical 200 x 150 mm para fixação de eletrocalha metálica ( ref.: Mopa ou similar) | un | 21.78
13682 | Suporte vertical 200 x50 mm para fixação de eletrocalha metálica ( ref.: Mo pa ou similar) | un | 15
8955 | Suporte vertical 75 x 50 mm para fixação de eletrocalha metálica ( ref.: Mo pa ou similar) | un | 3.58
3980 | Suporte vertical 100 x 75 mm para fixação de eletrocalha metálica (ref.: mopa ou similar) | un | 6.12
13318 | Suporte vertical 150 x 150 mm para fixação de eletrocalha metálica (ref.: mop a ou similar) | un | 16.16
3981 | Suporte vertical 150 x 75/100 mm para fixação de eletrocalha metálica (ref.: mopa ou similar) | un | 14.9
4112 | Suporte vertical 50 x 50mm para fixação de eletrocalha metálica (ref. Mopa ou similar) | un | 5.75
13366 | Tala para emenda, 75mm, zincada, para eletrocalha metálica (mopa ou similar) | un | 3.02
3990 | Tampa de encaixe 100 X3000 - Z para eletrocalha metálica (ref.: mopa ou simil ar) | m | 14.33
13301 | Tampa de encaixe 100 X3000mm, galvanizada à fogo, para eletrocalha metálica ( ref.: mopa ou similar) | un | 80.16
13400 | Tampa de encaixe 100 X3000mm, zincada, para eletrocalha metálica (ref.: mopa ou similar) | un | 43
13347 | Tampa de encaixe 100mm para Tê de descida lateral, zincada, para eletrocalha metálica (ref.: mopa ou similar) | un | 22.4
13348 | Tampa de encaixe 100mm para Tê horizontal, zincada, para eletrocalha metálica (ref.: mopa ou similar) | un | 13.25
3460 | Tampa de encaixe 150 x 3000 mm para eletrocalha metálica (ref. mopa ou simil ar) | un | 70
13310 | Tampa de encaixe 150 x 3000 mm, galvanizada à fogo, para eletrocalha metálica (ref. mopa ou similar) | un | 119.2
13406 | Tampa de encaixe 150 x 3000 mm, zincada, para eletrocalha metálica (ref. mopa ou similar) | un | 37.61
Tampa de encaixe 200 mm para eletrocalha metálica (ref.: mopa ou similar)
3991 |  | m | 28.12
13379 | Tampa de encaixe 200mm para Tê horizontal, zincada, para eletrocalha metálica (ref.: mopa ou similar) | un | 23.75
3993 | Tampa de encaixe 300 mm para eletrocalha metálica (ref.: mopa ou similar) | un | 121.2
9860 | Tampa de encaixe 38mm para perfilado | m | 10.08
3994 | Tampa de encaixe 400 x 3000 mm para eletrocalha metálica (ref.: mopa ou simil ar) | un | 169.5
3989 | Tampa de encaixe 50 mm para eletrocalha metálica (ref.: mopa ou similar) | un | 26.9
3995 | Tampa de encaixe 500 mm para eletrocalha metálica (ref.: mopa ou similar) | un | 159
13354 | Tampa de encaixe 75 x 3000 mm, zincada, para eletrocalha metálica (ref.: mopa ou similar) | un | 37.74
13389 | Tampa de encaixe 75mm para Tê de descida lateral, zincada, para eletrocalha m etálica (ref.: mopa ou similar) | un | 11.28
13311 | Tampa de encaixe para cruzeta 150 x 150mm, galvanizada à fogo (ref.: mopa ou similar) | un | 67.59
13407 | Tampa de encaixe para cruzeta 150 x 150mm, zincada (ref.: mopa ou similar) | un | 29.82
13384 | Tampa de encaixe para Cruzeta 150mm, zincada, para eletrocalha metálica (ref. mopa ou similar) | un | 20.96
13385 | Tampa de encaixe para Cruzeta 200mm, zincada, para eletrocalha metálica (ref. mopa ou similar) | un | 13.92
12412 | Tampa de encaixe para curva 45º, horizontal, 100x50mm para eletrocalha metáli ca | un | 4.27
13344 | Tampa de encaixe para curva 90º, horizontal, 100mm, zincada, para eletrocalha metálica (ref. mopa ou similar) | un | 10.88
12413 | Tampa de encaixe para curva 90º, horizontal, 100x50mm para eletrocalha metáli ca | un | 8.56
12414 | Tampa de encaixe para curva 90º, horizontal, 50x50mm para eletrocalha metálic a | un | 4.94
13381 | Tampa de encaixe para curva 90º, horizontal, 75mm, zincada, para eletrocalha metálica (ref. mopa ou similar) | un | 9.07
13386 | Tampa de encaixe para curva 90º, vertical externa, 75mm, zincado, para eletro calha metalica (ref. Mopa ou similar) | un | 13.74
13345 | Tampa de encaixe para curva 90º, vertical, 100mm, zincada, para eletrocalha m etálica (ref. mopa ou similar) | un | 13.13
12415 | Tampa de encaixe para curva de inversão 100x50mm para eletrocalha metálica | un | 9.25
12416 | Tampa de encaixe para curva de inversão 50x50mm eletrocalha metálica | un | 5.3
13343 | Tampa de encaixe para curva de inversão, 100mm, zincada, para eletrocalha met álica (ref. mopa ou similar) | un | 13.13
13380 | Tampa de encaixe para curva de inversão, 75mm, zincada, para eletrocalha metá lica (ref. mopa ou similar) | un | 13.74
13325 | Tampa de encaixe para curva horizontal 100 x 100 mm, lisa, galvanizada à fogo , com ângulo 90° (ref.: mopa ou similar) | un | 33.65
13416 | Tampa de encaixe para curva horizontal 100 x 100 mm, lisa, zincada, com ângul o 90° (ref.: mopa ou similar) | un | 9.94
13313 | Tampa de encaixe para curva horizontal 150 x 150 mm, lisa, galvanizada à fogo , com ângulo 90° (ref.: mopa ou similar) | un | 47.67
13409 | Tampa de encaixe para curva horizontal 150 x 150 mm, lisa, zincada, com ângul o 90° (ref.: mopa ou similar) | un | 14.01
13387 | Tampa de encaixe para Redução Concêntrica 100 x 75mm, zincada, para eletrocal ha metálica de eletrocalha (ref. mopa ou similar) | un | 10.37
13308 | Tampa de encaixe para redução concêntrica 150 x 150/100 x 100mm, lisa, galvan ziada à fogo (ref. mopa ou similar) | un | 39.73
13404 | Tampa de encaixe para redução concêntrica 150 x 150/100 x 100mm, lisa, zincad a (ref. mopa ou similar) | un | 11.44
13382 | Tampa de encaixe para Redução Concêntrica 150 x 75mm para 100 x 75mm, zincada , para eletrocalha metálica (ref. mopa ou similar) | un | 14.21
13388 | Tampa de encaixe para Redução Concêntrica 150 x 75mm para 75 x 50mm, zincada, para eletrocalha metálica (ref. mopa ou similar) | un | 14.21
13383 | Tampa de encaixe para Redução Concêntrica 200 x 75mm para 100 x 75mm, zincada , para eletrocalha metálica (ref. mopa ou similar) | un | 18.85
13350 | Tampa de encaixe para Redução Concêntrica 200 x 75mm para 150 x 75mm, zincada , para eletrocalha metálica de eletrocalha (ref. mopa ou similar) | un | 47.12
13306 | Tampa de encaixe para tê horizontal 150 x 150mm, galvanizada à fogo (ref. Mop a ou similar) | un | 59.61
13402 | Tampa de encaixe para tê horizontal 150 x 150mm, zincada (ref. Mopa ou simila r) | un | 20.7
13361 | Tampa de encaixe para Tê vertical de subida, 100mm, zincada, para eletrocalha metálica (ref. mopa ou similar) | un | 17.41
13390 | Tampa de encaixe para Tê vertical, 150mm, zincada, para eletrocalha metálica (ref. mopa ou similar) | un | 21.83
13698 | Tampa R - 130 - 1000mm ref. 182-01 ( Tampa P/ Rodaflex - 1000 - Creme ) | un | 94.28
4096 | Tê horizontal 100 x 100mm para eletrocalha metálica (ref. Mopa ou similar) | un | 76.1
12765 | Tê horizontal 100 x 100mm para eletrocalha PVC | un | 56.13
4095 | Tê horizontal 100 x 50 mm para eletrocalha metálica (ref. Mopa ou similar) | un | 43.9
Tê horizontal 100 x 75 mm para eletrocalha metálica (ref.: mopa ou similar)
12157 |  | un | 138.12
4097 | Tê horizontal 150 x 100mm para eletrocalha metálica (ref. Mopa ou similar) | un | 84.35
13305 | Tê horizontal 150 x 150mm, liso, galvanizado à fogo, para eletrocalha metálic a (ref. Mopa ou similar) | un | 157.77
13401 | Tê horizontal 150 x 150mm, liso, zincado, para eletrocalha metálica (ref. Mop a ou similar) | un | 66.24
9596 | Tê horizontal 150 x 50mm para eletrocalha metálica | un | 78
13362 | Tê horizontal 150 x 75 mm, liso, zincada, para eletrocalha metálica (ref.: mo pa ou similar) | un | 56.03
12158 | Tê horizontal 200 x 100 mm para eletrocalha metálica (ref.: mopa ou similar) | un | 77.14
4099 | Tê horizontal 200 x 100mm para eletrocalha metálica (ref. Mopa ou similar) | un | 100.8
6551 | Tê horizontal 200 x 50mm para eletrocalha metálica (ref. Mopa ou similar) | un | 91.7
10405 | Tê horizontal 200 x 70mm para eletrocalha metálica (ref. Mopa ou similar) | un | 99
4098 | Tê horizontal 200 x 75mm para eletrocalha metálica (ref. Mopa ou similar) | un | 99
12766 | Tê horizontal 250 x 100mm para eletrocalha PVC | un | 102.32
9075 | Tê horizontal 300 x 100mm para eletrocalha metálica (ref. Mopa ou similar) | un | 151.15
4101 | Tê horizontal 300 x 100mm para eletrocalha metálica (ref. Mopa ou similar) | un | 151.15
6612 | Tê horizontal 38 x 38 mm para eletrocalha metálica (ref. Mopa ou similar) | un | 6.86
4102 | Tê horizontal 400 x 100mm para eletrocalha metálica (ref. Mopa ou similar) | un | 160
6611 | Tê horizontal 50 x 50 mm para eletrocalha metálica (ref. Mopa ou similar) | un | 30.75
4103 | Tê horizontal 500 x 100mm para eletrocalha metálica (ref. Mopa ou similar) | un | 261.32
7487 | Tê horizontal 600 x 155mm para eletrocalha metálica, Leitofort (ref. Mopa ou similar) | un | 399.29
9768 | Tê horizontal 75 x 50 mm para eletrocalha metálica (ref. Mopa ou similar) | un | 30.75
13349 | Tê vertical de subida 100 x 75 mm, liso, zincada, para eletrocalha metálica (ref. Mopa ou similar) | un | 50
4087 | Tê vertical 100 x 100 mm para eletrocalha metálica (ref. Mopa ou similar) | un | 58.5
4086 | Tê vertical 100 x 50 mm para eletrocalha metálica (ref. Mopa ou similar) | un | 29.13
4089 | Tê vertical 200 x 100 mm para eletrocalha metálica (ref. Mopa ou similar) | un | 34.95
12159 | Tê vertical 200 x 100 mm para eletrocalha metálica (ref.: mopa ou similar) | un | 68.03
4090 | Tê vertical 250 x 100 mm para eletrocalha metálica (ref. Mopa ou similar) | un | 93.49
6545 | Tê vertical 300 x 75 mm para eletrocalha metálica (ref. Mopa ou similar) | un | 84.66
4092 | Tê vertical 400 x 100 mm para eletrocalha metálica (ref. Mopa ou similar) | un | 154
4085 | Tê vertical 50 x 50 mm para eletrocalha metálica (ref. Mopa ou similar) | un | 40.1
13346 | Tê vertical descida lateral 100 x 75 mm, liso, zincado, para eletrocalha metá lica (ref.: mopa ou similar) | un | 44.55
13363 | Tê vertical descida lateral 75 x 50 mm, liso, zincado, para eletrocalha metál ica (ref.: mopa ou similar) | un | 37.05
13315 | Terminal 100 x 100 mm, galvanizado à fogo, para eletrocalha metalica (ref. Mo pa ou similar) | un | 17.53
13411 | Terminal 100 x 100 mm, zincado, para eletrocalha metalica (ref. Mopa ou simil ar) | un | 4.9
8500 | Terminal 100 x 50 mm para eletrocalha metalica (ref. Mopa ou similar) | un | 2.3
13351 | Terminal 100 x 75 mm, zincado, para eletrocalha metálica (ref. Mopa ou simila r) | un | 8.87
13316 | Terminal 150 x 150 mm, galvanizado à fogo, para eletrocalha metalica (ref. Mo pa ou similar) | un | 21.07
13412 | Terminal 150 x 150 mm, zincado, para eletrocalha metalica (ref. Mopa ou simil ar) | un | 8.79
13453 | Terminal 200 x 50 mm, zincado, para eletrocalha metalica (ref. Mopa ou simila r) | un | 14.46
10404 | Terminal 200 x 70 mm para eletrocalha metalica (ref. Mopa ou similar) | un | 14.4
13391 | Terminal 200 x 75 mm, zincado, para eletrocalha metalica (ref. Mopa ou simila r) | un | 9.78
10403 | Terminal 38 x 38 mm para eletrocalha perfurada metalica | un | 2.3
2205 | Terminal 50 x 50 mm para eletrocalha perfurada metalica (ref. vl 3.01-25 ge v alemam ou similar) | un | 2.3
2206 | Terminal 75 x 50 mm para eletrocalha perfurada metalica (ref. vl 3.01-25 ge v alemam ou similar) | un | 2.3
13699 | Terminal R - 130 - ref. 184-06 ( Terminal P/ Rodaflex - Creme ) | un | 15.84
3627 | Vergalhão roscal 5/16" x 3000m, carga 390Kgf, ( ref.: Mopa ou similar) | un | 31.5
4891 | Caixa de sobrepor 5 entradas, tipo condulete pvc rigido, p/eletroduto d = 1" , sem tampa (modelos: B,C,E,LB,T,X), Tigre ou similar | un | 12.25
4892 | Caixa de sobrepor 5 entradas, tipo Condulete pvc rigido, p/eletroduto d = 1/2 " e 3/4" , sem tampa (modelos: B,C,E,LB,T,X), Tigre ou similar | un | 5.12
4893 | Caixa de sobrepor 6 entradas, tipo Condulete pvc rigido, p/eletroduto d = 1" , sem tampa (modelos: C,E,LB,LL,LR), Tigre ou similar | un | 12.25
4894 | Caixa de sobrepor 6 entradas, tipo Condulete pvc rigido, p/eletroduto d = 1/2 " e 3/4" , sem tampa (modelos: C,E,LB,LL,LR), Tigre ou similar | un | 11.49
2862 | Caixa octogonal com fundo móvel, em pvc, 4"x4" (preta) | un | 5.87
4900 | Campainha cigarra 110v, sistema "X", ref: 64330, Pial ou similar | un | 9.41
11730 | Canaleta plástica 20 x 20mm, cinza, Hellerman ou similar | m | 9
3010 | Canaleta plástica 25 x 25mm, Linha Dexson, Schneider ou similar | m | 9.5
6907 | Canaleta plástica 30 x 30mm, cinza, Hellerman ou similar | m | 14.2
11471 | Canaleta plástica 30 x 50mm, cinza, Hellerman ou similar | m | 35.64
8583 | Canaleta plástica 50 x 35mm, recorte aberto, Pial ou similar | m | 27.5
11731 | Canaleta plástica 50 x 80mm, cinza, Hellerman ou similar | m | 38.3
11432 | Canaleta recorte aberto 20 x 20 | m | 10.66
644 | Condulete tipo "C" de 3/4" em alumínio fundido a prova de tempo, gases, vapor es e pós. | un | 16.23
3918 | Condulete tipo "LR" de 1 1/4" em alumínio fundido a prova de tempo, gases, va pores e pós. | un | 42.65
3917 | Condulete tipo "LR" de 1" em alumínio fundido a prova de tempo, gases, vapore s e pós. | un | 23.2
647 | Condulete tipo "LR" de 3/4" em alumínio fundido a prova de tempo, gases, vapo res e pós. | un | 13.58
3833 | Cone 2" de vedação da extremidade do eletroduto flexível corrugado de pead (r ef. Kanaflex ou similar) | un | 6.76
3834 | Cone 3" de vedação da extremidade do eletroduto flexível corrugado de pead (r ef. Kanaflex ou similar) | un | 9.43
3835 | Cone 4" de vedação da extremidade do eletroduto flexível corrugado de pead (r ef. Kanaflex ou similar) | un | 18.73
9153 | Conexão kanaflex 4" | un | 32.87
6867 | Curva 135° eletroduto pvc roscável, d= 3/4" | un | 1.21
7142 | Curva 180° eletroduto pvc roscável, d= 1" | un | 2.69
12134 | Curva 45° eletroduto pvc roscável, d=1 " | un | 2.17
12135 | Curva 45° eletroduto pvc roscável, d=1 1/2 " | un | 3.4
12205 | Curva 45° eletroduto pvc roscável, d=3/4 " | un | 1.26
728 | Curva 90° eletroduto pvc roscável, d= 1/2" | un | 2.6
729 | Curva 90° eletroduto pvc roscável, d= 3/4" | un | 1.65
730 | Curva 90° eletroduto pvc roscável, d=1 " | un | 3.99
731 | Curva 90° eletroduto pvc roscável, d=1 1/ 4" | un | 4.5
732 | Curva 90° eletroduto pvc roscável, d=1 1/2" | un | 5.45
733 | Curva 90° eletroduto pvc roscável, d=2 " | un | 8.86
734 | Curva 90° eletroduto pvc roscável, d=2 1/2" | un | 22.6
735 | Curva 90° eletroduto pvc roscável, d=3 " | un | 22.63
736 | Curva 90° eletroduto pvc roscável, d=4 " | un | 45.48
4895 | Eletroduto condulete pvc rígido, d= 1" | m | 35.02
865 | Eletroduto condulete pvc rígido, d= 1/2" | m | 4.97
866 | Eletroduto condulete pvc rígido, d= 3/4" | m | 6
2965 | Eletroduto corrugado flexível em PEAD Ø = 1 1/4", tipo Kanalex ou similar | m | 7.9
6597 | Eletroduto corrugado flexível em PEAD Ø = 1.1/2", tipo Kanalex ou similar | m | 10.9
2962 | Eletroduto corrugado flexível em PEAD Ø = 2", tipo Kanalex ou similar | m | 9
2966 | Eletroduto corrugado flexível em PEAD Ø = 3", tipo Kanalex ou similar | m | 12.61
3454 | Eletroduto corrugado flexível em PEAD Ø = 4", tipo Kanalex ou similar | m | 75.14
3346 | Eletroduto flexível em pvc, sanfonado (corrugado), amarelo, d= 1", Tigreflex ou similar | m | 4.67
3345 | Eletroduto flexível em pvc, sanfonado (corrugado), amarelo, d= 1/2", Tigrefle x ou similar | m | 2.52
870 | Eletroduto flexível em pvc, sanfonado (corrugado), amarelo, d= 3/4", Tigrefle x ou similar | m | 2.73
871 | Eletroduto pvc roscável, d= 1/2" | m | 4.17
872 | Eletroduto pvc roscável, d= 3/4" | m | 5.19
873 | Eletroduto pvc roscável, d=1 " | m | 8.11
875 | Eletroduto pvc roscável, d=1 1/2" | m | 11.87
874 | Eletroduto pvc roscável, d=1 1/4" | m | 10.8
876 | Eletroduto pvc roscável, d=2 " | m | 19.4
877 | Eletroduto pvc roscável, d=2 1/2" | m | 28.31
878 | Eletroduto pvc roscável, d=3 " | m | 35.5
879 | Eletroduto pvc roscável, d=4 " | m | 55.94
1098 | Haste zincada d = 125mm (aquapluv ou similar) | un | 15.38
1398 | Luva eletroduto pvc roscável, d= 1/2" | un | 0.77
1399 | Luva eletroduto pvc roscável, d= 3/4" | un | 1.14
1400 | Luva eletroduto pvc roscável, d=1 " | un | 1.59
1401 | Luva eletroduto pvc roscável, d=1 1/ 4" | un | 2.47
1402 | Luva eletroduto pvc roscável, d=1 1/2" | un | 3.4
1403 | Luva eletroduto pvc roscável, d=2 " | un | 4.92
| Luva eletroduto pvc roscável, d=2 1/2" |  | 10.95
1404 |  | un
1405 | Luva eletroduto pvc roscável, d=3 " | un | 14.71
1406 | Luva eletroduto pvc roscável, d=4 " | un | 25.84
12842 | Luva sem rosca UNIDUT ø=1 " C- PB | un | 3.6
12843 | Luva sem rosca UNIDUT ø=2 " C- PB | un | 14.9
9144 | Luva sem rosca UNIDUT ø=3 " | un | 36.35
9137 | Luva sem rosca UNIDUT ø=4 " | un | 57.5
3831 | Terminal de conexão SPTF d= 2" para tubo metálico flexível (ref. sealtubo ou similar) | un | 96.45
3830 | Terminal de conexão SPTF d=1 1/2" para tubo metálico flexível (ref. sealtubo ou similar) | un | 66.7
3829 | Terminal de conexão SPTF d=1 1/4" para tubo metálico flexível (ref. sealtubo ou similar) | un | 57.6
3828 | Terminal de conexão SPTF d=1" para tubo metálico flexível (ref. sealtubo ou s imilar) | un | 27.8
3826 | Terminal de conexão SPTF d=1/2" para tubo metálico flexível (ref. sealtubo ou similar) | un | 13.2
3832 | Terminal de conexão SPTF d=3" para tubo metálico flexível (ref. sealtubo ou s imilar) | un | 86.6
3827 | Terminal de conexão SPTF d=3/4" para tubo metálico flexível (ref. sealtubo ou similar) | un | 16.6
12857 | Tubo de descida de 1,50m para chave seccionadora | un | 132.04
3823 | Tubo metálico flexível d=1 1/2" (ref.sealtubo ou similar) | m | 21.4
3822 | Tubo metálico flexível d=1 1/4" (ref.sealtubo ou similar) | m | 16.4
3821 | Tubo metálico flexível d=1" (ref.sealtubo ou similar) | m | 12.05
3819 | Tubo metálico flexível d=1/2" (ref.sealtubo ou similar) | m | 6.8
3824 | Tubo metálico flexível d=2" (ref.sealtubo ou similar) | m | 26.4
3825 | Tubo metálico flexível d=3" (ref.sealtubo ou similar) | m | 37
3820 | Tubo metálico flexível d=3/4" (ref.sealtubo ou similar) | m | 8.95
4928 | Acionamento comutador u 400 - Siemens ou similar | un | 533.78
4927 | Acionamento externo rotativo 3vt 9500-3mg12 Siemens oo similar | un | 165.21
4930 | Acionamento rotativo EC 14 - Siemens ou similar | un | 178.85
10752 | Adaptação do barramento de média tensão da SE 1 para nova proteção do estádio Lourival Bptista | un | 4159.38
11934 | Amperimetro | un | 195.61
271 | Base fusível até 1250a, para quadro distribuição circuitos (nh 04 ou similar) | un | 990
267 | Base fusível até 125a, para quadro distribuição circuitos (nh 00 ou similar) | un | 20.13
268 | Base fusível até 250a, para quadro distribuição circuitos (nh 01 ou similar) | un | 96.19
265 | Base fusível até 25a, para quadro distribuição circuitos (diazed ou similar) | un | 70
269 | Base fusível até 400a, para quadro distribuição circuitos (nh 02 ou similar) | un | 152
270 | Base fusível até 630a, para quadro distribuição circuitos (nh 03 ou similar) | un | 270
266 | Base fusível até 63a, para quadro distribuição circuitos (diazed ou similar) | un | 89
7537 | Central de luz de emergencia 300w/12V, caixa plastica, modelo ILU 300PC, ref. Gevi Gamma ou similar | un | 368.06
586 | Chave blindada 3 x 100a | un | 621.5
11937 | Chave comutadora de 3 posições em retenção ref. S1-3SB3001-2AA21 da Siemens o u similar | un | 79.55
4491 | Chave comutadora de amperímetro | un | 141.5
11938 | Chave comutadora de pulso ref. S1-3SB3001-0AA41 da Siemens ou similar | un | 77.81
4492 | Chave comutadora de voltímetro | un | 120.3
13864 | Chave comutadora manual automático, monopolar, 10A, três posições, 22 mm, ten são de isolação – 600v, IP 40, corpo de plástico | un | 17.5
11942 | Chave comutadora para amperimetro ref. SA-5TU3 161, da Siemens ou similar | un | 94.55
11941 | Chave comutadora para voltimetro ref. SA-5TU3 163, da Siemens ou similar | un | 80.32
12086 | Chave contactora para motor até 5A | un | 140.26
8366 | Chave de partida 5cv 220V-60Hz | un | 256.67
8328 | Chave de partida direta p/ 1,00cv 380V-60Hz | un | 304.43
8326 | Chave de partida direta p/ 2,00cv 380V-60Hz | un | 304.43
8329 | Chave de partida direta p/ 2,40cv 380V-60Hz | un | 304.43
587 | Chave fusível 15kv 100a - 10000a base c | un | 421
588 | Chave fusível 15kv- 24kv 100a 12000a | un | 390
589 | Chave liga-desliga 3x30a | un | 49.5
590 | Chave liga-desliga 3x60a | un | 178.6
591 | Chave magnética p/motor 3cv-220v | un | 227.5
8880 | Chave magnética p/motor 4cv-220v | un | 227.5
9523 | Chave magnética p/motor 5cv-220v | un | 102.2
596 | Chave seccionadora s-32 400a, c/ carga p/ qd dist. circuitos (nh ou similar) | un | 2465
10235 | Chave seccionadora de 02 posições 63A com abertura sob carga | un | 149.43
597 | Chave seccionadora fusível nh sem carga 250a | un | 1053
598 | Chave seccionadora kv 325 - 25a | un | 74.06
592 | Chave seccionadora kv 340 - 40a | un | 180
599 | Chave seccionadora kv 380 80a | un | 240
600 | Chave seccionadora monopolar 15kv 400aa | un | 485.9
601 | Chave seccionadora s-32 250a, c/ carga p/ qd dist. circuitos (nh ou similar) | un | 1598
602 | Chave seccionadora s-32 630a, c/ carga p/ qd dist. circuitos (nh ou similar) | un | 4357
593 | Chave seccionadora sem carga 250a | un | 1053
594 | Chave seccionadora sem carga 400a | un | 1532
11211 | Chave seccionadora tripolar 15kv - 400a, com porta fusivel HH incorporado | un | 2245.18
4356 | Chave seccionadora tripolar 15kv 400a | un | 2044.02
10703 | Chave seccionadora tripolar tensão 220V SS-32 3150 A da Siemens ou similar | un | 13351.9
12362 | Contactor 3RT1025 | un | 144.86
12262 | Contactor 3RT1035 | un | 382.64
10807 | Contactor 3RT1036 1AN10 50A Siemens ou similar | un | 775
8899 | Contactor 3RT1045 | un | 1874
12252 | Contactor 3RT1048 | un | 1094.43
12260 | Contactor 3RT1055 | un | 2062.28
8900 | Contactor 3RT1056 | un | 4292
12253 | Contactor 3TF1050 | un | 1094.43
12261 | Contactor 3TF1052 | un | 1537.07
13862 | Contator 32 A, bobina de 24 a 220VAC, com contato NA-NF , para fixação em tri lho. | un | 216.8
11946 | Contator 3RT10 - 26 1A, da Siemens ou similar | un | 145
11945 | Contator 3RT10 15 - 1AN1, da Siemens ou similar | un | 117
9107 | Contator 3RT1044 | un | 731
11583 | Contator 3TF47 22-0XN1/N2 Siemens ou similar | un | 500
12786 | Controlador Lógico Programável (CLP) - Logo 24vcc, 8 ent.r e 8 saidas + módul o de expansão | un | 1725.6
10754 | Desinstalação de 216 projetores de iluminação com lâmpadas de vapor meálicos do estádio Lourival Baptista | un | 15667.07
9211 | Disjuntor a Vacuo 15KV, marca BEGHIM, tipo MAF 15-630-350, manual c/relé URPE 7104 + jg de contato 3NF+3NA, bobina de fechamento, bloqueio KIRK, disparador TCC, bobina abert.+3TCs (ou similar) | un | 32644.95
3604 | Disjuntor bipolar 10 A, padrão DIN (linha branca), curva B, corrente de inter rupção 5KA, ref.: Siemens 5SX1 ou similar. | un | 26
11448 | Disjuntor bipolar 10 A, padrão DIN (linha branca), curva B, Schneider ou simi lar. | un | 45.25
822 | Disjuntor bipolar 10 A, padrão NEMA (linha preta ) corrente de interrupção 5K A, ref.: eletromar ou similar | un | 29.6
3733 | Disjuntor bipolar 100 A, padrão NEMA (linha preta ) corrente de interrupção 5KA, ref.: Eletromar ou similar | un | 46.81
8827 | Disjuntor bipolar 13 A, padrão DIN (linha branca), curva B, corrente de inter rupção 5KA, ref.: Siemens 5SX1 ou similar. | un | 50
3683 | Disjuntor bipolar 15 A, padrão DIN (linha branca), curva B, corrente de inter rupção 5KA, ref.: Siemens 5SX1 ou similar. | un | 26
3724 | Disjuntor bipolar 15 A, padrão NEMA (linha preta ) corrente de interrupção 5K A, ref.: eletromar ou similar | un | 41.9
11449 | Disjuntor bipolar 16 A, padrão DIN (linha branca), curva B, corrente de inter rupção 5KA, ref.: Siemens 5SX1 ou similar. | un | 26
11447 | Disjuntor bipolar 16 A, padrão DIN (linha branca), curva B, Schneider ou simi lar. | un | 17.99
3605 | Disjuntor bipolar 16 A, padrão DIN (linha branca), curva C, corrente de inter rupção 5KA, ref.: Siemens 5SX1 ou similar. | un | 60.3
3684 | Disjuntor bipolar 20 A, padrão DIN (linha branca), curva B, corrente de inter rupção 5KA, ref.: Siemens 5SX1 ou similar. | un | 26
3687 | Disjuntor bipolar 20 A, padrão DIN (linha branca), curva C, corrente de inter rupção 5KA, ref.: Siemens 5SX1 ou similar. | un | 60.3
3725 | Disjuntor bipolar 20 A, padrão NEMA (linha preta ) corrente de interrupção 5K A, ref.: eletromar ou similar | un | 41.35
3685 | Disjuntor bipolar 25 A, padrão DIN (linha branca), curva B, corrente de inter rupção 5KA, ref.: Siemens 5SX1 ou similar. | un | 26
3688 | Disjuntor bipolar 25 A, padrão DIN (linha branca), curva C, corrente de inter rupção 5KA, ref.: Siemens 5SX1 ou similar. | un | 60.3
3726 | Disjuntor bipolar 25 A, padrão NEMA ( linha preta ) corrente de interrupção 5 KA, ref.: eletromar ou similar | un | 41.9
3727 | Disjuntor bipolar 30 A, padrão NEMA ( linha preta ) corrente de interrupção 5 KA, ref.: eletromar ou similar | un | 45.9
3686 | Disjuntor bipolar 32 A, padrão DIN (linha branca), curva de disparo B, corre nte de interrupção 5KA, ref.: Siemens 5SX1 ou similar. | un | 33.35
12478 |  | un | 55.19
Disjuntor bipolar 32 A, padrão DIN (linha branca), curva de disparo C, corren te de interrupção 10KA, ref.: Siemens 5SX1 ou similar.
3689 | Disjuntor bipolar 32 A, padrão DIN (linha branca), curva de disparo C, corren te de interrupção 5KA, ref.: Siemens 5SX1 ou similar. | un | 60.3
12477 | Disjuntor bipolar 40 A, padrão DIN (linha branca), curva de disparo C, corren te de interrupção 10KA, ref.: Siemens 5SX1 ou similar. | un | 83.84
3690 | Disjuntor bipolar 40 A, padrão DIN (linha branca), curva de disparo C, corren te de interrupção 5KA, ref.: Siemens 5SX1 ou similar. | un | 48.1
3728 | Disjuntor bipolar 40 A, padrão NEMA ( linha preta ) corrente de interrupção 5 KA, ref.: eletromar ou similar | un | 48.1
3691 | Disjuntor bipolar 50 A, padrão DIN (linha branca), curva de disparo C, corren te de interrupção 5KA, ref.: Siemens 5SX1 ou similar. | un | 54.34
3729 | Disjuntor bipolar 50 A, padrão NEMA ( linha preta ) corrente de interrupção 5 KA, ref.: eletromar ou similar | un | 42.79
823 | Disjuntor bipolar 60 A, padrão NEMA ( linha preta ), corrente interrupção 5KA , ref.: Eletromar ou similar | un | 50.6
3606 | Disjuntor bipolar 63 A, padrão DIN (linha branca), curva de disparo C, corren te de interrupção 5KA, ref.: Siemens 5SX1 ou similar. | un | 98.7
3692 | Disjuntor bipolar 70 A, padrão DIN (linha branca), curva de disparo C, corren te de interrupção 5KA, ref.: Siemens 5SX1 ou similar. | un | 98.7
3730 | Disjuntor bipolar 70 A, padrão NEMA ( linha preta ), corrente interrupção 5KA , ref.: Eletromar ou similar | un | 57.7
3693 | Disjuntor bipolar 80 A, padrão DIN (linha branca), curva de disparo C, corren te de interrupção 5KA, ref.: Siemens 5SX1 ou similar. | un | 58.9
3731 | Disjuntor bipolar 80 A, padrão NEMA ( linha preta ), corrente interrupção 5KA , ref.: Eletromar ou similar | un | 87.31
12476 | Disjuntor bipolar 90 A, padrão DIN ( linha branca ), corrente interrupção 10K A, ref.: Eletromar ou similar | un | 115
3732 | Disjuntor bipolar 90 A, padrão NEMA ( linha preta ), corrente interrupção 5KA , ref.: Eletromar ou similar | un | 87.31
3618 | Disjuntor bipolar DR 20 A, tipo AC, corrente nominal residual 30mA, ref.: Sie mens 5SM1 ou similar | un | 26.9
3749 | Disjuntor bipolar DR 40 A, tipo AC, corrente nominal residual 30mA, ref.5SM1 314-OMB Siemens ou similar | un | 156.35
3619 | Disjuntor bipolar DR 63 A, tipo AC, corrente nominal residual 30mA, ref.: Sie mens 5SM1 ou similar | un | 186.9
8285 | Disjuntor DR 2 x 32 A, tipo AC, corrente nominal residual 30mA, da Siemens ou similar | un | 190.47
8286 | Disjuntor DR 3 x 32 A, tipo AC, corrente nominal residual 30mA, da Siemens ou similar | un | 190.47
10702 | Disjuntor LSI da Siemens (ou similar) 600A ICC 25-30A | un | 2529.8
3599 | Disjuntor monopolar 10 A, padrão DIN (linha branca), curva de disparo B, corr ente de interrupção 5KA, ref.: Siemens 5 SX1 ou similar. | un | 6
824 | Disjuntor monopolar 10 A, padrão NEMA ( linha preta ), corrente de interrupçã o 5KA, ref.: Eletromar ou similar | un | 12.47
8905 | Disjuntor monopolar 13 A, padrão DIN (linha branca), curva de disparo B, corr ente de interrupção 5KA, ref.: Siemens 5 SX1 ou similar. | un | 9.29
3717 | Disjuntor monopolar 15 A, padrão NEMA ( linha preta ), corrente de interrupçã o 5KA, ref.: Eletromar ou similar | un | 8.5
3674 | Disjuntor monopolar 16 A, padrão DIN (linha branca), curva de disparo B, corr ente de interrupção 5KA, ref.: Siemens 5 SX1 ou similar. | un | 6
3600 | Disjuntor monopolar 16 A, padrão DIN (linha branca), curva de disparo C, corr ente de interrupção 5KA, ref.: Siemens 5 SX1 ou similar. | un | 9.2
8492 | Disjuntor monopolar 16 A, padrão NEMA ( linha preta ), corrente de interrupçã o 5KA, ref.: Eletromar ou similar | un | 6
12365 | Disjuntor monopolar 2 A, padrão DIN (linha branca), curva de disparo C, corre nte de interrupção 5KA, ref.: Siemens 5 SX11027 ou similar. | un | 44.58
3675 | Disjuntor monopolar 20 A, padrão DIN (linha branca), curva de disparo B, corr ente de interrupção 5KA, ref.: Siemens 5 SX1 ou similar. | un | 6
3678 | Disjuntor monopolar 20 A, padrão DIN (linha branca), curva de disparo C, corr ente de interrupção 5KA, ref.: Siemens 5 SX1 ou similar. | un | 9.2
3718 | Disjuntor monopolar 20 A, padrão NEMA ( linha preta ), corrente de interrupçã o 5KA, ref.: Eletromar ou similar | un | 8.65
3676 | Disjuntor monopolar 25 A, padrão DIN (linha branca), curva de disparo B, corr ente de interrupção 5KA, ref.: Siemens 5 SX1 ou similar. | un | 7.45
3679 | Disjuntor monopolar 25 A, padrão DIN (linha branca), curva de disparo C, corr ente de interrupção 5KA, ref.: Siemens 5 SX1 ou similar. | un | 9.2
3719 | Disjuntor monopolar 25 A, padrão NEMA ( linha preta ), corrente de interrupçã o 5KA, ref.: Eletromar ou similar | un | 8.65
3720 | Disjuntor monopolar 30 A, padrão NEMA ( linha preta ), corrente de interrupçã o 5KA, ref.: Eletromar ou similar | un | 8.65
3677 | Disjuntor monopolar 32 A, padrão DIN (linha branca), curva de disparo B, corr ente de interrupção 5KA, ref.: Siemens 5 SX1 ou similar. | un | 6
3680 | Disjuntor monopolar 32 A, padrão DIN (linha branca), curva de disparo C, corr ente de interrupção 5KA, ref.: Siemens 5 SX1 ou similar. | un | 9.2
3611 | Disjuntor monopolar 35 A, padrão NEMA ( linha preta ), corrente de interrupçã o 5KA, ref.: Eletromar ou similar | un | 14.5
12366 | Disjuntor monopolar 4 A, padrão DIN (linha branca), curva de disparo C, corre nte de interrupção 5KA, ref.: Siemens 5 SX11047 ou similar. | un | 26.58
3601 | Disjuntor monopolar 40 A, padrão DIN (linha branca), curva de disparo C, corr ente de interrupção 5KA, ref.: Siemens 5SX1 ou similar. | un | 14.27
3721 | Disjuntor monopolar 40 A, padrão NEMA ( linha preta ), corrente de interrupçã o 5KA, ref.: Eletromar ou similar | un | 12.75
3681 | Disjuntor monopolar 50 A, padrão DIN (linha branca), curva de disparo C, corr ente de interrupção 5KA, ref.: Siemens 5SX1 ou similar. | un | 14.27
3722 | Disjuntor monopolar 50 A, padrão NEMA ( linha preta ), corrente de interrupçã o 5KA, ref.: Eletromar ou similar | un | 14.5
13944 | Disjuntor monopolar 6 A, padrão DIN (linha branca), curva de disparo C, corre nte de interrupção 3KA, ref.: Steck ou similar. | un | 21.5
3612 | Disjuntor monopolar 60 A, padrão NEMA ( linha preta ), corrente de interrupçã o 5KA, ref.: Eletromar ou similar | un | 18.21
3602 | Disjuntor monopolar 63 A, padrão DIN (linha branca), curva de disparo C, corr ente de interrupção 5KA, ref.: Siemens 5SX1 ou similar. | un | 17.45
3603 | Disjuntor monopolar 70 A, padrão DIN (linha branca), curva de disparo C, corr ente de interrupção 5KA, ref.: Siemens 5SX1 ou similar. | un | 20.65
3723 | Disjuntor monopolar 70 A, padrão NEMA ( linha preta ), corrente de interrupçã o 5KA, ref.: Eletromar ou similar | un | 29.72
3682 | Disjuntor monopolar 80 A, padrão DIN (linha branca), curva de disparo C, corr ente de interrupção 5KA, ref.: Siemens 5SX1 ou similar. | un | 18.1
9335 | Disjuntor monopolar 90 A, padrão NEMA ( linha preta ), corrente de interrupçã o 5KA, ref.: Eletromar ou similar | un | 22.31
11936 | Disjuntor motor ref. 3VR11 21 1EA10, da Siemens ou similar | un | 183.72
11947 | Disjuntor motor ref. 3VR11 21 1KA10, da Siemens ou similar | un | 183.72
12772 | Disjuntor regulável de 1000 a 2500A | un | 34056.49
10064 | Disjuntor termomagnético tripolar 125 A com caixa moldada 10 kA | un | 542
9324 | Disjuntor termomagnético tripolar 150 A, com caixa moldada 10KA | un | 522
10066 | Disjuntor termomagnético tripolar 160 A com caixa moldada 10 kA | un | 712
10065 | Disjuntor termomagnético tripolar 175 A com caixa moldada 10 kA | un | 945
9349 | Disjuntor termomagnético tripolar 200 A com caixa moldada 10 kA | un | 550
10062 | Disjuntor termomagnético tripolar 225 A com caixa moldada 10 kA | un | 699
10061 | Disjuntor termomagnético tripolar 250 A com caixa moldada 10 kA | un | 1161
9172 | Disjuntor termomagnético tripolar 300 A com caixa moldada 10 kA | un | 1668.78
12239 | Disjuntor termomagnético tripolar 40 A com caixa moldada 10 kA | un | 42.89
9173 | Disjuntor termomagnético tripolar 400 A com caixa moldada 10 kA | un | 1668.78
12150 | Disjuntor termomagnético tripolar 450 A, padrão DIN (linha branca ) | un | 1842.44
11101 | Disjuntor termomagnético tripolar 500 A, padrão DIN (linha branca ), corrente de interrupção 65KA | un | 2945.44
12238 | Disjuntor termomagnético tripolar 600 A com caixa moldada 10 kA | un | 1842.44
10063 | Disjuntor termomagnético tripolar 63 A com caixa moldada 10 kA | un | 451
9294 | Disjuntor termomagnético tripolar 80 A com caixa moldada 10 kA | un | 430
10385 | Disjuntor tetrapolar DR 125 A, tipo AC, corrente nominal residual 30mA, ref.: Siemens 5SM3-3450 ou similar | un | 1410
3620 | Disjuntor tetrapolar DR 40 A, tipo AC, corrente nominal residual 30mA, ref.: Siemens 5SM1 ou similar | un | 169.03
3621 | Disjuntor tetrapolar DR 63 A, tipo AC, corrente nominal residual 30mA, ref.: Siemens 5SM1 ou similar | un | 184.27
3622 | Disjuntor tetrapolar DR 80 A, tipo AC, corrente nominal residual 30mA, ref.: Siemens 5SM1 ou similar | un | 263
11822 | Disjuntor tipo DIN/IEC, tripolar 63A | un | 80.76
13274 | Disjuntor tipo DIN/IEC, tripolar 63A, 10KA, Curva C | un | 185
3734 | Disjuntor tripolar 15 A, padrão NEMA ( linha preta ), corrente interrupção 5 KA, ref.: Eletromar ou similar | un | 41
3694 | Disjuntor tripolar 16 A, padrão DIN ( linha branca ), curva de disparo C, c orrente de interrupção 5KA, ref.: Siemens 5SX1 ou similar. | un | 26
827 | Disjuntor tripolar 10 A, padrão DIN ( linha branca ), curva de disparo C, co rrente de interrupção 5KA, ref.: Siemens 5SX1 ou similar. | un | 67.62
3613 | Disjuntor tripolar 10 A, padrão NEMA ( linha preta ), corrente interrupção 5K A, ref.: Eletromar ou similar | un | 29.99
9191 | Disjuntor tripolar 100 A, com caixa moldada, corrente interrupção 20KA | un | 349
8830 | Disjuntor tripolar 100 A, padrão DIN ( linha branca ), corrente de interrup ção 10KA, ref.:Moeller ou similar. | un | 451
829 | Disjuntor tripolar 100 A, padrão DIN ( linha branca ), corrente de interrup ção 65KA, ref.: Siemens 3VF22 ou similar. | un | 451
3744 | Disjuntor tripolar 100 A, padrão NEMA ( linha preta ), corrente interrupção 5 KA, ref.: Eletromar ou similar | un | 117.94
3609 | Disjuntor tripolar 125 A, padrão DIN ( linha branca ), corrente de interrupç ão 22KA, ref.: Siemens QLH3 ou similar. | un | 380
3608 | Disjuntor tripolar 125 A, padrão DIN ( linha branca ), corrente de interrupç ão 65KA, ref.: Siemens 3VF22 ou similar. | un | 514.98
11446 |  | un | 1170
Disjuntor tripolar 125 A, padrão DIN ( linha branca ), ref.: 5SP4 392-7, Si emens ou similar.
830 | Disjuntor tripolar 125 A, padrão DIN (linha branca), corrente de interrupção 10KA, ref.: Siemens ou similar | un | 368.83
3610 | Disjuntor tripolar 125 A, padrão NEMA ( linha preta ), corrente de interrupç ão 10KA, ref.: Eletromar ou similar. | un | 298.6
4929 | Disjuntor tripolar 125 A, QL3125 | un | 197.1
825 | Disjuntor tripolar 1250 A - 5aka instalado | un | 8797
3704 | Disjuntor tripolar 150 A, padrão DIN ( linha branca ), corrente de interrupç ão 22KA, ref.: Siemens QLH3 ou similar. | un | 432.96
3750 | Disjuntor tripolar 150 A, padrão DIN ( linha brança ), corrente de interrupçã o 10KA, ref.: Siemens ou similar | un | 197.1
3207 | Disjuntor tripolar 150 A, padrão DIN (linha brança ), corrente de interrupção 65KA, ref.: Siemens FFC3M ou simila.r | un | 998
3745 | Disjuntor tripolar 150 A, padrão NEMA (linha preta), corrente interrupção 10 KA, ref.: Eletromar ou similar | un | 298.6
3709 | Disjuntor tripolar 150 A, padrão NEMA ( linha preta ), corrente de interrupç ão 10KA, ref.: Eletromar ou similar. | un | 298.6
3441 | Disjuntor tripolar 160 A, padrão DIN (linha brança ), corrente de interrupção 65KA, ref.: Siemens ou similar | un | 173
11465 | Disjuntor tripolar 160 A, padrão DIN (linha brança ), NSX 160 LVA430310, da S iemens ou similar | un | 549.17
3705 | Disjuntor tripolar 175 A, padrão DIN ( linha branca ), corrente de interrupç ão 22KA, ref.: Siemens QLH3 ou similar. | un | 380
3751 | Disjuntor tripolar 175 A, padrão DIN ( linha brança ), corrente de interrupçã o 10KA, ref.: Siemens ou similar | un | 164
3713 | Disjuntor tripolar 175 A, padrão DIN (linha brança ), corrente de interrupção 65KA, ref.: Siemens FFC3M ou simila.r | un | 820
3710 | Disjuntor tripolar 175 A, padrão NEMA ( linha preta ), corrente de interrupç ão 10KA, ref.: Eletromar ou similar. | un | 333.99
3746 | Disjuntor tripolar 175 A, padrão NEMA ( linha preta ), corrente interrupção 1 0KA, ref.: Eletromar ou similar | un | 333.99
3695 | Disjuntor tripolar 20 A, padrão DIN ( linha branca ), curva de disparo C, co rrente de interrupção 5KA, ref.: Siemens 5SX1 ou similar. | un | 67.62
3735 | Disjuntor tripolar 20 A, padrão NEMA ( linha preta ), corrente interrupção 5K A, ref.: Eletromar ou similar | un | 29.99
3706 | Disjuntor tripolar 200 A, padrão DIN ( linha branca ), corrente de interrupç ão 22KA, ref.: Siemens QLH3 ou similar. | un | 380
3752 | Disjuntor tripolar 200 A, padrão DIN ( linha brança ), corrente de interrupçã o 10KA, ref.: Siemens ou similar | un | 197.1
3714 | Disjuntor tripolar 200 A, padrão DIN (linha brança ), corrente de interrupção 65KA, ref.: Siemens FFC3M ou similar | un | 1560
3711 | Disjuntor tripolar 200 A, padrão NEMA ( linha preta ), corrente de interrupç ão 10KA, ref.: Eletromar ou similar. | un | 224
3747 | Disjuntor tripolar 200 A, padrão NEMA (linha preta), corrente interrupção 10K A, ref.: Eletromar ou similar | un | 334
3707 | Disjuntor tripolar 225 A, padrão DIN ( linha branca ), corrente de interrupç ão 22KA, ref.: Siemens QLH3 ou similar. | un | 289.9
3753 | Disjuntor tripolar 225 A, padrão DIN ( linha brança ), corrente de interrupçã o 10KA, ref.: Siemens ou similar | un | 197.1
3712 | Disjuntor tripolar 225 A, padrão NEMA ( linha preta ), corrente de interrupç ão 10KA, ref.: Eletromar ou similar. | un | 333.99
3748 | Disjuntor tripolar 225 A, padrão NEMA ( linha preta ), corrente interrupção 1 0KA, ref.: Eletromar ou similar | un | 333.99
3696 | Disjuntor tripolar 25 A, padrão DIN ( linha branca ), curva de disparo C, co rrente de interrupção 5KA, ref.: Siemens 5SX1 ou similar. | un | 83.6
12367 | Disjuntor tripolar 25 A, padrão DIN ( linha branca ), curva de disparo C, co rrente de interrupção 5KA, ref.: Siemens 5SX13257 ou similar. | un | 52.53
3736 | Disjuntor tripolar 25 A, padrão NEMA ( linha preta ), corrente interrupção 5K A, ref.: Eletromar ou similar | un | 29.99
3708 | Disjuntor tripolar 250 A, padrão DIN ( linha branca ), corrente de interrupç ão 22KA, ref.: Siemens QLH3 ou similar. | un | 350
831 | Disjuntor tripolar 250 A, padrão DIN (linha brança ), corrente de interrupção 65KA, ref.: Siemens FFC3M ou similar | un | 1366.63
3617 | Disjuntor tripolar 250 A, padrão NEMA ( linha preta ), corrente interrupção 1 0KA, ref.: Eletromar ou similar | un | 780.6
9190 | Disjuntor tripolar 250 A, padrão NEMA ( linha preta ), corrente interrupção 3 0KA, ref.: Eletromar ou similar | un | 296.83
9224 | Disjuntor tripolar 275 A, padrão DIN ( linha branca ), corrente de interrupç ão 65KA, Siemens ou similar. | un | 1479.09
3737 | Disjuntor tripolar 30 A, padrão NEMA ( linha preta ), corrente interrupção 5K A, ref.: Eletromar ou similar | un | 29.99
832 | Disjuntor tripolar 300 A, padrão DIN (linha branca ), corrente de interrupção 65KA, ref.: Siemens JFC3M ou Similar | un | 700
9146 | Disjuntor tripolar 300 A, padrão NEMA (linha preta ), corrente de interrupção 65KA, ref.: Siemens JFC3M ou Similar | un | 1833.15
8358 | Disjuntor tripolar 315 A, padrão DIN (linha branca ), corrente de interrupção 65KA, ref.: Siemens ou Similar | un | 700
3697 | Disjuntor tripolar 32 A, padrão DIN ( linha branca ), curva de disparo C, co rrente de interrupção 5KA, ref.: Siemens 5SX1 ou similar. | un | 65
12479 | Disjuntor tripolar 35 A, padrão DIN ( linha branca ), corrente interrupção 10 KA, ref.: Eletromar ou similar | un | 194.91
3614 | Disjuntor tripolar 35 A, padrão NEMA ( linha preta ), corrente interrupção 5K A, ref.: Eletromar ou similar | un | 29.99
3715 | Disjuntor tripolar 350 A, padrão DIN (linha branca ), corrente de interrupção 65KA, ref.: Siemens JFC3M ou Similar | un | 1976
3698 | Disjuntor tripolar 40 A, padrão DIN ( linha branca ), curva de disparo C, co rrente de interrupção 5KA, ref.: Siemens 5SX1 ou similar. | un | 63
3738 | Disjuntor tripolar 40 A, padrão NEMA ( linha preta ), corrente interrupção 5K A, ref.: Eletromar ou similar | un | 63
3716 | Disjuntor tripolar 400 A, padrão DIN (linha branca ), corrente de interrupção 65KA, ref.: Siemens JFC3M ou Similar | un | 1603
3500 | Disjuntor tripolar 40A, padrão DIN ( linha brança ) 5S x 1 ou similar | un | 83.55
13281 | Disjuntor tripolar 50 A, padrão DIN ( linha branca ), curva de disparo C, co rrente de interrupção 10KA, ref.: Siemens 5SX1 ou similar. | un | 199.9
3699 | Disjuntor tripolar 50 A, padrão DIN ( linha branca ), curva de disparo C, co rrente de interrupção 5KA, ref.: Siemens 5SX1 ou similar. | un | 67.62
3739 | Disjuntor tripolar 50 A, padrão NEMA ( linha preta ), corrente interrupção 5K A, ref.: Eletromar ou similar | un | 83.71
9231 | Disjuntor tripolar 500 A | un | 1857.08
3615 | Disjuntor tripolar 60 A, padrão NEMA ( linha preta ), corrente interrupção 5K A, ref.: Eletromar ou similar | un | 83.15
3442 | Disjuntor tripolar 600 A, padrão DIN (linha brança ), corrente de interrupção 65KA, ref.: Siemens LFC3M ou similar | un | 2055
828 | Disjuntor tripolar 63 A, padrão DIN ( linha branca ), curva de disparo C, co rrente de interrupção 5KA, ref.: Siemens 5SX1 ou similar. | un | 80.76
9138 | Disjuntor tripolar 630A 3VT3763-2AA36-OAAO | un | 2584
4934 | Disjuntor tripolar 630A 3VT8563 | un | 1650
12480 | Disjuntor tripolar 70 A, padrão DIN ( linha branca ), curva de disparo C, co rrente de interrupção 10KA, ref.: Siemens 5SX1 ou similar. | un | 122.4
3702 | Disjuntor tripolar 70 A, padrão DIN ( linha branca ), curva de disparo C, co rrente de interrupção 5KA, ref.: Siemens 5SX1 ou similar. | un | 122.4
3740 | Disjuntor tripolar 70 A, padrão NEMA ( linha preta ), corrente interrupção 5K A, ref.: Eletromar ou similar | un | 83
4947 | Disjuntor tripolar 80 A 3VF2213-OFQ41 | un | 451
3703 | Disjuntor tripolar 80 A, padrão DIN ( linha branca ), curva de disparo C, co rrente de interrupção 5KA, ref.: Siemens 5SX1 ou similar. | un | 122.4
3741 | Disjuntor tripolar 80 A, padrão NEMA ( linha preta ), corrente interrupção 5K A, ref.: Eletromar ou similar | un | 110.47
3607 | Disjuntor tripolar 90 A, padrão DIN ( linha branca ), corrente de interrupçã o 65KA, ref.: Siemens 3VF22 ou similar. | un | 318.6
3743 | Disjuntor tripolar 90 A, padrão NEMA ( linha preta ), corrente interrupção 5K A, ref.: Eletromar ou similar | un | 83.15
833 | Disjuntor tripolar compacto e aberto ate 630a | un | 12431.09
834 | Disjuntor tripolar compacto e aberto ate 1000a | un | 4572.31
6549 | Disjuntor tripolar DR 63A, tipo AC, corrente nominal residual 30mA | un | 49.3
6550 | Disjuntor tripolar média tensão175,5kV-60Hz, PLC 15, 630A - 350MVA, PVO, corr ente de interrupção 16 kA, corrente de fechamento 40 kA | un | 14160
13580 | Disjuntor tripolar tipo compacto e aberto 1.600A - 50 KA Siemens ou similar | un | 9434.6
11078 | Disjuntor tripolar, a vácuo, comando automático, acionamento frontal, montage m fixa em carrinho, classe de tensão 2kV/25KA, corrente nominal 630A,cap.int. simetrica 350MVA, 60Hz, NI 95kV c/ prot. sobrecorrente | un | 48674.11
880 | Elo fusível 1 h, 500 mm | un | 10.99
881 | Elo fusível 2 h, 500 mm | un | 8.99
882 | Elo fusível 3 h, 500 mm | un | 10.99
883 | Elo fusível 5 h, 500 mm | un | 10.99
2671 | Elo fusível 8 h | un | 10.8
884 | Elo fusível 10 k, 500 mm | un | 10.99
2646 | Elo fusível 12 h 500mm | un | 10.99
3453 | Elo fusível 6 k | un | 10.8
3443 | Fecho em aço inox | un | 1.25
9707 | Fixador tipo Ômega em cobre, l=15mm, c/furos d=5,5mm e trava p/cabo de 35mm², ref:TEL-833 ou similar (p/SPDA) | un | 1.33
9717 | Fixador tipo Ômega em latão, l=15mm, c/furos d=5,5mm e trava p/cabo de 35mm², ref:TEL-733 ou similar (p/SPDA) | un | 1.26
1033 | Fusível "nh" tala 00 | un | 19.2
1034 | Fusível "nh" tala 1 | un | 96
1035 | Fusível "nh" tala 2 | un | 160
1036 | Fusível "nh" tala 3 | un | 237.9
1037 | Fusível "nh" tala 4 | un | 990
3491 | Fusível alta tensão 1H | un | 10.99
1038 | Fusível diazed 2a a 25a | un | 10.3
9148 | Fusível Diazed 4 A | un | 35.86
10767 | Fusível diazed 63a Siemens | un | 29
11200 | Fusível HH - 10A | un | 135.18
10755 | Instalação de 216 projetores de iluminação com lâmpadas de vapor meálicos do estádio Lourival Baptista | un | 24401.83
10751 | Instalação de punhos de manobra nas chaves 15kv do estádio Lourival Bptista c onforme NR 10 | un | 1525.1
10750 | Instalação do disjuntor da rede de média tensão do Estádio Lourival Baptista na saída para SE-2 | un | 2079.72
10753 | Limpeza e testes de isolamentos nos transformadores e chaves da rede de média tensão interna do estádio Lourival Bptista | un | 2079.72
11931 | Logo básico ref. 230RL, da Siemens ou similar | un | 897
11935 | Logo extensão ref. DM8 230RL | un | 506.65
10749 | Manutenção do disjuntor da rede de média tensão do Estádio Lourival Baptista | un | 6239.1
4421 | Mufla de porcelana externa | un | 880
11067 | Mufla de porcelana interna | un | 536.53
13756 | Mufla para cabo 25/120mm² - 12/20 kv - Interno/Externo | un | 198.6
3852 | Mufla terminal contratil à frio 12 / 20 Kv | un | 880
9739 | Painel - QD-ADM - tipo armário para 50 espaços com disjuntores e acessórios, dim: 800x600x200mm | un | 2730.84
9861 | Painel - QD-CFRIA/QD-C.FRIGOR/QD-T.GELO - tipo armário para 30 espaços com di sjuntores e acessórios | un | 2500.06
9741 | Painel - QD-COMERC - tipo armário para 80 espaços com disjuntores e acessório s, dim: 1000x600x250mm | un | 3643.01
9738 | Painel - QD-PROD - tipo armário para 90 espaços com disjuntores e acessórios, dim: 1200x800x250mm | un | 4954.2
9743 | Painel - QD-VEST - tipo armário para 50 espaços com disjuntores e acessórios, dim: 800x600x200mm | un | 2803.03
9742 | Painel de sobrepor auto suportável tipo armário - QGBT - com disjuntores e ac essórios, dim: 1900x1000x400mm | un | 26076.57
9740 | Painel de sobrepor com porta de abrir - QD-MAQ - com disjuntores e acessórios , dim: 1000x600x250mm | un | 4223.95
6564 | Painel Geral de distrib. força - 01 - P.N.G.F.01 (sobrepor - emergência), cha pa aço # 14 USG, com barramento eletrolítico 2000A, 15 KAcc, a disj. trip. 80 0 geral, 3 disj. trip. 100A, 5 disj. 63A- 15 Ka, 3 tranf corrente - 800/5A | un | 25852.48
9737 | QDGBT - 1 - Quadro de distribuição geral de baixa tensão dim.: 2300x800x1000m m, contendo: disjuntor 3P 2500A, TC 2500/5A, oltímetro 96x96 600V, amperímetr o 96x96 2500/5A, chave comutadora e demais acessórios | un | 49878.65
6565 | Quadro distr. geral de força - 02 - P.N.G.F.02 (sobrepor), chapa # 14USG, com 3 barramentos cobre eletrolítico 800A, 20 KAcc, 1 disj trip. 400A (15ka) gera l, 4 disj. trip. 100A, 5 disj. 80A-15KAcc, 2 disj. tri 70A- 15KAcc, 6 disj. t rip. 63A - 6KAcc | un | 27767.47
9763 | Quadro em chapa de aço com pintura eletrostáica na cor cinza dim 200x80x60cm completo com barramento, proteção, inclusive disjuntores - QDGBT4 - R | un | 37293.87
12406 | Quadro metálico, dim: 1700x800x400mm | un | 3562.06
11933 | Relé de falta de fase 127-220V, ref. 3UGO2 40-OA507 | un | 104.75
10239 | Resistor de 120 ohms, com potência de 1/4W | un | 4.51
10756 | Revisão e limpeza de 216 projetores de iluminação com lâmpadas de vapor meáli cos do estádio Lourival Baptista | un | 21628.88
11943 | Sensor de presença | un | 49.9
11939 | Sinalizador acústico BIP | un | 26
11940 | Sinalizador c/ led A22-LCLED 110/220 da Moeller | un | 16
3494 | Timer digital 7LF4-4210 Siemens | un | 453.3
13693 | Tomada dupla para lógica no piso, metal, RJ45 | un | 33.65
11100 | Tomada para lógica no piso, metal, RJ45 | un | 26.35
11932 | Transformador de corrente 100/5 A | un | 397
12395 | Transformador de corrente 1000/5 | un | 416
4357 | Vergalhão de cobre de 5/16" | un | 31.5
4495 | Voltímetro de 0 - 300V - 96 x 96mm | un | 182.28
11944 | Voltimetro de 0-600 V | un | 152.22
11199 | Derivação central (borne concêntrico à pressão) construída em liga de alumíni o por porcas e arruelas para vergalhão eletrolítico de 5/8" | un | 15.6
12683 | Derivação tipo "T" (borne concêntrico à pressão) construída em liga de alumín io por porcas e arruelas para vergalhão eletrolítico de 1/4" | un | 47.06
6539 | Derivação tipo "T" (borne concêntrico à pressão) construída em liga de alumín io por porcas e arruelas para vergalhão eletrolítico de 3/8" | un | 27.85
11198 | Derivação tipo "T" (borne concêntrico à pressão) construída em liga de alumín io por porcas e arruelas para vergalhão eletrolítico de 5/8" | un | 147.62
12684 | União angular "L" construída em liga de alumínio por porcas e arruelas para v ergalhão de cobre eletrolítico de 1/4" | un | 52.48
6540 | União angular "L" construída em liga de alumínio por porcas e arruelas para v ergalhão de cobre eletrolítico de 3/8" | un | 16
11207 | União angular "L" construída em liga de alumínio por porcas e arruelas para v ergalhão de cobre eletrolítico de 5/8" | un | 49.39
11406 | Cabo cordoplastic 2 x 1.0mm | m | 3.72
11408 | Cabo cordoplastic 2 x 4.0mm | m | 11
12308 | Cabo cordoplastic 4 x 6.0mm2 | m | 27.5
11176 | Cabo de aço 1" | m | 222.75
13960 | Cabo de aço 1/8" Sem revestimento ( rolo c/ 100 mt) | rolo | 262.47
391 | Cabo de aço 6,4 mm media resistencia | kg | 6.45
10395 | Cabo de aço 8,0 mm media resistencia | m | 13.39
392 | Cabo de aço 9,5 mm AWG | kg | 11.72
4621 | Cabo de aluminio 0,6/1kv multiplexados 2x1x16 +16mm² | m | 9.2
4623 | Cabo de aluminio 0,6/1kv multiplexados 2x1x25 +25mm² | m | 14.15
4624 | Cabo de aluminio 0,6/1kv multiplexados 2x1x35 +35mm² | m | 17.82
4620 | Cabo de aluminio 0,6/1kv multiplexados 3x1x16 +16mm² | m | 12.4
4622 | Cabo de aluminio 0,6/1kv multiplexados 3x1x25 +25mm² | m | 18.9
4619 | Cabo de aluminio 0,6/1kv multiplexados 3x1x70 +70mm² | m | 52.8
13926 | Cabo de aluminio 15kv protegido 50mm² | m | 34
6548 | Cabo de cobre isolado EPR, flexivel, 16mm², 0,6/1KV / 90º C (Eprotenax-G7 o u similar) | m | 16.4
10237 | Cabo de controle para o sinal DMX seção de 24 AWG com um par de cabos e fios de cobre | m | 52.69
8949 | Cabo elétrico trançado 3 fios X 1,00 mm² | m | 4.85
10098 | Cabo elétrico trançado para CFTV | m | 1.83
4158 | Cabo elétrico trançado para cordel detonante - 2 fios (0.75 mm2) | m | 1.87
4179 | Cabo elétrico trifásico 3 x 2 - 5mm² | m | 9.9
10099 | Cabo elétrico Tripolar 80% | m | 2.34
13534 | Anteparo para luminaria LPL Ares em aço galv. e pintada da Ilumatic | un | 312.64
13799 | Braço Curvo em Aço Galvanizado a Fogo, com sapata de 48x1000mm DI ou similar | un | 142.8
13814 | Braço Curvo em Aço Galvanizado a Fogo, com sapata de 48x1500mm DI ou similar | un | 192.58
13800 | Braço Curvo em Aço Galvanizado a Fogo, com sapata de 48x2000mm DI ou similar | un | 251.77
13801 | Braço Curvo em Aço Galvanizado a Fogo, com sapata de 48x3000mm DI ou similar | un | 372.62
13802 | Braço Curvo em Aço Galvanizado a Fogo, com sapata de 48x4000mm DI ou similar | un | 536.05
13803 | Braço Curvo em Aço Galvanizado a Fogo, com sapata de 60x1000mm DI ou similar | un | 168.29
13815 | Braço Curvo em Aço Galvanizado a Fogo, com sapata de 60x1500mm DI ou similar | un | 225.78
13804 | Braço Curvo em Aço Galvanizado a Fogo, com sapata de 60x2000mm DI ou similar | un | 294.26
13805 | Braço Curvo em Aço Galvanizado a Fogo, com sapata de 60x3000mm DI ou similar | un | 420.21
13806 | Braço Curvo em Aço Galvanizado a Fogo, com sapata de 60x4000mm DI ou similar | un | 546.17
7115 | Braço para luminária padrão energisa 1 1/4" x 1,50 m | un | 55.75
6887 | Braço para luminária padrão Energisa 3/4" x 3,00 m | un | 304.06
298 | Braço reto para luminária pública padrão energisa 1 x 1,00 m | un | 39
3855 | Braço suporte tipo C, ref. BSC-04 | un | 306.59
13677 | Caixa de medição indireta Padrão Energisa em Acrilico ou material similar | un | 2402
579 | Chapa estai furo 8 mm | un | 7.37
2969 | Chave fusível 25kv - 100A | un | 421
12235 | Concha olhal em aço forjado | un | 66.89
3867 | Eletroduto corrugado flexivel Ø 1 1/4" em PEAD, tipo Kanaduto/SW (Kanaflex ou similar) | m | 4.65
927 | Estribo normal alça 2 awg para co | un | 42.18
12234 | Gancho bola em aço zincado | un | 55.21
1041 | Gancho olhal c/ furo 18mm | un | 15.99
1064 | Grampo linha viva 6 a 250 mcm, ramal 8 a 2/0 awg | un | 36.3
1090 | Guia frontal para cabos (15m) | un | 12.43
8673 | Luminária c/ 02 pétalas c/ alojamento p/ equip., em ch. de alumínio, pintado c/ epoxi preto, refletor em ch. alumínio de alto brilho, difusor em vidro tem p., incl. suporte p/ fixação em poste reto c/ 02 braços, ref. CW-580D/5-AL, T ecnolux ou similar | un | 1489.03
2960 | Luminária c/ 4 pétalas p/ iluminação de avenidas ou praças, c/ difusor em fib ra de vidro, Tecnolux CW-450 Q/5 (ou similar) | Un | 7285.1
12988 | Luminária Decorativa LED c/ vidro de prot. contra impacto IK08, 56Watts, 6200 Lumens, 4000K, CRI>70, corpo alumínio injetado, pint. poliester a pó, 220V, I P66. Vida util 100mil horas SPD de 10KV. | un | 2905.46
13673 |  | un | 378.19
Luminária em LED para iluminação pública, 50W, 100 a 220v, Fluxo luminoso 40 00 a 4200 lúmens, Temp. cor 6000/6500k, IRC= ou 70%, modelo Induspar ou simil ar
12776 | Luminária em LED para iluminação pública,100W,bivolt, Selo A Inmetro, corpo em alumínio inj, FP 0,95, prot. DPS 10kv, IP66, IK09, Temp. cor 5000k, IRC= o u 70%, v. útil 50.000h, 130 lm/w.gar.5 anos, modelo GL216 G-light ou similar | un | 1234.58
12777 | Luminária em LED para iluminação pública,120W,bivolt, Selo A Inmetro, corpo em alumínio inj, FP 0,95, prot. DPS 10kv, IP66, IK09, Temp. cor 5000k, IRC= o u 70%, v. útil 50.000h, 130 lm/w.gar.5 anos, modelo GL216 G-light ou similar | un | 1366.13
12778 | Luminária em LED para iluminação pública,150W,bivolt, Selo A Inmetro, corpo em alumínio inj, FP 0,95, prot. DPS 10kv, IP66, IK09, Temp. cor 5000k, IRC= o u 70%, v. útil 50.000h, 130 lm/w.gar.5 anos, modelo GL216 G-light ou similar | un | 1521.52
13198 | Luminária em LED para iluminação pública,180W,bivolt, Selo A Inmetro, corpo em alumínio inj, FP 0,95, prot. DPS 10kv, IP66, IK09, Temp. cor 5000k, IRC= o u 70%, v. útil 50.000h, 120 lm/w.gar.5 anos, modelo GL216 G-light ou similar | un | 2299.84
12773 | Luminária em LED para iluminação pública,30W,bivolt, Selo A Inmetro, corpo e m alumínio inj, FP 0,95, prot. DPS 10kv, IP66, IK09, Temp. cor 5000k, IRC= ou 70%, v. útil 50.000h, 120 lm/w.gar.5 anos, modelo GL216 G-light ou similar | un | 570.43
12774 | Luminária em LED para iluminação pública,50W,bivolt, Selo A Inmetro, corpo e m alumínio inj, FP 0,95, prot. DPS 10kv, IP66, IK09, Temp. cor 5000k, IRC= ou 70%, v. útil 50.000h, 130 lm/w.gar.5 anos, modelo GL216 G-light ou similar | un | 988.94
12775 | Luminária em LED para iluminação pública,80W,bivolt, Selo A Inmetro, corpo e m alumínio inj, FP 0,95, prot. DPS 10kv, IP66, IK09, Temp. cor 5000k, IRC= ou 70%, v. útil 50.000h, 130 lm/w.gar.5 anos, modelo GL216 G-light ou similar | un | 1065.01
13935 | Luminária fechada em LED p/ iluminação pública, modelo LPL ÁTON 60, 60w, corp o alumínio INJETADO, 5.000k, IP66, 120v a 277v, 50/60 Hz, vida útil 70.000hs, fator pot.>0,95, com vidro refratário. c/Tomada 7 pinos, Telegestão- Ilumatic ou similar | un | 632.41
13860 | Luminária fechada em LED p/ iluminação pública, modelo LPL ÁTON 60, 60w, corp o alumínio INJETADO, 5.000k, IP66, 120v a 277v, 50/60 Hz, vida útil 70.000hs, fator pot.>0,95, com vidro refratário.- Ilumatic ou similar | un | 582.52
1359 | Luminária fechada, c/ 1 pétala, para iluminação de avenidas e praças c/ difus or acrílico (tecnolux ref.cw-565 S/3 - ou similar | un | 1463.96
1360 | Luminária fechada, c/ 2 pétalas, p/ iluminação de avenidas e praças c/ difuso r acrílico (tecnolux ref.cw-565 D/5 ou similar | un | 2849.03
1361 | Luminária fechada, c/ 3 pétalas, p/ iluminação de avenidas e praças c/ difuso r acrílico (tecnolux ref.cw-565 T/5 at ou similar | un | 4197.96
1362 | Luminária fechada, c/ 4 petalas, para iluminação de avenidas e praças c/ difu sor acrílico transparente (tecnolux ref.cw-565 Q/5 ou similar, inclusive sup orte para encaixe no poste com 04 braços | un | 5597.29
13503 | Luminária high bay led DC 100w, 150º (2 x50w) 5000k, 150 LM/W, em alumínio co m alça, autovolt, branca, ref.: HBMLED-DC-150-100-50-3C, da Glight ou similar | un | 930.85
13504 | Luminária high bay led DC 50w,150º (1 x50w) 5000k, 150 LM/W, em alumínio com alça, autovolt, branca, ref.: HBMLED-DC-150-50-50-3C- ME, da Glight ou simila r | un | 494.08
12986 | Luminária LED p/ iluminação pública, c/ vidro de prot. anti vandalismo contra impacto IK08, Pot.27W, 37W ou 55W, Fluxo lumin. 3600 a 6100l lumens, 4000K, C RI/IRC>70, base p/ relê fotocélula, corpoem alum. injetadoc/ pint. poliester a pó, tensão 220v | un | 1130.25
12985 | Luminária LED p/ iluminação pública, c/ vidro de prot. anti vandalismo contra impacto IK09, 142Watts, 18300Lumens, 4000K, IRC>70, base p/ relê fotocélula/t elegestão 7PIN, corpo alum injet. pint. poliester a pó. 220V IP66 vida util10 0 mil horas | un | 2787.11
12987 | Luminária LED p/ iluminação pública, c/ vidro de prot. anti vandalismo contra impacto IK09, 249Watts, 31500Lumens, 4000K, IRC>70, base p/ relê fotocélula/t elegestão 7PIN, corpo alum injet. pint. poliester a pó. 220V IP66 vida util10 0 mil horas | un | 4429.32
13933 | Luminária LED p/ iluminação pública, Pot.180W, 4000K, IRC>70, IP 66, Vida úti l 70.000 hs base p/ relê fotocélula, corpo em alum. injetado c/ pint. poliest er, tensão 220v c/ 7 pinos GPRS / Telegestão Modelo LPL Ares da Ilumatic ou similar | un | 1251.31
13532 | Luminária LED p/ iluminação pública, Pot.180W, 4000K, IRC>70, IP 66, Vida úti l 70.000 hs base p/ relê fotocélula, corpo em alum. injetado c/ pint. poliest er, tensão 220v Modelo LPL Ares da Ilumatic ou similar | un | 1245.86
13533 | Luminária LED p/ iluminação pública, Pot.180W, 4000K, IRC>70, IP 66, Vida úti l 70.000 hs base p/ relê fotocélula, corpo em alum. injetado c/ pint. poliest er, tensão 220v Modelo LPL Ares da Ilumatic ou similar com Anteparo | un | 1214.2
13560 | Luminária LED Urbana Decorativa, Pot.30W, 5.000 k, IP 66 em alum. injetado, v ida útil 50.000hs, Refrator em vidro plano temperado liso, esp. 4mm, tensão 2 20v, Modelo Egeu II da Ilumatic ou similar | un | 2001.73
13535 | Luminária LED Urbana Decorativa, Pot.60W, 5.000 k,IP 66 em alum. injetado, vi da útil 50.000hs, Refrator em vidro plano temperado liso, esp. 4mm, tensão 22 0v, Modelo Egeu II da Ilumatic ou similar | un | 2007.61
6888 | Luminária p/ iluminação pública, padrão energisa com difusor e alojamento par a reator | un | 510.05
7876 | Luminária p/iluminação pública de avenidas c/ refrator em vidro, Tecnolux CW- 400 (ou similar) | Un | 300.81
1583 | Manilha 90 gr | un | 12.94
1584 | Manilha sapatilha ferro nodular galvanizado | un | 23.15
1585 | Manilha sapatilha liga alumínio | un | 14.12
1592 | Mão francesa plana 619mm | un | 8.89
1593 | Mão francesa plana 726mm | un | 8.89
1594 | Mão francesa plana 1053mm | un | 8.89
1750 | Pino "u" p/ isolador | un | 17.82
1751 | Pino de topo p/ isolador 15kv 389mm | un | 13.97
1752 | Pino p/ isolador 15 kv, 1 x 294mm | un | 40.93
3858 | Porca olhal 5/8 | un | 13.5
1793 | Porca olhal furo 16mm | un | 14.24
2968 | Poste de aço para iluminação pública para luminária de 2 pétalas h=9m | un | 3624.17
2967 | Poste de aço para iluminação pública para luminária de 4 pétalas h=9m | un | 3033.21
4674 | Projetor p/piso para lâmpada vapor metálico de 150W, ref. prisma, Almec Ilumi nação ou similar | un | 1412.78
12522 | Refletor LED Ultra 1000W, chip Led CREE drive MEANWELL Proteção IP67, Voltage m AC 100-240V, temp de cor branco frio 5000K, vida útil 60.000h, da Leox ou s imilar | un | 13355.18
12521 | Refletor LED Ultra 500W, chip Led CREE drive MEANWELL Proteção IP67, Voltagem AC 100-240V, temp de cor branco frio 5000K, vida útil 60.000h, da Leox ou sim ilar | un | 7411.15
13786 | Refletor modular LED 150w DC com DPS 3x50w 90° 5000k 150lm/W Aluminio Autovol t Branca Ref.: RFMLED-DCDPS-90-150-50-3C-ME, da G-light ou similar | un | 2194.56
13787 | Refletor modular LED 200w DC com DPS 4x50w 90° 5000k 150lm/W Aluminio Autovol t Branca Ref.: RFMLED-DCDPS-90-200-50-3C-ME, da G-light ou similar | un | 2743.88
13505 | Refletor modular LED DC com DPS 2 x 50w de potência, alumínio, 5000k, 150LM/W , Autovolt, branca, ref.: RFMLED-DC-DPS-150-100-50-3C-ME, da marca G-light ou similar | un | 1562.83
13810 | Refletor modular LED300w DC com DPS 6x50w 90° 5000k 150LM/W Aluminio Autovolt Branca Ref.: RFMLED-DCDPS-90-300-50-3C-ME, da G-light ou similar | un | 3890.33
13789 | Refletor modular LED500w DC com DPS 10x50w 90° 5000k 150lm/W Aluminio Autovol t Branca Ref.: RFMLED-DCDPS-90-500-50-3C-ME, da G-light ou similar | un | 7360.97
13788 | Refletor modular LED50w DC com DPS 1x50w 90° 5000k 150lm/W Aluminio Autovolt Branca Ref.: RFMLED-DCDPS-90-50-50-3C-ME, da G-light ou similar | un | 821.26
13290 | Refletor simples LED 100W de potência, branco Frio, 6500k, Bivolt, marca G-l ght ou similar | un | 152
13289 | Refletor simples LED 100W de potência, branco Frio, 6500k, Bivolt, marca Nit rolux ou similar | un | 152
13291 | Refletor simples LED 150W de potência, branco Frio, 6500k, Bivolt, marca Nit rolux ou similar | un | 261
13287 | Refletor simples LED 50W de potência, branco Frio, 6500k, Bivolt, marca Nitr olux ou similar | un | 92.79
13791 | Refletor Slim LED 100W de potência, branco Frio, 6500k, Autovolt, marca G-li ght ou similar | un | 152
13524 | Refletor Slim LED 200W de potência, branco Frio, 6500k, Autovolt, marca G-li ght ou similar | un | 305
13792 | Refletor Slim LED 300W de potência, branco Frio, 6500k, Autovolt, marca G-li ght ou similar | un | 1540.91
13790 | Refletor Slim LED 30W de potência, branco Frio, 6500k, Autovolt, marca G-lig ht ou similar | un | 107.95
13793 | Refletor Slim LED 500W de potência, branco Frio, 6500k, Autovolt, marca G-li ght ou similar | un | 2763.44
13288 | Refletor Slim LED 50W de potência, branco Frio, 6500k, Autovolt, marca G-lig ht ou similar | un | 77
13292 | Refletor Slim LED 150W de potência, branco Frio, 6500k, Autovolt, marca G-lig ht ou similar | un | 457.6
1970 | Relé fotoelétrico individual 5a / 127v, c/ base móvel | un | 23.73
1971 | Relé fotoelétrico individual 5a / 127v, s/ base móvel | un | 16.9
10816 | Relé fotoelétrico RTF/82 127/220v, c/ base móvel | un | 24.8
2007 | Sapatilha p/ cabo aço ate 9,5mm | un | 2.95
2051 | Suporte "t" 800mm | un | 47.3
9478 | Suporte (braço) p/luminária de 1 pétala para instalação no topo do poste, ref :Tecnowatt ou similar | Un | 156.21
12012 | Suporte de fixação em chapa de aço galvanizado, acabamento preto fosco, própr io para acoplar 01 luminária decorativa, encaixe em poste reto com topo de Ø = 60,3mm externo, modelo NU-144/1, da REEME | Un | 137.23
12013 | Suporte de fixação em chapa de aço galvanizado, acabamento preto fosco, própr io para acoplar 02 luminárias decorativa, encaixe em poste reto com topo de Ø = 60,3mm externo, modelo NU-144/2, da REEME | Un | 157.99
13556 | Suporte de fixação em chapa de aço galvanizado, para 01 luminária, encaixe em poste com topo de Ø de 48mm/60,3mm externo, Codigo SUP01, da AMES ILUMINAÇÃO ou similar | Un | 67.01
13671 | Suporte de fixação em chapa de aço galvanizado, para 01 luminária, encaixe em poste com topo de Ø de 60,3mm externo, da Induspar ou similar | un | 72.08
13557 |  | Un | 83.92
Suporte de fixação em chapa de aço galvanizado, para 02 luminária, encaixe em poste com topo de Ø de 48mm/60,3mm externo, Codigo SUP02, da AMES ILUMINAÇÃO ou sumilar
13672 | Suporte de fixação em chapa de aço galvanizado, para 02 luminária, encaixe em poste com topo de Ø de 60,3mm externo, da Induspar ou similar | un | 117.95
13558 | Suporte de fixação em chapa de aço galvanizado, para 03 luminária, encaixe em poste com topo de Ø de 48mm/60,3mm externo, Codigo SUP03, da AMES ILUMINAÇÃO ou similar | Un | 121.71
13559 | Suporte de fixação em chapa de aço galvanizado, para 04 luminária, encaixe em poste com topo de Ø de 48mm/60,3mm externo, Codigo SUP04, da AMES ILUMINAÇÃO ou similar | Un | 146.89
13578 | Suporte p/ instalação de transformador de medição (3 tc's e 3 tp's) padrão En ergisa | un | 977.44
2055 | Suporte p/ transformador em poste dt | un | 241.01
2961 | Suporte p/luminária CW-450 de 1a 4 pétalas (Tecnolux ou similar) | Un | 552.33
11077 | Isolador de apoio para uso interno, tensão nominal 15 kV, nível de isolamento (NI) 110 kV, corpo de porcelana | un | 76.2
2524 | Isolador de disco polimérico 15 kv | un | 101
2964 | Isolador de disco polimérico 25 KVA | un | 84.04
10686 | Isolador de passagem interno - interno 15kv | un | 57.76
1124 | Isolador disco vidro garfo olhal 175mm | un | 29.25
9600 | Isolador epoxi BT 40x40 | un | 17.5
3449 | Isolador epoxi BT 50x50 | un | 26.5
3841 | Isolador epoxi 15x25 | un | 5.5
4862 | Isolador Epoxi BT 15 x 25 | un | 5.5
4945 | Isolador Epoxi BT 30 x 30 | un | 9.9
4942 | Isolador Epoxi BT 30 x 50 | un | 17.6
2648 | Isolador Hitop porc 11,4 kv (ou similar) | un | 14.33
2963 | Isolador pino 25 KVA | un | 46.34
9352 | Isolador pino polimerico 15 kv | un | 58.8
9351 | Isolador pino polimerico susp. 15 kv | un | 20.13
1125 | Isolador pino porcelana p/ 15kv | un | 11.25
1126 | Isolador pino vidro multi-corpo p/ 15kv | un | 60.5
1127 | Isolador pino vidro p/ 15kv | un | 4.56
11627 | Isolador PK 15 - 2 isoladores | un | 19.8
11626 | Isolador PK 7 - 1 isolador | un | 13.8
10631 | Isolador polimérico tipo ancoragem - classe de tensão 15 KV | un | 27.49
6666 | Isolador reforçado para fixação 90º (pára-raio) | un | 5.51
6661 | Isolador reforçado para mastro 2 descidas (pára-raio) | un | 5.95
1128 | Isolador roldana porcelana | un | 2.25
6660 | Isolador simples para mastro 2 descidas (pára-raio) | un | 5.95
6536 | Isolador suporte pedestal de uso interno com prensa fio, em porcelana tipo pi lar cor branca, classe tensão 15 kV | un | 162
3429 | AR 70 - Inc.halógena refletora 50W - 8º LAT.0038.ZI | un | 37.1
9129 | Lampada AR 70 50W/12V, Halospot 24°, da Osram RELAMP00475 ou similar | un | 37.1
7298 | Lâmpada bipino G9 40 w - 127v | un | 15.51
7290 | Lampada Dicróica 50W/12V | un | 5.1
11230 | Lampada espiral fluorescente eletronica PL 45W / 220V (compacta integrada), E-27, FLC ou similar | un | 19.99
6760 | Lâmpada fluorescente 16 w (Sylvania ou similar) | un | 5.65
1298 | Lâmpada fluorescente 20 w (Sylvania ou similar) | un | 8.06
1299 | Lâmpada fluorescente 32 w (Sylvania ou similar) | un | 5.99
1300 | Lâmpada fluorescente 40 w (Sylvania ou similar) | un | 7.21
6842 | Lâmpada fluorescente 16 w, ref. TLDRS16W-S84-ECO, da Philips | un | 5.65
6843 | Lâmpada fluorescente 32 w, ref. TLDRS32W-S84-ECO, da Philips | un | 8.35
13663 | Lâmpada fluorescente eletronica PL 11W / 127v (compacta integrada) | un | 9.99
4675 | Lâmpada fluorescente eletronica PL 15W / 127v (compacta integrada) | un | 7.6
4662 | Lampada fluorescente eletronica PL 20W / 127V (compacta integrada) | Un | 8.3
3180 | Lampada fluorescente eletronica PL 23W / 127V (compacta integrada) | Un | 8.75
7060 | Lampada fluorescente eletronica PL 26W / 127V (compacta integrada) | Un | 6.6
7331 | Lampada fluorescente eletronica PL 45W / 127V (compacta integrada), E-27, SA DOKIN ou similar | un | 50.9
10799 | Lampada fluorescente eletronica PL 60W / 220V (compacta integrada) | un | 30.5
10797 | Lampada fluorescente eletronica PL 65W / 220V (compacta integrada) | un | 39.9
10798 | Lampada fluorescente eletronica PL 85W / 220V (compacta integrada) | un | 62.9
12385 | Lampada fluorescente tubular t5 de 28 w, bivolt | un | 6.94
12697 | Lampada fluorescente tubular t5 de 54 w, bivolt, da G-light ou similar | un | 13.9
12804 | Lâmpada halógena AR111 24º 100 w - 127v | un | 17.22
12803 | Lâmpada halógena AR111 8º 50 w - 127v | un | 17.22
7296 | Lâmpada halógena bipino 50 w - 127v | un | 6
8901 | Lampada halógena palito 200w, ref:J118mm R7s | un | 2.5
1301 | Lâmpada halógena palito 300w, ref: HA-300, Philips ou similar | un | 2.4
7299 | Lampada halógena palito 300w, ref:J118mm R7s | un | 8.95
9940 | Lâmpada halógena PAR 20 50w | un | 9.2
8874 | Lâmpada halógena PAR 30 75w | un | 12.9
7302 | Lampada halógena refletora 60w, ref: E-27 - R63 | un | 7.75
13284 | Lâmpada led 100w, luz branca 6500k, TLN190 - E40, 120º de ângulo de abertura, marca Glight ou similar | un | 269.9
13754 | Lâmpada led 12w de potência, luz branca Autovolt, E27, marca Glight ou simil ar | un | 10.98
13286 | Lâmpada led 15w de potência, luz branca Autovolt, marca Glight ou similar | un | 22.99
12363 | Lâmpada led 4,5w RGB, bivolt, 12v, inclusive controle (base e27) | un | 59.99
13285 | Lâmpada led 50w de potência, luz branca bivolt, marca LLum ou similar | un | 95.99
1306 | Lâmpada mista 160 w x 127 v | un | 23.84
1307 | Lâmpada mista 160 w x 220 v | un | 23.84
1308 | Lâmpada mista 250 w x 127 v | un | 32.06
1309 | Lâmpada mista 500 w x 127 v | un | 59.91
12925 | Lâmpada PAR 20 Led 7w bivolt am/br/neu | un | 26.7
12927 | Lâmpada PAR 20 Led 8w bivolt br | un | 54.8
12924 | Lâmpada PAR 30 Led 15w bivolt branca | un | 66.35
4374 | Lâmpada Par 38 - Watt Mister Flood 130v - 120w (ou similar) | un | 50.08
12689 | Lâmpada tubolar led T8, 16w, bivolt | un | 23.99
13519 | Lâmpada tubolar vapor metálica 2000w - 220V | un | 962.13
13517 | Lâmpada tubular 1000w - 200V | un | 406.07
12884 | Lâmpada tubular t8 led, soquete g13, potencia 18w a 20w, tensão autovolt, tem peratura de cor 6500k, fator de potencia 0,92, vida util 25.000 horas, com se lo ence – etiqueta nacional de conservação de energia | un | 16.3
13525 | Lâmpada tubular t8 led, soquete g13, potencia 9,9w a 10w, tensão autovolt, te mperatura de cor 6500k, fator de potencia 0,92, vida util 25.000 horas, com s elo ence – etiqueta nacional de conservação de energia | un | 11.55
1311 | Lampada vapor mercúrio 125 w (philips ref. hpl - n125 ou similar) | un | 21.26
1312 | Lampada vapor mercúrio 250 w (philips ref. hpl - n250 ou similar) | un | 37.9
1313 | Lâmpada vapor mercúrio 400 w (philips ref. hpl - n400 ou similar) | un | 51.72
1310 | Lâmpada vapor mercúrio 80 w (philips ref. hpl - n80 ou similar) | un | 9.75
2617 | Lâmpada vapor metálico 1000w (Philips - ref. hpit ou similar) | un | 258.9
1314 | Lâmpada vapor metálico 1000w osram ou similar | un | 486.03
8255 | Lâmpada vapor metálico 2000w - 220V ou 380V | un | 454.99
2571 | Lâmpada vapor metálico 400w | un | 85.32
3956 | Lâmpada vapor metálico de 150 w | un | 50.3
3958 | Lâmpada vapor metálico de 250 w | un | 57.3
8514 | Lâmpada vapor metálico de 70 w | un | 47.1
9429 | Lâmpada vapor metálico HQI-T tubular de 250w Osram ref. RELAMP00795 ou simil ar | un | 96.55
9428 | Lâmpada vapor metálico HQI-T tubular de 400w Osram ref. RELAMP00820 ou simil ar | un | 110.8
3299 | Lâmpada vapor metálico, azul, de 400W | un | 236.3
1317 | Lâmpada vapor sódio alta pressão 150 w (philips ref. son 150w ou similar) | un | 46.06
1318 | Lâmpada vapor sódio alta pressão 250 w (philips ref. son 250w ou similar) | un | 53.26
1319 | Lâmpada vapor sódio alta pressão 400 w (philips ref. son 400w ou similar) | un | 62.1
1316 | Lâmpada vapor sódio alta pressão 70 w (philips ref. son 70w ou similar) | un | 27.2
1320 | Lâmpada vapor sódio alta pressão para projetor 150 w (philips ref. son/t 150 w ou similar) | un | 46.06
1321 | Lâmpada vapor sódio alta pressão para projetor 250 w (philips ref. son/t 250 w ou similar) | un | 53.26
13820 | Mangueira 2F LED BR 13MM 127V | m | 17.9
6761 | Reator eletrônico para lâmpada fluorescente 1 x 16w | un | 13.75
7513 | Reator eletrônico para lâmpada fluorescente 2 x 16w | un | 29.1
7063 | Reator eletrônico para lâmpada fluorescente compacta dupla de 18w | un | 60.06
7064 | Reator eletrônico para lâmpada fluorescente compacta dupla de 26w | un | 54.04
12696 | Reator eletrônico para lâmpada fluorescente t5, 1 x 54w, da G-light ou simila r | un | 41.55
12384 | Reator eletrônico para lâmpada fluorescente t5, 2 x 14w/28w | un | 45.23
12695 | Reator eletrônico para lâmpada fluorescente t5, 2 x 54w, da G-light ou simila r | un | 75.79
9984 | Acoplamento simples de poste d=60mm para luminaria ref:QUEBEC, cor preta | un | 148.46
7280 | Arandela com foco único, ref. 1186 da Iluminar ou similar | un | 514.28
11183 | Arandela de alumínio para globo 10x20cm, ref.: 951, da Eterna ou similar | Un | 65.95
7773 | Arandela de uso externo em tubo de aço zincado e pintado, com difusor em vidr o leitoso brilhante, da XOULUX, ref. B-706/1 ou similar | un | 163.92
11851 | Arandela de uso interno, em alumínio, com difusor em vidro fosco, branca ou p reta, ref. AD-104, da Aladin ou similar | un | 74.64
7289 | Arandela Decoratta ref: BR Magiluz ou similar | Un | 77.08
9947 | Arandela em alumínio fundido, linha edra, ref. 178 da Dimlux ou similar | un | 221.22
8632 | Arandela fechada esférica c/ refrator acrílico transparente e braço em tubo d e ferro, fixada na parede, ref. CWA-520 da Tecnolux ou similar | un | 260.35
7291 | Arandela foco duplo, cor branco, ref: 40/2, Serra, Dimlux ou similar | Un | 130.26
13965 | Arandela uso externo lampada Led 18W G-light ou similar | Un | 29.6
10804 | Cabo de interligação p/luminarias ColorGraze e WGraze, 15 m. Uso externo, IP6 6. | un | 1473.84
10805 | Cabo de interligação p/luminarias ColorGraze e WGraze, 30cm. Uso externo, IP6 6. | un | 345.79
13002 | Conjunto controlador DMX SLESA- EU7 / Fonte adap AC/DC | un | 3585.85
4387 | Corpo projetor de 1000w, fundido de alumínio, Acqua Light ou similar | un | 342.47
13942 | Fonte Driver externa de 250ww, tensão de entrada AC 90 a 305v, tensão de saíd a DC 12v, uso externo | un | 319.52
11189 | Globo leitoso (10 x 20cm) em polietileno para luminária da Eterna ref. 951 ou similar | un | 19.52
7385 | Globo leitoso branco 15cm para poste decorativo, Clarão ou similar | un | 34.75
12108 | Globo leitoso branco 48cm | un | 118.25
4508 | Globo transparente para luminária CW-340/2, Tecnolux ou similar | un | 50.89
13642 | Iluminação de balizamento face única | un | 93.46
11556 | Lumiária com lâmpadas em led, potência total 39w, ref.: CitySpirit gen2 cone led BDS471, da Philips ou similar | un | 3411.52
13946 | Luminária plafon (sobrepor) 22,5 x 22,5 - 18 W - 6000K - G- Light ou similar | un | 34.23
1342 | Luminária (calha) p/ lampada fluorescente 1 x 20w/tubular LED 9,9w a 10w | un | 26.51
1343 | Luminária (calha) p/ lampada fluorescente 1 x 40w/tubular LED 18w a 20w | un | 44.09
1344 | Luminária (calha) p/ lampada fluorescente 2 x 20w/tubular LED 9,9w a 10w | un | 46.19
1352 | Luminária (calha) p/ lampada fluorescente 2 x 32 w/tubular LED 18w a 20w | un | 45.7
1345 | Luminária (calha) p/ lampada fluorescente 2 x 40w/tubular LED 18w a 20w | un | 60.47
1347 | Luminária (calha) p/ lampada fluorescente 4 x 40w/tubular LED 18w a 20w | un | 89
1351 | Luminária (calha) p/ lâmpada fluorescente 1 x 32 w/tubular LED 18w a 20w | un | 27
1348 | Luminária (calha) p/ lampada fluorescente 2 x 16w/tubular LED 9,9w a 10w | un | 28.5
4924 | Luminária 1 x 40w bivolt tub BL-8 taschibra ou similar | un | 43.4
4918 | Luminária 2x32w TCW 016/23200 Philips ou similar | un | 88
1349 | Luminária à prova de tempo Tecnolux - ref. tb-30/1 (ou similar) | un | 95.28
10632 | Luminária aberta com corpo de alumínio estampado - acabamento em esmalte sint ético na cor alumínio - refletor assimétrico estampado em chapa de alumínio - receptáculo de porcelana fixado no corpo por meio de suporte regulável com ba se E-40 - fixação | un | 101.76
13395 | Luminária aberta prismática de acrílico incolor 22'' E40/E27 com gancho para perfilado | un | 212.7
4922 | Luminária Aplick ou similar | un | 41.51
7607 | Luminaria autônoma de emergencia com lâmapda halógena H3/12v, ref. Lux 110, d a Luxtron ou similar | un | 259.8
9321 | Luminária autônoma indicador de seta de emergência de sobrepor p/aclaramento ou balizamento mod.LAU 2x11 c/2 lâmpadas 11w e bateria selada, Unitron ou sim ilar | un | 529.06
2722 | Luminária braço de tempo | un | 14.32
3537 | Luminária cênica completa, preta, Omni Light, ref 7145H (ou similar) | un | 177.72
3534 | Luminária cênica em alumínio, Omni Light, ref 7074A (ou similar) | un | 220.38
12417 | Luminária cilíndrica de sobrepor 30cm, em metal/vidro fosco da Attena ou simi lar | un | 58.5
6826 | Luminária cilíndrica de sobrepor em alumínio pintado em marrom padrão lumini, ref. T069, da Lumini ou similar, incluise duas lâmpadas fluocompactas de 20W, temp. cor 2700K | un | 295.66
4932 | Luminária circular 22w bivolt taschibra ou similar | un | 44.81
10808 | Luminaria ColorGraze Powercore 120cm, corpo aluminio, 48 LEDs, facho médio, I P66, p/ exteriores | un | 10873.34
10809 | Luminaria ColorGraze Powercore 60cm, corpo aluminio, 24 LEDs, facho médio, IP 66, p/ exteriores | un | 6577
12694 | Luminária de alto rendimento T5, 2x 54w, embutir, com aletas, corpo em chapa de aço-carbono com pintura epóxi na cor branco fosco, refletor em alumínio an odizado, ref. LART5-2x54w/EBR/AA, da G-light ou similar | un | 343.5
12409 | Luminária de embutir com aletas para fluorescente tubular T5, 2x28w, ref.: E -79, da Abalux ou similar | Un | 225.49
6844 | Luminária de embutir com aletas, para lâmpada fluorescente, 2 x 32w, ref. TBS 020232CI00, da Philips, exclusive reator e lâmpada | un | 99.5
6845 | Luminária de embutir com aletas, para lâmpada fluorescente, 2 x 32w, ref. TBS 020232CIRL, da Philips, inclusive reator e lâmpada | un | 241.03
6886 | Luminária de embutir com difusor, para lâmpada fluorescente, 2 x 16w, ref. TB S020D216RL, da Philips, inclusive reator e lâmpada | un | 256.07
6847 | Luminária de embutir com difusor, para lâmpada fluorescente, 2 x 32w, ref. TB S020D23200, da Philips, exclusive reator e lâmpada | un | 213.08
6849 | Luminária de embutir com difusor, para lâmpada fluorescente, 2 x 32w, ref. TB S020D232RL, da Philips, inclusive reator e lâmpada | un | 286.23
7953 | Luminária de embutir em gramados ou jardins, ref.BW-544, em aluminio fundido, com vidro temperado, Tecnolux ou similar | un | 395.33
12802 | Luminária de embutir Lar T8 Led com refletor com aletas, 2x18w da Aladin FE 2 09/232 Al ou similar com lâmpadas e reator bivolt | Un | 150.2
7952 | Luminária de embutir no forro, ref.CE-2495, em aluminio repuxado, Tecnolux ou similar | un | 78.77
9127 | Luminária de embutir orientável, com corpo em alumínio repuxado, ref.: ER11-E 1AR70, da Lumidec ou similar | un | 77.1
12380 | Luminária de embutir para fluorescente tubular T5, 2x14w, inclusive lâmpadas e reatores, ref.: C-02, da Abalux ou similar | Un | 217.14
12381 | Luminária de embutir para fluorescente tubular T5, 2x28w, inclusive lâmpadas e reatores, ref.: C-06, da Abalux ou similar | Un | 321.23
13647 | Luminária de embutir redonda para lâmpada flourescente ou LED compacta sistem a draw back, modelo ref: 1140 da marca BONIN ou similar. | un | 59.35
9946 | Luminária de embutir, quadrada, linha laini, ref. RE 1126 da Revoluz ou simil ar | un | 26.28
13156 | Luminária de emergência c/ dois projetors LED alimentação 127/220 de 12v/55 a utonomia de 3horas | un | 259.8
12699 | Luminária de emergência, de sobrepor, tipo balizamento com bloco autônomo, co m autonomia de 3h, modelo LLE 1106-1DFB, da KBR ou similar | un | 195.98
12700 | Luminária de emergência, de sobrepor, tipo bloco autônomo, com autonomia de 1 h, modelo LLE-LLEDDF, da KBR ou si | un | 137.35
11555 | Luminária de piso corpo em alumínio com lâmpada de led 1,4w, ref.: BBC200 LED -HB/WW PSU 220-240V II, da Philips ou similar | un | 348.01
10762 | Luminária de sobrepor com aletas, para lâmpada fluorescente, 2 x 32w, ref. LS E, da Lumiluz ou similar | un | 182.23
6850 | Luminária de sobrepor com aletas, para lâmpada fluorescente, 2 x 32w, ref. TC S020232CI00, da Philips, exclusive reator e lâmpada | un | 213.08
6846 | Luminária de sobrepor com aletas, para lâmpada fluorescente, 2 x 32w, ref. TC S020232CIRL, da Philips, inclusive reator e lâmpada | un | 286.23
12748 | Luminária de sobrepor com aletas, para lâmpada fluorescente, 4 x 32w, ref. A- 300, da Abalux ou similar | un | 419.01
6885 | Luminária de sobrepor com difusor, para lâmpada fluorescente, 2 x 16w, ref. T CS020D216RL, da Philips, inclusive reator e lâmpada | un | 277.63
8037 | Luminária de sobrepor em alumínio fundido, com difusor em vidro, da Wetzel, r ef. IPT 26/01 ou similar | un | 115.11
12710 | Luminária de sobrepor em led, ref. LEDH05-5K, da Abalux ou similar | Un | 1945
12382 | Luminária de sobrepor para fluorescente tubular T5, 2x54w, inclusive lâmpadas e reatores, ref.: C-106, da Abalux ou similar | Un | 550.39
10328 | Luminária de sobrepor tipo plafon, em aluminio, para lampada eletronica, com vidro, ref: XP-338, Xoulux ou similar | un | 108.16
13216 | Luminária de sobrepor, (tecnolux ref.FLP-6478/2x20) Tubled corpo/ refletor e aletas fabricadas em chapa de aço tratada e pintada em epoxi branco, para uso de 2 lampadas tubled de 20w | un | 160.42
13217 | Luminária de sobrepor, (tecnolux ref.FLP-6478/4x20) Tubled corpo/ refletor e aletas fabricadas em chapa de aço tratada e pintada em epoxi branco, para uso de 4 lampadas tubled de 20w | un | 218.12
13662 | Luminária de sobrepor, de alumínio, redonda com diam.20cm, para lâmpada flour escente ou LED, modelo PL Hiper 20 x 20 BR. | un | 77.87
9494 | Luminária decorativa externa, ref.CW-200/3, c/difusor em acrilico leitoso com chapeu refletor em aluminio pintado em epoxi (Luminance/Tecnolux ou similar) | un | 770.35
9983 | Luminária decorativa externa, ref.QUEBEC-IQV, marca INDAL, difusor em vidro p lano temperado e serigrafado, corpo circular em liga aluminio na cor preta, i ncl.capacitor,ignitor,reator e lampada vapor metalico 150w | un | 1866.4
7179 | Luminária decorativa hermética para iluminação pública, base alumínio fundido , difusor esférico em acrílico transparente, com poste de 2,5m (tecnolux - re f.cw-350/1 ou similar) | un | 1691.14
12011 | Luminária decorativa, tipo arandela, refletor estampadao em disco de aluminio anodizado, lente plana de cristal temperado, acabamento pintado na cor preto fosco, modelo ZE-144/1AL, da REEME ou similar | un | 425.5
8870 | Luminaria embutida no piso com foco orientável em alumínio injetado, ref. IL 3702, da Interlight ou similar | Un | 401.9
3536 | Luminária externa completa para balizamento, Omni Light, ref 21526N | un | 330.68
3539 | Luminária externa direcionável, completa, Omni Light, ref 21843H (ou similar) | un | 167.81
9422 | Luminária externa em corpo de aço c/ pintura eletrostática, refletor em alumí nio martelado, difusor em vidro temperado, incluisive poste de 4m, ref. EX08- S1E40T4 da Lumicenter ou similar | un | 2073.35
9423 | Luminária externa em corpo de aço c/ pintura eletrostática, refletor em alumí nio martelado, difusor em vidro temperado, ref. EX08-S3E40 da Lumicenter ou s imilar | un | 1734.55
8377 | Luminária externa tipo arandela, ref.CWA-224, fabricada em aluminio, com difu sor dioptico em vidro alcalino prensado, Tecnolux ou similar | un | 127.53
7950 | Luminária externa tipo arandela, ref.CWA-377, P/fixação na parede com base em aço zincado, globo poliet. leitoso, Tecnolux ou similar | un | 416.51
10633 | Luminária fechada - refletor assimétrico estampado em chapa de alumínio, trat ado por processo eletroquimico - receptáculo da lâmpada E-40 reforçado, fixad o ao corpo por meio de suporte regulável - refrator prismático, de vidro boro -silicato, fixado | un | 230.87
7294 | Luminária fluorescente 2 x 20 w, ref: A01, Abalux ou similar | Un | 91.28
11434 | Luminária fluorescente 2 x 40w, ref: A 407, de embutir Abalux ou similar | un | 117.64
4933 | Luminária fluorescente 2 x 40w, ref: A02, Abalux ou similar | un | 186.29
6807 | Luminária fluorescente 2 x 40w, ref: A-10, Abalux ou similar | un | 156.5
6758 | Luminária fluorescente 2 x 40w, ref: BR-10, Abalux ou similar | un | 118.37
6808 | Luminária fluorescente 4 x 20w, ref: A-06, Abalux ou similar | un | 153.16
6759 | Luminária fluorescente 4 x 20w, ref: BR-06, Abalux ou similar | un | 170.92
1363 | Luminária fluorescente embutir aberta 2 x 20 w (tecnolux - ref.fle 8157/216 ou similar) | un | 116.53
1364 | Luminária fluorescente embutir aberta 2 x 40 w (tecnolux - ref.fle-8157 /232 ou similar) | un | 233.01
1365 | Luminária fluorescente embutir aberta 4 x 32 w (tecnolux - ref.fle 8157/432 ou similar) | un | 271.42
1366 | Luminária fluorescente embutir com aletas 2 x 20 w (tecnolux - ref.fle 6440/2 16 ou similar) | un | 165.74
1367 | Luminária fluorescente embutir com aletas 2 x 40 w (tecnolux - ref.fle 6440/2 32 ou similar) | un | 265.3
1368 | Luminária fluorescente embutir com aletas 4 x 32 w (tecnolux - ref.fle 817/43 2 ou similar) | un | 536.83
1369 | Luminária fluorescente embutir com difusor plano em poliestireno ou acrílico 2 x 16w (tecnolux ref.fle-6487/216 ou similar) | un | 192.36
1370 | Luminária fluorescente embutir com difusor plano em poliestireno ou acrílico 2 x 32w (tecnolux ref.6487/232 ou similar) | un | 308.34
1371 | Luminária fluorescente embutir com difusor plano em poliestireno ou acrílico 4 x 32w (tecnolux ref.6487/432 ou similar) | un | 510.91
1372 | Luminária fluorescente plafonier (sobrepor) 2 x 20w (tecnolux ref.flp-6410/22 ou similar) | un | 45.32
1373 | Luminária fluorescente plafonier (sobrepor) 2 x 40w (tecnolux ref.flp-/6410/2 4 ou similar) | un | 64.78
1374 | Luminária fluorescente plafonier (sobrepor) 4 x 40w (tecnolux ref.flp-6410/44 ou similar) | un | 91.05
1376 | Luminária fluorescente plafonier (sobrepor) com difusor planfonier com aletas 2 x 20w (tecnolux ref.flp-6478/22 ou similar) | un | 145.26
13515 | Luminária hermética de sobrepor, para lâmpada tubular T8, 2x18w, IP65, 65cm, ref.: LMIP65 2x18 - T8C, da G-light ou similar | un | 112.64
13516 | Luminária hermética de sobrepor, para lâmpada tubular T8, 2x36w, IP65, 127cm , ref.: LMIP65 2x36 - T8C, da G-light ou similar | un | 169.15
1382 | Luminária hermética com difusor esférico em acrílico cristal ou leitoso, tecn olux ref. cw-360/1 (ou similar) | un | 756.98
11657 | Luminária hermética corpo em fibra de vidro blindada, mod. TLH34, da Tec & Lu z ou similar, inclusive duas lâmpadas tubular de led, tipo T8 (para câmara fr igorífera) | un | 420.4
5003 | Luminária hermética de embutir com refletor e aletas parabólicas em aluminio anodizado, difusor em vidro temperado transparente (lumicenter, ref.CHT08-E o u similar) | un | 530.96
12383 | Luminária hermética de sobrepor para fluorescente tubular T5, 2x14/24w, IP66, ref.: E-73, da Abalux ou similar | Un | 149.87
12386 | Luminária hermética de sobrepor para fluorescente tubular T5, 2x28w, IP65, mo delo: Ourofort, ref.: 1527, da Ourolux ou similar | Un | 166.43
8034 | Luminária hermética de sobrepor, 2x32w, com corpo em chapa de aço fosfatizada e pintada eletrostacimanete, refletor facetado em alumínio anodizado, difusor em vidro temperado transparente, da Lumicenter. ref. CH02-S232 ou similar | un | 380.88
12997 | Luminária indu bay gen2 - 4 - 235watts - 31.432 lúmens - fotometria circular - ip66 no bloco elétrico e no bloco óptico - ik08/ik10 - fixação suporte em u ajustável - 50.000 horas | un | 2781.23
12996 | Luminária INDUBAY GEN2 - 171Watts - 22.448 Lúmens - Fotometria Circular - IP6 6 no bloco elétrico e no bloco óptico - IK08/IK10 - fixação suporte em "U" aj ustável - 50.000 horas | un | 2280.15
1384 | Luminária industrial chapa aço, blindada, prova tempo para lâmpada fluorescen te 2 x 40w (tecnolux ref.tb165/24 ou similar) | un | 424.27
1385 | Luminária industrial chapa aço, blindada, prova tempo para lâmpada fluorescen te 4 x 40w (tecnolux ref.tb165/44 ou similar) | un | 604.95
1392 | Luminária industrial de embutir, em alumínio, p/ lâmpada mista ou vapor mercú rio, ref.:tb-105/2, Tecnolux ou similar | un | 193.29
1386 | Luminária industrial Tecnolux ref.LM 210/3 (ou similar) | un | 128.75
12392 | Luminária led, flutuante,solar, para piscina, IP68, ref. AH-PED-SOLAR-1-RS, d a Aiha ou similar | un | 232.74
1387 | Luminária LM-220/5 tecnolux ou similar | un | 161.99
4919 | Luminária multi-uso 2 x 20w BL-27 BRC ou similar | un | 51.6
13685 | Luminária Painel Led embutir 18w quadrada, 6000k da G-light ou similar | un | 28.25
3538 | Luminária para destaque (vídeo e arte), Omni Light, ref 3521N (ou similar) | un | 303.72
1340 | Luminária para iluminação pública, ref. cw-50, tecnolux ou similar | un | 516.54
9949 | Luminária pendente, linha alkes, ref. 20847, da Stilo clean ou similar | un | 1549.26
9948 | Luminária pendente, linha outline, ref. 11734-PLI, da Accenda ou similar | un | 2986.04
13947 | Luminária plafon (sobrepor) 40 x 40 - 36 W - 6000K - G- Light ou similar | un | 143.79
9950 | Luminária plafon, linha maru, ref. 5130/2, TYG ou similar | un | 516.18
3145 | Luminária Projecto, ref. DP-2311-01, sem alojamento (ou similar) | Un | 173.53
13678 | Luminária Pública decorativa a LED Linha PLANETÁRIA, código ELPFP-60, Potênci a 60W, 9000 lúmens, IRC > 70%, 5000k/4000k, Alumínio Injetado Vidro Temperado de 4mm, da ESTIL ou similar | un | 1133.68
8670 | Luminária red. decor. ø=600mm, semi-esfera sup. em ch. de alum. repuxado e pi nt. em preto e inferior em acrílico moldado transp., c/refletor facetado int. em ch.alum de alto brilho,c/ aloj. e chassis p/ reator, ref. CW-360-2 Esp.Tec nolux ou similar | un | 3166.18
13962 | Luminária sobrepor quadrada Led 24W*, 6500K G- Light ou similar | un | 59.1
13964 | Luminária sobrepor quadrada Led 40W*, 6500K G- Light ou similar | un | 348.82
3533 | Luminária subterrânea completa com alargamento, Omni Light, ambar, ref 21531M (ou similar) | un | 387.01
3540 | Luminária subterrânea orientável, completa, Omni Light, ref 20080M (ou simila r) | un | 1120.28
2752 | Luminária tb-30/2, à prova de tempo, gases, vapores e pó, Tecnolux ou similar | un | 168.46
2741 | Luminária tecnolux LM-250v/5 - fechada com vidro (ou similar) | un | 362.62
6863 | Luminária tipo balizador para ambiente aberto, corpo em alumínio fundido pint ado, difusor em vidro frisado temperado, ref. EX02-S, da Lumicenter ou simiul ar (tipo tartaruga) | un | 91.12
9951 | Luminária tipo balizador para ambiente aberto, corpo em alumínio pintado, dif usor em vidro plano fosco, ref. F-5023/M da Projeto ou similar | un | 189.04
11129 | Luminária tipo espeto para jardim com lâmpada led 3w | un | 37
1047 | Luminaria tipo globo, vidro leitoso, d=20cm (Multinadir ou similar) | un | 64.5
7292 | Luminaria tipo pendente simples, ref: 1110/1, Bianca ou similar | Un | 162.47
9808 | Luminária tipo plafon (sobrepor), quadrada, 24x24cm, em aluminio pintado na c or branca, c/difusor em vidro, Aladin ou similar | un | 83.72
7293 | Luminaria tipo plafon, block média, 19x19cm, ref:1L - YJ053601M, Bronzeart ou similar | Un | 169.97
11130 | Luminária tipo spot de embutir com lâmpada led 15w | un | 59
12801 | Luminária tipo spot de embutir ER05-E Abalux ou similar, aluminio branco, 1x5 0/100w, para lâmpada halógêna AR111 | un | 34.11
12800 | Luminária tipo spot de embutir ER06 Abalux ou similar, aluminio branco, 4x50w , para lâmpada halógêna ou dicróica | un | 165.81
12920 | Luminária tipo spot de Sobrepor SR08-S da Abalux ou similar para lâmpada PAR 20 | un | 104.05
12926 | Luminária tipo spot de Sobrepor SR08-S da Abalux ou similar para lâmpada PAR 30 | un | 109.41
1393 | Luminária tubular 1 x 20 w (lumiflex ou similar) | un | 28.3
1394 | Luminária tubular 1 x 40 w (lumiflex ou similar) | un | 43.4
1395 | Luminária tubular 2 x 20 w (lumiflex ou similar) | un | 51.37
1396 | Luminária tubular 2 x 40 w (lumiflex ou similar) | un | 66.2
12921 | Painel led 85w de sobrepor Slim 0,60 x1,20 | un | 652.8
11401 | Pilha alcalina LR20 D2 grande c/2pç ( Rayovac ) | un | 21
8518 | Plafon plastico branco com soquete E-27 | un | 4.29
13949 | Poste balizador para jardim, em alumínio preto, + LED 12 w branco frio St1301 ( Starlumen ou similar) | un | 80.81
10002 | Projetor à LED, IP 67, com 36 LED's de alta potência (1,2W/LED),com lentes de abertura de 30°, ref. CHROMADEL RGB ou similar | un | 6264.47
10481 | Projetor à LED, IP 67, perfil de alumínio etrudado, com 36 LED's de alta potê ncia (1,2W/LED),com lentes de abertura de 30°, ref. CHROMADEL RGB ou similar | un | 5721.92
4200 | Projetor à prova de tempo, em alumínio anodizado pintura eletrostática, moldu ra em alumínio fundido, ref. PL-2124/150 c/filtro ambar - Lumini ou similar | un | 1209.92
4201 | Projetor à prova de tempo, em alumínio anodizado pintura eletrostática, moldu ra em alumínio fundido,ref. PL-2200/70 - Lumini ou similar | un | 1722.76
4199 | Projetor à prova de tempo, em alumínio anodizado pintura eletrostática, moldu ra em alumínio fundido,ref. PL-2300/150 - Lumini ou similar | un | 1355.08
1893 | Projetor angular, alumínio, visor vidro temperado (tecnolux - ref. bw -45 ou similar) | un | 210.38
4391 | Projetor completo 1000w, fundido de alumínio, Acqua Light ou similar | un | 3424.93
6811 |  | un | 7316.69
Projetor de embutir no piso c/ lâmpada compacta, pot. 35W, temp.cor 3000K,ind . rep. 80%, fluxo lum. 3300 lumens, incluso reator, ignitor e capacitor, ref. DBP 523 CDM-T35W/830 I NB GR da Philips ou similar
11557 | Projetor de piso em alumínio com lâmpadas em led potência total 50w, ref.: BC P473 36 LED's-HB-4000 100-277V 10 BK, da Philips ou similar | un | 4192.72
1894 | Projetor em alumínio para lâmpada 2000w ref.mle-508, Edesa ou similar | un | 1243.98
13941 | Projetor externo em led de 10 w, 110 a 220v, *5.700º k*, angulo 10º, 25º, 45º , 60°, vida util > 20.000 horas, IP 65. | un | 464.24
7180 | Projetor extra reforçado, blindado, hermético, base de alumínio fundido com m ovimentos horizontais, difusor em lente de cristal temperado (tecnolux - ref. bw -5/3 ou similar) | un | 605.89
8394 | Projetor fechado, em alumínio fundido, com aletas, refletor em alumínio refle tal, liso anodizado, lente em cristal temperado, suporte fixação em chapa de aço galv, c/ soquete E-40, pintado na cor cinza martelado, da REEME , ref. MA -326 ou similar | un | 631.32
6821 | Projetor IP 65 c/ lâmpada de descarga refletora par20, pot. 35W, temp.cor 300 0K, ind. rep. cor 80%, fluxo lum. 2000 lumens, incluso reator, ignitor e capa citor, ref. EPSILON 001027123 da Faeber ou similar | un | 1467.67
6822 | Projetor IP 67, suporte fixação tipo ZCS711,equipado c/ cj. diodos fotoemisso ra, dimerizáveis de alta potência na cor ambar, consumo típico 65W por metro, ref. LEDLINE BCS713 12 LED-LXN AMB EB 230-240V I WB-60 ou similar | un | 2808.3
13940 | Projetor linear barra de led de 36w, 110 a 220v, *2.700º k*, IP > 65, ângulo 10º, 25º, 45º, 60°, vida util > 30.000 horas | un | 2185.41
13939 | Projetor linear barra de led de 36w, 110 a 220v, *5.700º k *, IP > 65, ângul o 10º, 25º, 45º, 60°, vida util > 30.000 horas | un | 2185.41
13017 | Projetor Linear ILUMWALL 1-24W RGB-Fotometria Assimétrica 10x50°-Estanqueidad e IP66-Prot.contra impacto Vidro IK07-RGB-Comp.500mm-Corpo em alum. extrudado RAL 9023-CRI>70-120-277volts-Fator de potência>0,90 Protetor de surto de 4KV- 50000horas de vida | un | 1450.38
13016 | Projetor Linear ILUMWALL 1-24W RGB-Fotometria Simétrica 25°-Estanqueidade IP6 6-Prot.contra impacto Vidro IK07-RGB-Comp.500mm-Corpoem alumínio extrudado RA L 9023-CRI>70-120-277volts-Fator de potência>0,90 Protetor de surto de 4KV-50 .000 horas de vida. | un | 1450.38
13015 | Projetor Linear Ilumwall 3-60W RGB-Fotometria Simétrica 10°-Estanqueidade IP6 6-Proteção contra Impacto em vidro IK07-RGB-Comp.1000mm-Corpo Alumínio Extrud ado RAL 9023-CRI > 70-120-277 Volts-Fator de pot.> 0,9-Protetor de surto4KV-5 0000 H/vida | un | 2366.77
13000 | Projetor linear ilumwall1 -24W rgb,fotometria assimétrica 10x50°,estanqueidad e ip66,prot. contra impacto em vidro ik05,rgb,comp.500mm,corpo alum. extrudad o ral 9023,cri>70,120-277 volts,fator potência>0,90, protetor de surto de 4kv ,50000 horas vida. | un | 1904.91
12998 | Projetor linear ilumwall1- 24W,fotometria assimétrica 10x50°,estanq.ip66,prot .contra impacto vidro ik05,branco quente 3000k, comp. de 500mm,corpo alum.ext rudado ral 9023, cri>70,120-277V,fator potência>0,90,prot surto de 4kv,50000 h. vida,braço ajus | un | 1173.35
12999 | Projetor linear ilumwall1 -24W,fotometria simétrica 25°,estanqueidade ip66,pr ot.contra impacto em vidro ik05,branco quente 3000k,comp 500mm,corpo alum.ext rudado ral 9023,cri>70,120-277V,prot.surto 4kv,50000 horas de vida,braço ajus t.c/ inclinação 10° | un | 1173.35
13001 | Projetor linear ilumwall3, 60W rgb,fotometria simétrica 60°,estanqueidade ip6 6,prot.contra impacto vidro ik05 - rgb,comp. 1000mm,corpo em alum. extrudado ral 9023, cri>70, 120-277 V, fator de pot.>0,90, prot.de surto de 4kv, 50.000 horas de vida. | un | 3108.43
1897 | Projetor para lâmpada vapor mercúrio 250w e vapor de sódio 400w, completo (te cnolux - ref. bw -90 ou similar) | un | 307.05
2616 | Projetor philips ref. HNF003 (ou similar) | un | 1024.04
9203 | Projetor ref. IE-532/2, da Metal Light ou similar | un | 126.48
9202 | Projetor ref. IE-555/1, da Metal Light ou similar | un | 1066.92
1899 | Projetor retangular, alumínio fundido, visor vidro temperado (tecnolux - ref. bw -77 ou similar) | un | 1260.31
13520 | Refletor externo IP65 para lâmpada 1000/2000w, com dissipador de calor | un | 1032.37
8141 | Refletor para lâmpada 1000W | un | 256
8992 | Refletor para lâmpada de 150 a 500w | un | 19.48
7295 | Refletor para lampada halogena palito 300w, cor branco, ref: HFL3BC, Bronzear te ou similar | un | 52.66
71 | Refletor para lâmpada vapor mercúrio 400w (Metalline ref. mc327 ou similar) | un | 209.24
8606 | Refletor para lâmpada vapor sódio 400w (Olivo ou similar) | un | 63.8
13948 | Refletor Slim Led 30 W Luz amarela 3.000K - G-Light ou similar | un | 55
10968 | Refletor Super Led, corpo em aluminio, potencia 10W, bivolt, temp.cor 6400K, IP-65, ref: FLC ou similar | un | 69.9
11987 | Refletor TR Led, corpo em aluminio, vidro temperado, potencia 20W, bivolt, te mp.cor 3000K, IP-65, da Taschibra ou similar | un | 101.99
13646 | Refletor TR Led, corpo em aluminio, vidro temperado, potencia 30W, bivolt, te mp.cor 3000K/600k, IP-65, da Taschibra ou similar | un | 47.9
3535 | Spot direcionável completo (com trilhos de 2 m) (Omni Light - ref 20015L ou s imilar) | un | 312.72
12922 | Spot direcionável para trilhos PAR 30 Lumart LU 924 ou similar | un | 98.48
4390 | Suporte p/ projetor de 1000w, fundido de alumínio, Acqua Light ou similar | un | 684.98
6983 | Atenuador / silenciador de ruído de 85 db à 1,5m, para GMG - Grupo Motor Gera dor de 150 kva (conjunto de aspiração, exaustão-900x1200x1000mm e painel acús tico com porta-900x2100mm) | cj | 6256.91
6982 | Atenuador / silenciador de ruído de 85 db à 1,5m, para GMG - Grupo Motor Gera dor de 360 kva (conjunto de aspiração, exaustão-1200x1400x1200mm e painel acú stico com porta-1100x2100) | cj | 11193.71
7158 | Exaustor anti-câmara de 1120m³/h e 15mmca, Modelo: GVS SF 9/9 Marca: Otam ou similar | un | 1496.82
7840 | Gabinete de Ventilação de 1.200m³/h e 20mmca, Marca: Otam ou similar | un | 1500.18
7839 | Gabinete de Ventilação de 1000m³/h e 10mmca, Otam ou similar | un | 1466.61
7836 | Gabinete de Ventilação de 400m³/h e 10mmca, Otam ou similar | un | 1466.61
7837 | Gabinete de Ventilação de 500m³/h e 15mmca, Otam ou similar | un | 1466.61
7838 | Gabinete de Ventilação de 600m³/h e 15mmca, Otam ou similar | un | 1466.61
11149 | Gerador portátil à gasolina - GT5500E, ref. 629, com partida elétrica, trifá sico 380V, 6kva | un | 2877
3623 | Grupo diesel gerador de 40KVA em 220/127V, composto de motor diesel 4 cilindr os, alternador ATED (brusshless),tanque de combustível, silencioso bateria e quadro de transferência automatica, ref.: Leon Heimer ou similar | un | 100000
1083 | Grupo gerador yg100tre a0010 e a0020 10 kva trifásico - radiador e partida e létrica | un | 16000
1085 | Grupo gerador yg125tre a0010 e a0020 12,5 kva trifásico - radiador e partida elétrica | un | 17000
8605 | Motor diesel BD 2V 22CV - Branco ou similar | un | 7864.67
1626 | Motor diesel horizontal modelo NSB12, 8,5cv-1800rpm/ 12cv-2400rpm, cap=10,5 l , 631cc, Yanmar ou similar | un | 8045.25
1627 | Motor diesel horizontal modelo NSB18, 12cv-1800rpm / 15cv-2200rpm, cap=16,5 l , 866cc, Yanmar ou similar | un | 10196.79
1628 | Motor diesel horizontal modelo NSB80, 5,5cv-1800rpm / 7,80cv-2400rpm, cap=9 l , 427cc, Yanmar ou similar | un | 6326.6
1629 | Motor diesel horizontal modelo NSB95, 6,5cv-1800rpm / 9,5cv-2400rpm, cap=9,5 l, 510cc, Yanmar ou similar | un | 6729.7
3024 | Motor elétrico trifásico, baixa rotação, 1/2CV | un | 286.6
3023 | Motor elétrico trifásico, baixa rotação, 1CV | un | 356.9
3022 | Motor elétrico trifásico, baixa rotação, 2CV | un | 726.8
3021 | Motor elétrico trifásico, baixa rotação, 3CV | un | 631
3020 | Motor elétrico trifásico, baixa rotação, 5CV | un | 1192
3464 | Motor elétrico trifásico, baixa rotação, 7CV | un | 1350
9210 | Motor estacionário GX620, 4 tempos, OHV, 2 cilindros em V, potencia maxima/ro tação 20/3600, partida eletrica, a gasolina, marca Honda ou similar | un | 8000
7010 | Disjuntor pequeno volume de óleo, ref:PLC-15-350-630, com carrinho e rodas de sustentação, exclusive relé, marca BEGHIM ou similar | un | 12034.5
3161 | Estrutura para trafo 150 KVa poste em poste 11/1000 | Un | 1900.82
8555 | Relé de proteção de rede -50/51-sobrecorrente instantânea e temporizada, 50c/ 50-nsobrecorrente instantânea e temporizada de neutro,27-subtensão,59-sobrete nsão,32-direcional de potencia,67-sobrecorrente direcional,59n-sobretensão de neutro,81u/81O | un | 26717.83
7011 | Relé primário sobre corrente tipo BJ até 120A, conjunto c/03 unid, para disju ntor pequeno volume de óleo ref:PLC15-350-630 | un | 1784.48
12650 | Chumbador formato L diametro 3/4" COMP 600ZN(CH3) porca c/arruela inoxidavel de 3/4" | un | 108.62
11236 | Conjunto de c/4 chumbadores galv. eletostaticamente com porcas e arruelas, p ara poste telecônico | conj | 30.45
9930 | Poste aço galv.cônico ornamental,modelo padrão ref.PORTOFINO, h total=12m, ba se flangeada,c/suporte duplo curvado em forma de sextante 2,50m, exceto lumin arias e lampadas, Conipost ou similar | un | 8526
1874 | Poste aço galvanizado cônico contínuo reto 104mm x 6m conipost ref.: 0006/B p/ ligação trifásica, completo | un | 1722
1871 | Poste de aço galv. cônico contínuo curvo simples, provido de 1 braço com diâm etro de 148mm e altura 10 m, Conipost ref.: A-1010/B ou similar | un | 3380
13668 | Poste de aço galv. cônico contínuPoste de Aço para Jardim, altura 3m/4m, com tubo diam. = 64mm | un | 620.25
9998 | Poste de aço galvanizado a fogo SBP - 800/100 - 5030-J-GF cônico contínuo ret o, diâmtero superior de 60,3mm, diâmtero da base 114,3mm, altura total 10m, c om base de fixação, Shomei iluminação ou similar | un | 1841.74
1854 | Poste de aço galvanizado cônico contíno curvo duplo 148mm x 10 m, Conipost re f.a-2110/B ou similar | un | 3906
6827 | Poste de aço galvanizado cônico contíno reto, diâmetro superior 60mm, diâmetr o da base 115mm, altura útil 5m(total 6m), Conipost ref. Série 0005/classe 60 da Conipost ou similar | un | 1470
13978 | Poste de aço galvanizado cônico contíno reto, diâmetro superior 60mm, diâmetr o da base 93mm, altura util 3m, Conipost ref. Série 0003/classe 60 da Conipos t | un | 850.5
6829 | Poste de aço galvanizado cônico contíno reto, diâmetro superior de 60mm, diâm etro da base 126mm, altura total 8m, Conipost ref. Série A0008/classe 30 da Conipost ou similar | un | 2142
6828 | Poste de aço galvanizado cônico contíno reto, diâmtero superior de 76mm, diâm tero da base 175mm, altura total 9m, Conipost ref. Série 3009/classe 100 da C onipost ou similar | un | 4368
7114 | Poste de aço galvanizado cônico contínuo reto, diâmtero superior de 76mm, diâ mtero da base 208mm, altura total 12m, com base de fixação, Conipost ref. Sér ie 3012/BJG+CH, classe 100 da Conipost ou similar | un | 5796
12014 | Poste de aço galvanizado cônico contínuo reto, htotal=5,0m, topo de Ø=60,3mm externo, acabamento pintado em preto fosco, da REEME (para engastamento em so lo) | un | 943.51
1875 | Poste de ferro galvanizado, diam. 3", h = 6m | un | 984.91
9158 | Poste decorativo com 02 pétalas, difusor em vidro leitoso brilhante ref. XR-7 08/2 da Xoulux ou similar, com 6,00m | un | 920.9
11142 | Poste decorativo com 02 pétalas, em aço galvanizado, difusor em vidro transpa rente temperado, ref. PT-301/2 da Aladin ou similar, com 3,00m | un | 850.22
7342 | Poste decorativo em aluminio preto, p/ 1 globo leitoso, h=2,00m, ref.PJ-30/1, Clarão ou similar | un | 210.96
9495 | Poste decorativo reto, h=3,00m, em ferro galvanizado inclusive base (Luminanc e/Tecnolux ou similar) | un | 398.31
1873 | Poste em aço carbono, para iluminação pública, cônico, contínuo, reto, h=8.00 m, d=148mm (base) e d=60mm (topo)ref.1008/B | un | 1752.58
1872 | Poste em aço galvanizado, para iluminação pública, cônico, contínuo, reto, h= 6.00m, d=126mm (base) e d=60mm (topo)ref.1006/B | un | 1722
1876 | Poste ferro galvanizado 148mm x 8m, completo, Conipost ref.: 0012/jg ou simil ar | un | 2646
9195 | Poste reto telecônico de engastar, galvanizado, ref. PT - 100/200P, h=20m da Metal Light ou similar | un | 14107.34
9199 | Poste reto telecônico reto, flangeado, galvanizado, ref. PT - 100B/80L, h=8m da Metal Light ou similar | un | 917.66
9985 | Poste telecônico em aço galvanizado, reto, engastado, h (total)=5,50m, h (úti l)=5,00m , ref.Cannes, marca Indal | un | 1159.45
3303 | Poste telecônico galvanizado à fogo (80 micras), curvo, 10m, base flangeada | un | 2317.44
11258 | Semipórtico para sinalização rodoviária de ferro galvanizado a quente, h= 6m, braço=5,50m, com chumbadores 8xch-5Ø7/8" - CONIPOST ou similar- mod. 12060BG+ 13055/BG | un | 7241.91
11589 | Semipórtico para sinalização rodoviária de ferro galvanizado a quente, h= 6m, braço=5,50m, com chumbadores 8xch-5Ø7/8" - CONIPOST ou similar- mod. 14000/15 000 | un | 11007.72
11561 | Semipórtico para sinalização rodoviária, com uma coluna de 5,34m de altura út il, engastada 1,5m: um braço com até 4,5m de projeção p/ placa de até 4,5m², galv a fogo int.e externamente,conf.NBR6323,7399,7400 da ABNT- CONIPOST ou si milar- mod.Band-B-2 | un | 7821.29
11587 | Semipórtico para sinalização rodoviária, uma coluna de 5,34m de altura útil, engastada 1,5m: um braço com até 4,5m de projeção p/ placa de até 4,5m², galv a fogo int.e externamente,conf.NBR6323,7399,7400 da ABNT- CONIPOST ou similar - mod.14000/15000 | un | 10283.55
11588 | Semipórtico para sinalização rodoviária, uma coluna de 6,0m de alt. útil, eng ast.a 1,8m; dois braços com até 6,0m de projeção p/ placa de até 9,0m², galv a fogo int. e externamente,conf. NBR6323,7399,7400 da ABNT- CONIPOST ou simil ar- mod.14000/15000 | un | 25491.64
11562 | Semipórtico para sinalização rodoviária, uma coluna de 6,0m de altura útil, e ngast.a 1,8m; dois braços com até 6,0m de projeção p/ placa de até 9,0m², gal v a fogo int. e externamente,conf. NBR6323,7399,7400 da ABNT- CONIPOST ou sim ilar- mod.Band- B-5 | un | 19118.74
13861 | Caixa de ferro para quadro, dim. 50 x 40cm, em aço carbono #16, pintura eletr ostática a pó, cinza ral, placa de montagem #14 laranja - fecho padrão com a cionamento fenda, borracha de vedação. | un | 437.1
3148 | Caixa de medição indireta alumínio 1,60 x 0,60 x 0,25 | Un | 3000
4926 | Caixa de medição trifásica de 200A | un | 1525
2627 | Caixa de medição trifásica, para ramal de serviço | un | 118.35
13397 | Caixa de sobrepor para 01 disjuntor bipolar ou 02 disjuntores monopolar, Fame ou similar | un | 10
3035 | Caixa medição Direta, Padrão Energisa, em chapa de alumínio 2mm, D=100 x 60 x 20 | un | 3000
9289 | Caixa p/quadro eletrico em chapa galvanizada d=2000 x 1200 x 40mm, inclusive barramento, isolador e montagem | un | 19288.58
8333 | Caixa p/quadro eletrico em chapa metalica d=100 x 60 x 15cm | un | 1334
8768 | Caixa p/quadro eletrico em chapa metalica d=120 x 80 x 25cm | un | 1540
8769 | Caixa p/quadro eletrico em chapa metalica d=120 x 80 x 35cm | un | 1677.22
9108 | Caixa p/quadro eletrico em chapa metalica d=20 x 30 x 20cm | un | 200
4851 | Caixa p/quadro eletrico em chapa metalica d=50 x 40 x 20cm | un | 415
8335 | Caixa p/quadro eletrico em chapa metalica d=60 x 50 x 12cm | un | 353.67
8332 | Caixa p/quadro eletrico em chapa metalica d=70 x 50 x 12cm | un | 365.92
8765 | Caixa p/quadro eletrico em chapa metalica d=80 x 50 x 20cm | un | 630
8336 | Caixa p/quadro eletrico em chapa metalica d=80 x 60 x 12cm | un | 567.94
8337 | Caixa p/quadro eletrico em chapa metalica d=85 x 50 x 12cm | un | 760
8334 | Caixa p/quadro eletrico em chapa metalica d=90 x 50 x 12cm | un | 655.61
3870 | Caixa padrão para barramento selada | un | 811.16
2599 | Caixa para medição indireta p/ transformadores até 112 kva, dim. 1,50x0,70x0, 25m | un | 1805.7
12237 | Caixa para medição indireta p/ transformadores até 225 kva | un | 1358.42
3871 | Módulo de medição para 06 medidores 150x90x22 cm | un | 2282
10795 | Módulo de medição para 08 medidores 150x120x22 cm | un | 2794
13296 | Módulo para 12 medidores, com barramento 4,76x9,52mm, em policarbonato com pr oteção UV | un | 3830
10687 | Modulo para 18 medidores, com barramento 4,76x9,52mm, em policarbonato com pr oteção UV | un | 5382
9748 | QD - Quadro / Painel em chapa galvanizada e pintura eletrostática na cor beg e,sem disjuntores,com ( barramentos, isolador, pafusos, conector, espelho e m ontagem) -1400x800x300mm | un | 5833.3
9747 | QD - Quadro / Painel em chapa galvanizada e pintura eletrostática na cor beg e,sem disjuntores,com (barramentos, isolador, pafusos, conector, espelho e mo ntagem) -800x600x120mm | un | 2486.23
8079 | QDC -10 - Quadro / Painel em chapa de aço com pintura eletrostática a pó poli ester na cor cinza ral, grau de proteção IP 54, com disjuntores, barramentos e acessórios de montagem - 800x600x200mm | un | 6728.37
8059 | QDC-11 - Comando Iluminação - Quadro / Painel em chapa de aço com pintura ele trostática a pó poliester na cor cinza ral, grau de proteção IP 54, com disju ntores, barramentos e acessórios de montagem - 600x500x200mm | un | 1477.56
8056 | QDC-12 - Quadro / Painel em chapa de aço com pintura eletrostática a pó polie ster na cor cinza ral, grau de proteção IP 54, com disjuntores, barramentos e acessórios de montagem - 1200x800x250mm | un | 17621.51
8051 | QDCL-6 - Quadro / Painel em chapa de aço com pintura eletrostática a pó polie ster na cor cinza ral, grau de proteção IP 54, com disjuntores, barramentos e acessórios de montagem - 500x400x200mm | un | 1472.08
8066 | QDG- 3 - Quadro / Painel em chapa de aço com pintura eletrostática a pó poli ester na cor cinza ral, grau de proteção IP 54, com disjuntores, barramentos e acessórios de montagem - 1200x800x350mm | un | 14466.5
8078 | QDG- 9 - Quadro / Painel em chapa de aço com pintura eletrostática a pó polie ster na cor cinza ral, grau de proteção IP 54, com disjuntores, barramentos e acessórios de montagem - 1400x800x350mm | un | 28789.94
8061 | QDG-12 - Quadro / Painel em chapa de aço com pintura eletrostática a pó polie ster na cor cinza ral, grau de proteção IP 54, com disjuntores, barramentos e acessórios de montagem - 1500x1000x350mm | un | 41084.8
10103 | QFAC - Quadro / Painel em chapa de aço com pintura eletrostática a pó poliest er na cor bege, grau de proteção IP 54, com barramento, sem disjuntores - 150 0x1000x350mm | un | 5987.88
10104 | QFAC II - Quadro / Painel em chapa de aço com pintura eletrostática a pó poli ester na cor bege, grau de proteção IP 54, com barramento, sem disjuntores - 1000x800x220mm | un | 2254.27
10105 | QFAC III - Quadro / Painel em chapa de aço com pintura eletrostática a pó pol iester na cor bege, grau de proteção IP 54, com barramento, sem disjuntores - 1000x800x220mm | un | 2254.27
8030 | QFC - AG - Quadro elétrico de força e comando em chapa de aço com pintura epo xi na cor cinza ral, IP54, 1900X800X600 com disjuntores, barramentos e acessó rios de montagens | un | 65351.38
9746 | QGBI - Quadro / Painel em chapa galvanizada e pintura eletrostática na cor b ege,sem disjuntores, com ( barramentos, isolador, pafusos, conector, espelho e montagem) - 2000x1800x520mm | un | 42704.94
10101 | QGBT - Quadro / Painel em chapa de aço com pintura eletrostática a pó poliest er na cor bege, grau de proteção IP 54, com barramento, sem disjuntores - 100 0x1700x600mm | un | 11975.95
10102 | QGBT-1 Quadro / Painel em chapa de aço com pintura eletrostática a pó poliest er na cor bege, grau de proteção IP 54, com barramento, sem disjuntores - 200 0x1700x600mm | un | 23951.75
11824 | Quadro de barramento em chapa aço dim=70x50cm, seção das barras 38,10x4,76mm, padrão DIN | un | 474.01
9379 | Quadro de comando de embutir p/iluminação , em chapa aço n°18, pintura eletro st., disj.mono 2A, botoeira tipo NF e NA, lamp.sinalizadora, contactor tripol ar c/2 contatos aux., bornes de conexão e conectores | un | 2517.79
13712 | Quadro de comando em chapa de ferro, 80x60x20cm, para bombas, constando de di sjuntores, comutadores e outros, da estação elevatória EE01 do Parque da Cida de, Aracaju- Fornecimento e montagem | un | 9178.34
10796 | Quadro de comando para 2 bombas de incendio de 5 cv, trifásica, 220 volts, co m chave seletora, acionamento manual / automático | un | 6688.06
7538 | Quadro de comando para 2 bombas de recalques de 1/3 a 2 cv, trifásica, 220 vo lts, com chave seletora, acionamento manual/automático, relé de sobrecarga e contatora | un | 2873.08
7402 | Quadro de comando para 2 bombas de recalques de 5 cv, trifásica, 220 volts co m chave seletora, acionamento manual / automático, relé de sobrecarga e conta tora | un | 3146.65
9229 | Quadro de comando para 2 bombas submersas marca ABS UNI 550T, trifásica, 220/ 380V, com chave seletora | un | 2812.69
9222 | Quadro de comando para 3 bombas de incendio de 5 cv, trifásica, 220 volts com chave seletora, acionamento manual / automático | un | 9851.02
13528 | Quadro de comando para 3 bombas de incendio, sendo de 2 de até 10 cv e 01 bom ba Jóquei 3cv, trifásica, 220 volts com chave seletora, acionamento manual / automático, quadro 1,50x1,00x0,30m, barramento de cobre, (ver desc complement ar) - Fornecimento | un | 7155.06
13508 | Quadro de comando para 3 bombas de incendio, sendo de 2 de até 25 cv e 01 bom ba Jóquei 2cv, trifásica, 220 volts com chave seletora, acionamento manual / automático, quadro 1,50x1,00x0,30m, barramento de cobre, (ver desc complement ar) - Fornecimento | un | 36607.65
10386 | Quadro de distribuição de embutir em chapa de aço, p/até 08 disjuntores c/bar ramento, padrão DIN, Cemar ou similar | un | 78.22
2527 | Quadro de distribuição de embutir em chapa de aço, p/até 12 disjuntores c/bar ramento, padrão DIN, ref.904301, Cemar ou similar | un | 479.08
8829 | Quadro de distribuição de embutir em chapa de aço, p/até 16 disjuntores c/bar ramento, padrão DIN, ref.904311, Cemar ou similar | un | 133.21
2528 | Quadro de distribuição de embutir em chapa de aço, p/até 18 disjuntores c/bar ramento, padrão DIN, Cemar ou similar | un | 671.37
2531 | Quadro de distribuição de embutir em chapa de aço, p/até 24 disjuntores c/bar ramento, padrão DIN, Cemar ou similar | un | 705.54
11823 | Quadro de distribuição de embutir em chapa de aço, p/até 30 disjuntores c/bar ramento, padrão DIN, Cemar ou similar | un | 809.12
9334 | Quadro de distribuição de embutir em chapa de aço, p/até 32 disjuntores c/bar ramento, padrão DIN, Cemar ou similar | un | 288.7
2532 | Quadro de distribuição de embutir em chapa de aço, p/até 36 disjuntores c/bar ramento, padrão DIN, Cemar ou similar | un | 813.21
13061 | Quadro de distribuição de embutir em chapa de aço, p/até 40 disjuntores c/bar ramento, padrão DIN, Cemar ou similar | un | 1187.26
6778 | Quadro de distribuição de embutir em chapa de aço, p/até 48 disjuntores c/bar ramento, padrão DIN, Cemar ou similar | un | 1389.54
4908 | Quadro de distribuição de embutir em chapa de aço, p/até 56 disjuntores c/bar ramento, padrão DIN, Cemar ou similar | un | 2434
8261 | Quadro de distribuição de embutir em chapa de aço, p/até 70 disjuntores c/bar ramento, padrão DIN, Cemar ou similar | un | 700
13157 | Quadro de distribuição de embutir em resina termoplástico, linha Slim, p/até 32 disjuntores s/barramento, padrão DIN, Tigre ou similar | un | 145.3
6925 | Quadro de distribuição de embutir, em resina termoplástica p/até 16 disjuntor es c/barramento, padrão DIN,Tigre ou similar | un | 273
6924 | Quadro de distribuição de embutir, em resina termoplástica p/até 32 disjuntor es c/barramento, padrão DIN, Tigre ou similar | un | 549.9
2535 | Quadro de distribuição de embutir, em resina termoplastica, p/até 03 disjunto res s/barramento, padrão DIN, Tigre ou similar | un | 34.39
10695 | Quadro de distribuição de sobrepor, em resina termoplástica p/até 08 disjunto res c/barramento, padrão DIN, Tigre ou similar | un | 68.28
557 | Quadro de distribuição de sobrepor, em resina termoplástica p/até 12 disjunto res c/barramento, padrão DIN, Tigre ou similar | un | 273
558 | Quadro de distribuição de sobrepor, em resina termoplástica p/até 24 disjunto res c/barramento, padrão DIN, Tigre ou similar | un | 163.4
559 | Quadro de distribuição de sobrepor, em resina termoplástica p/até 36 disjunto res c/barramento, padrão DIN, Tigre ou similar | un | 740
4697 | Quadro de medição monofásico em policarbonato | un | 111.93
3317 | Quadro de medição para 04 medidores em chapa de alumínio 2 mm, pintado eletro staticamente na cor bege | Un | 1769
8635 | Quadro de medição para 10 medidores em chapa de ferro galvanizda 18, pintado eletrostaticamente | Un | 3326
4198 | Quadro de medição trifásico em Noril c/lente para leitura | un | 330
10696 | Quadro de proteção geral (60x100x25)m padrão energisa | un | 1098.05
4969 | Quadro de transferência automática p/ grupo de geradores até 40 kva | un | 10580.47
11658 | Quadro de transferência automática p/ grupo de geradores até 50 kva | un | 11292.5
9447 | Quadro em chapa de aço com pintura eletrostática na cor cinza med. 1200x800x2 50mm, completo com barramento, proteção, inclusive 01 disjuntor de 400A - 85K A, 01 disjuntor de 200A-25KA e 03 disjuntores de 175A-25KA | un | 12806.38
13297 | Quadro Geral - QDG-1, em policarbonato c/proteção UV, com barramento para 350 A, sem disjuntores | un | 6882.03
13298 | Quadro Geral - QDG-2, em policarbonato c/proteção UV, com barramento para 250 A, sem disjuntores | un | 6882.03
12874 |  | un | 19759.37
Quadro Geral de distribuição de embutir, com barramento, em chapa de aço galv aniz. com pintura eletrostática para até 800A, medindo:1800x1000x600cm, exclu sive disjuntores
12233 | Quadro geral de distribuição de embutir, com barramento, em chapa galvaniz., medindo:1000x600x250cm, exclusive disjuntores | un | 2434.54
12199 | Quadro geral de distribuição de embutir, com barramento, em chapa galvaniz., medindo:1140x2090x200cm, exclusive disjuntores | un | 2848.83
12200 | Quadro geral de distribuição de embutir, com barramento, em chapa galvaniz., medindo:1140x2470x200cm, exclusive disjuntores | un | 3487.01
12232 | Quadro geral de distribuição de embutir, com barramento, em chapa galvaniz., medindo:1200x800x250cm, exclusive disjuntores | un | 3163.44
12230 | Quadro geral de distribuição de embutir, com barramento, em chapa galvaniz., medindo:1400x800x250cm, exclusive disjuntores | un | 5963.62
11971 | Quadro geral de distribuição de embutir, com barramento, em chapa galvaniz., medindo:1800x1100x250cm, exclusive disjuntores | un | 9283.77
12201 | Quadro geral de distribuição de embutir, com barramento,, em chapa galvaniz., medindo:1140x1520x200cm, exclusive disjuntores | un | 2070.8
11068 | Quadro para medição tarifa verde - padrão concessionária | un | 1716
3297 | Ignitor para lâmpada vapor de sódio de 400W | un | 14.3
3137 | Ignitor p/ lâmpada de 250 Watts | un | 20
1107 | Ignitor p/ lâmpadas vapor sódio, tensão partida 580 a 750v (philips ref.s51 ou similar) | un | 16.09
1108 | Ignitor p/ lâmpadas vapor sódio, tensão partida 600 a 760v (philips ref.s52 ou similar) | un | 27.56
1109 | Ignitor p/ lâmpadas vapor sódio, tensão partida 1300v (philips ref.126689 ou similar) | un | 20
1110 | Ignitor p/ lâmpadas vapor sódio, tensão partida 3000 a 4500v (philips ref.s50 ou similar) | un | 14.3
3298 | Ignitor para lâmpada vapor metálico de 400W | un | 14.3
1838 | Porta start para reator convencional | un | 0.5
3133 | Reator convencional p/ lâmpada fluorescente 1 x 20w | un | 7.66
3134 | Reator convencional p/ lâmpada fluorescente 1x40w | un | 18.47
1908 | Reator eletrônico alto fator de potência = 0,95 p/ lâmpada fuorescente 1 x 3 2 w | un | 16.37
1909 | Reator eletrônico alto fator de potência = 0,95 p/ lâmpada fuorescente 2 x 3 2 w | un | 30
9128 | Reator eletrônico 1 X 50 X 220V, Trancil REREATO 1339 ou similar | un | 40.45
1910 | Reator eletrônico fator de potência 0,95 p/ lâmpada fuorescente 1 x 20w | un | 15.6
1911 | Reator eletrônico fator de potência 0,95 p/ lâmpada fuorescente 1 x 40w | un | 14.2
1912 | Reator eletrônico fator de potência 0,95 p/ lâmpada fuorescente 2 x 20w | un | 18
1913 | Reator eletrônico fator de potência 0,95 p/ lâmpada fuorescente 2 x 40w | un | 23.65
2618 | Reator externo com ignitor (Philips ref. vte 1000a26-ig ou similar) | un | 180
1914 | Reator externo p/ lâmpada vapor sódio 70w | un | 52.6
1915 | Reator externo p/ lâmpada vapor sódio 150w | un | 101
1916 | Reator externo p/ lâmpada vapor sódio 250w | un | 361.75
4679 | Reator interno p/ lâmpada vapor sódio 70w | un | 54.37
1918 | Reator p/ lâmpada vapor mercúrio 80w afp | un | 67.9
1919 | Reator p/ lâmpada vapor mercúrio 125w afp | un | 165.8
1920 | Reator p/ lâmpada vapor mercúrio 250w afp | un | 82.9
1921 | Reator p/ lâmpada vapor mercúrio 400w afp | un | 92.2
8256 | Reator p/ lâmpada vapor metálico 2000W-220V-FF/220V-FN | un | 967
9386 | Reator p/ lâmpada vapor metálico 2000W-380V-FF/380V-FN | un | 472.71
8142 | Reator p/ lâmpada vapor sódio 1000W | un | 440
10815 | Reator p/ lâmpada vapor sódio 400w - externo | un | 196.2
1922 | Reator p/ lâmpada vapor sódio 400w - interno | un | 110
2570 | Reator para lâmpada vapor metálico 400w | un | 162
3961 | Reator para lâmpada vapor metálico de 150 w | un | 89.45
3959 | Reator para lâmpada vapor metálico de 250 w | un | 128.9
3960 | Reator para lâmpada vapor metálico de 75 w | un | 95.5
9425 | Reator para lâmpada vapor metálico, com ignitor, Helfort/Philips ou similar, 1 x 250w, 220v, AFP, uso interno, p/ lâmpada Osram REREAT01150 ou similar | un | 89
9427 | Reator para lâmpada vapor metálico, com ignitor, Helfort/Philips ou similar, 1 x 400w, 220v, AFP, uso interno, p/ lâmpada Osram REREAT01175 ou similar | un | 159.2
1923 | Reator partida rápida fator de potência = 0,95 para lâmpada fluorescente 1x20 w 127v | un | 42.4
4704 | Reator partida rápida fator de potência = 0,95 para lâmpada fluorescente 2x40 w 127v | un | 35.1
13521 | Reator vapor metálico 1000w - 220V | un | 593.07
1924 | Reator vapor metálico 1000w alto fator da ilumatic ou similar | un | 375
| Reator vapor metálico 2000w - 220V |  | 1010.41
13522 |  | un
2050 | Start para reator convencional | un | 0.8
8988 | Timer digital 16a 230vac fxd ind | un | 185.81
9701 | Caixa 100X100X80mm | un | 8.57
430 | Caixa 3" x 3" sistema "x" | un | 3.1
2660 | Caixa 75 x 75 x 31 mm, sistema " X", de sobrepor p/fixação lateral em canalet a 50 x 20mm ( ref. 303 42, Pial Legrand ou similar) | un | 5.9
2659 | Caixa 75 x 75 x 31 mm, sistema "X", de sobrepor p/ fixação em canaleta 20 x 1 0mm (ref. 891 47, Pial Legrand ou similar) | un | 5.9
3661 | Caixa 75 x 75 x 31mm, sistema "X", p/ fixação lateral em canaleta 110 x 20mm (ref. 303 44, Pial Legrand ou similar) | un | 5.9
3659 | Caixa 75 x 75 x 42 mm, sistema "X", de sobrepor p/ fixação em canaleta 20 x 1 0mm (ref. 891 48, Pial Legrand ou similar) | un | 2.07
3660 | Caixa 75 x 75mm, sistema "X", de sobrepor p/ fixação à canaleta 110 x 20mm (r ef. 303 43, Pial Legrand ou similar) | un | 5.9
11059 | Caixa de derivação para canaleta metálica articulada, da Valemam | un | 32.33
484 | Caixa sobrepor 4" x 2", sistema "x" | un | 6.8
9702 | Caixa STECK ref. s-305 ou similar | un | 8.57
11055 | Canaleta metálica 120 x 4 mm, com divisória, da Valemam ou similar | un | 47.7
504 | Canaleta plastica 110 x 20 mm, com divisória ( ref. 300 46, Pial Legrand ou s imilar) | m | 43
492 | Canaleta plastica 20 x 10mm, com divisória ( ref.308 01, Pial Legrand ou simi lar) | m | 3.85
505 | Canaleta plastica 20 x 10mm, sem divisória (ref. 308 02, Pial Legrand ou simi lar) | m | 3.45
506 | Canaleta plastica 50 x 20mm, com divisória ( ref. 300 24, Pial Legrand ou sim ilar) | m | 15.65
13760 | Cotovelo 90 p/ canaleta 50 x 20mm (ref.299 01 sistema "x", Pial Legrand ou si milar) | un | 8.84
3641 | Cotovelo 90º p/ canaleta 20 x 10mm (ref.309 90 sistema "x", Pial Legrand ou s imilar) | un | 1.7
3647 | Cotovelo externo p/ canaleta 110 x 20mm (ref.304 02 sistema "x", Pial Legrand ou similar) | un | 5.4
3643 | Cotovelo externo p/ canaleta 20 x 10mm (ref.309 92 sistema "x", Pial Legrand ou similar) | un | 0.64
3645 | Cotovelo externo p/ canaleta 50 x 20mm (ref.299 02 sistema "x", Pial Legrand ou similar) | un | 3.58
3646 | Cotovelo interno p/ canaleta 110 x 20mm (ref.304 01 sistema "x", Pial Legrand ou similar) | un | 5.4
3642 | Cotovelo interno p/ canaleta 20 x 10mm (ref.309 91 sistema "x", Pial Legrand ou similar) | un | 0.6
3644 | Cotovelo interno p/ canaleta 50 x 20mm (ref.299 03 sistema "x", Pial Legrand ou similar) | un | 3.24
11057 | Curva externa para canaleta metálica articulada, da Valemam ou similar | un | 8.52
11058 | Curva interna para canaleta metálica articulada, da Valemam ou similar | un | 8.52
11060 | Curva vertical para canaleta metálica articulada, da Valemam | un | 32.33
3656 | Derivação em T para canaleta 110 x 20mm (ref.304 04 sistema "x", Pial Legrand ou similar ) | un | 14.8
3655 | Derivação em T para canaleta 50 x 20mm (ref.299 04 sistema "x", Pial Legrand ou similar ) | un | 9.7
2662 | Derivação plástica (sistema "x") | un | 4.45
3652 | Luva para canaleta 20 x 10mm (ref. 309 94 sistema "x", Pial Legrand ou simil ar) | un | 0.44
3653 | Luva para canaleta 50 x 20mm ( ref.299 05 sistema " x ", Pial Legrand ou simi lar) | un | 7.1
2661 | Luva plástica para canaleta 110x20mm, "sistema X", ref.304 05, Pial Legrand o u similar | un | 4.08
9704 | Tala plana perfurada 100mm | un | 1.95
9866 | Tala plana perfurada 38mm | un | 1.21
9705 | Tala plana perfurada 50mm | un | 1.21
3658 | Tampa de extremidade p/ canaleta 110 x 20mm (ref.304 00 sistema "x", Pial Le grand ou similar ) | un | 3.67
3657 | Tampa de extremidade p/ canaleta 50 x 20mm (ref.299 00 sistema "x", Pial Legr and ou similar ) | un | 5.4
11056 | Tampa para canaleta metálica articulada, da Valemam ou similar | un | 31.76
11061 | Tê vertical sub./des. para canaleta metálica articulada, da Valemam | un | 32.33
2241 | Tomada para lógica, sistema x, com placa | un | 22.59
9703 | Tomada trifásica com placa de embutir 32A STECK ou similar | un | 38.2
12475 | Caixa de derivação em pvc 15x15cm | un | 17.31
8958 | Caixa de passagem aquatic 100x100x50mm | un | 23.33
446 | Caixa de passagem aquatic 180 x 140 x 80 mm ( ref. 92107 pial ou similar) | un | 43.38
447 | Caixa de passagem aquatic 220 x 170 x 80mm ( ref. 92109 pial ou similar) | un | 62.07
469 | Caixa de passagem pvc 15x15x8cm p/eletrica, tipo Aquatic ou similar | un | 23.99
470 | Caixa de passagem pvc 18x21x7cm p/eletrica | un | 71
9435 | Caixa de passagem pvc 20 x 20cm, sistema "x", com tampa | un | 27.1
6912 | Caixa de passagem pvc 200x200x150mm | un | 18.45
9433 | Caixa de passagem pvc 4"x2", sistema "x", com tampa | un | 5.58
9434 | Caixa de passagem pvc 4"x4", sistema "x", com tampa | un | 7.37
9163 | Caixa de passagem pvc tipo aquatic 30x30x10cm | un | 71.99
451 | Caixa de pvc 4" x 2" , embutir, p/eletroduto (preta) | un | 2.27
452 | Caixa de pvc 4" x 4" , embutir, p/eletroduto (preta) | un | 4.52
11111 | Caixa de sobrepor em pvc, para 02 conectores rj-45, com espelho | un | 6.7
9863 | Caixa de tomadas em pvc de sobrepor com 06 tomadas monofásicas 2P+t e 01 tom ada trifásica 3P+T | un | 334.48
9893 | Caixa em alumínio 30x30x12cm com 03 tomadas monofásicas 2P+T e 1 tomada trifá sica 3P+T | un | 254.21
11053 | Caixa metálica com duas tomadas 2P+T para instalação aparente | un | 66.17
11054 | Caixa metálica com uma tomada 2P+T para instalação aparente | un | 25.55
4917 | Caixa para alojamento do modelo 4801 da ITAIM ou similar, em chapa de aço tra tado com pintura eletrostática epóxi-pó na cor branca | un | 91.29
11438 | Caixa Prolongador 4" x 4" (preta 3384) | un | 3.24
483 | Caixa sobrepor 4" x 2" em pvc | un | 3.1
13966 | Conjunto de Plug macho e femea 2p + t, 10A ( P/ Luminária ) DRIVE??????? | un | 6.17
908 | Espelho 4" x 2" para 2 rj-45 | un | 3.5
909 | Espelho angular para caixa 3" x 3" para 2 rj-45 | un | 2.5
3365 | Espelho para caixa vertical 4"x2", com 04 saídas rj-45 (krone ou similar) | Un | 4.9
1118 | Interruptor "sistema x" 01 seção simples com placa | un | 9.6
1123 | Interruptor 01 seção paralela, de embutir, com placa | un | 5.6
9160 | Interruptor 01 seção simples + 01 seção paralela, de embutir, com placa | un | 9.42
9104 | Interruptor 01 seção simples, conjugado com uma tomada (2p+t), ABNT, de sobre por, sistema "X" | un | 3.25
9102 | Interruptor 01 seção simples, de embutir, com placa, conjugado com tomada 2p+ t, ABNT, 10A | un | 10.75
9161 | Interruptor 02 seções simples + 01 seção paralela, de embutir, com placa | un | 16.17
1120 | Interruptor 02 seções simples com placa - sistema x | un | 8.3
9103 | Interruptor 02 seções simples, de embutir, com placa, conjugado com tomada 2p +t, ABNT, 10A | un | 17.25
2666 | Interruptor 03 seções simples com placa - sistema x | un | 9.3
1121 | Interruptor 03 seções simples de embutir com placa | un | 3
7522 | Interruptor com controle para ventilador de teto, ref.1331-V2, Siemens ou sim ilar | un | 16.2
1117 | Interruptor embutir 01 seção simples com placa | un | 3.4
1119 | Interruptor embutir 02 seções simples com placa | un | 6.2
4274 | Interruptor p/chuveiro, bipolar simples, 25A, ref.2516, Linha Silentoque, Pia l ou similar | un | 3.67
3097 | Interruptor sobrepor 01 seção, Pial ou similar | un | 8.16
12096 | Módulo de sinalização externa (sinaleiro externo) com uma cor habilitada, da VTC Vitaltec ou similar | un | 67.36
13500 | Módulo de tomada 2p + t, 10A-250V, branca, para Mopost, ref.: 149-123-BR, da Mopa ou similar | un | 8.95
13681 | Módulo de tomada 2p + t, 20A- ref.: 149-123-BR, da Mopa ou similar | un | 6.5
13501 | Módulo de tomada de telefone RJ-45 - Cat. 5E - LCS, para Mopost, ref.: 149-13 2-R45-5, da Mopa ou similar | un | 47.47
9887 | Placa 4x2" para interruptor simples com 03 teclas | un | 5.31
11616 | Placa 4x2", 1P, horizontal, ref.: Tablet, da Tramontina ou similar | un | 2.89
11617 | Placa 4x2", 2P, afastados, ref.: Tablet, da Tramontina ou similar | un | 2.94
11618 | Placa 4x4", 4P, ref.: Tablet, da Tramontina ou similar | un | 5.51
11619 | Placa 4x4", 6P, ref.: Tablet, da Tramontina ou similar | un | 10.05
9287 | Placa cega para caixa de pvc 4"x 4", p/eletroduto | un | 2.3
11621 | Placa cega para tomada RJ45, ref. Tablet, da Tramontina | un | 10.85
11620 | Placa cega, 4"x2", ref. Tablet, da Tramontina | un | 3.73
3878 | Placa PVC 4x4" com saída para 3 RJ45 | un | 8.5
13370 | Plug macho 2p + t, ABNT, de embutir, 10 A | un | 2.6
13502 | Tampa cega para 01 módulo de tomada, para Mopost, ref.: 149-141, da Mopa ou s imilar | un | 4.68
917 | Tampa cega para caixa 4" x 2" | un | 1.1
7536 | Tampa cega redonda branca p/caixa sifonada ou ralo, d=100mm | un | 3.79
2068 | Tampa de extremidade dlp (ref. 333 44 pial legrand ou similar) | un | 6.22
2074 | Tampa para caixa 4"x 4", Pial ou similar | un | 4.24
9096 | Tomada 2p + t, ABNT, de embutir, 10 A, com placa em pvc | un | 8.87
9097 | Tomada 2p + t, ABNT, de embutir, 20 A, com placa em pvc | un | 14.55
9098 | Tomada 2p + t, ABNT, de sobrepor, 10A | un | 3.25
9099 | Tomada 2p + t, ABNT, de sobrepor, 10A, sistema X | un | 7.4
9100 | Tomada 2p + t, ABNT, de sobrepor, 20A, sistema X | un | 9.22
13968 | Tomada 2P + T, Dupla conj. Completo para canaleta 50 x 20mm | un | 13.14
13967 | Tomada 2P + T, Tripla conj. Completo para canaleta 50 x 20mm | un | 22.99
9101 | Tomada 2p+t, ABNT, 10A, para piso, com placa em metal amarelo | un | 52.1
4024 | Tomada 3p, 220V, 20A | un | 11.38
9875 | Tomada 4p + t, blindada, de sobrepor, 16A - 220v | un | 34.52
4869 | Tomada de piso para telefone 4" x 2" RJ11 com placa de latão | un | 22.94
2243 | Tomada de piso para telefone 4" x 4" RJ11 com placa de latão | un | 16.63
9105 | Tomada dupla 2P + T, ABNT, "Sistema X", ref.1434, Fame ou similar | un | 11.1
7531 | Tomada dupla para lógica RJ45, 4"x2", embutir, completa, ref.0605, Fame ou si milar | un | 41.26
7485 | Tomada dupla para lógica RJ45, 4"x4", embutir, completa | un | 92.27
7532 | Tomada dupla para telefone padrão Telebrás, 4"x4", inclusive RJ11, embutir, c ompleta, ref.57140/072, Tramontina ou similar | un | 22.64
9106 | Tomada dupla, de embutir, para uso geral, 2p+t, ABNT, 10A | Un | 7.8
12191 | Tomada dupla, de embutir, para uso geral, 2p+t, ABNT, 20A, inclusive placa em pvc | Un | 15.7
9761 | Tomada embutir 3p+T, tipo industrial, 32A, 220/240 ref:N-4249, cor azul, marc a Steck ou similar | un | 38.8
3096 | Tomada monofásica externa (de sobrepor) | un | 4.07
3886 | Tomada para antena de TV com adaptador de cabo coaxial, com placa 4x2" | un | 12.15
2242 | Tomada para lógica, rj45, com placa | un | 27
13761 | Tomada para lógica, rj45, com placa, cat. 5e sistema X ou similar | un | 109.85
12099 | Tomada para lógica, rj45, com placa, cat. 6 | un | 32.75
13757 | Tomada para lógica, rj45, com placa, cat. 6, sistema X ou similar | un | 119.34
2246 | Tomada tripolar p/ar condicionado ref:5ub5 530 - Siemens ou similar | un | 5.43
6621 | Válvula estabilizadora de pressão 2 1/2" (65mm) | un | 770.44
10350 | Anunciador de alarme e teste central de acordo com a NBR13534, com memorizaçã o de data e hora dos eventos. Possibilidade de edição dos textos de alarme co m regis. do local de alarme. Conexão USB para download de regIST dos alarmes - p/ obra do HUSE | un | 4016.67
10346 | Conversor de protocolo, do protocolo RDI Bender BMS para TCI/IP, suporte em n avegadores baseado em microsoft silverlight.Tensão de alimentação CA/CC 76..2 76V - p/ obra do HUSE | un | 17628.2
12147 | Dispositivo Supervisor de Isolamento e Dispositivo Supervisor do Transformado r, tensão de alimentação e da rede CA 70...264V, 42...460HZ, medição de fugas em CA e CC conf. IEC 61557-8, resistência inter. 240kohm, tensão de medição 1 2V e corrente 50uA | un | 3377.8
12146 | Dispositivo Supervisor de Isolamento e Dispositivo Supervisor do Transformado r,gerador de sinais,conf. IEC61557-9 p/sist.local.de falhas.Tensão aliment. e rede CA 70..264V,42..460V.Resist. interna. 240kohm tensão med. 12V e corr. 50 uA | un | 7081.9
10344 | Dispositivo Supervisor de Isolamento e Dispositivo Supervisor do Transformado r,gerador de sinais,conf. IEC61557-9 p/sist.local.de falhas.Tensão aliment. e rede CA 70..264V,42..460V.Resist. min. 20kohm tensão med. 12V e corr. 50uA- p / obra HUSE | un | 5248.48
10347 | Fonte de alimentação 15w (24V) | un | 241.64
10345 | Localizador de falhas fixo,tensão aliment. AC 17..24V 50..60Hz, DC 14..28V co m 6 transfor.de medida incluso de ø=10mm,led's de alarme p/ cada canal de med .sensib.resposta 0,5mA,tempo p/local. menor que 10s - p/ obra HUSE | un | 5968.1
12661 | Sensor de temperatura - endereçavél | un | 153.17
10343 | Sensor de temperatura ESO107 | un | 535.11
12662 | Sensor Ótico de fumaça " Linear" | un | 102.5
12663 | Sensor Ótico de fumaça endereçável | un | 153.17
8433 | Suporte p/ bucha de passagem interna/interna | un | 21.19
12394 | Transformador a seco, trifásico, classe de isolamento 15kv - Potência 300 kva - Derivações Primárias 13,8/13,2/12,6/12,0/11,4; Tensão Secundária 220/127V-3 80v/220V ou 440V/254V; ligação estrela; grupo de ligação Dyn1 | un | 30076.95
13821 | Transformador de corrente 15kv | un | 1731
4497 | Transformador de corrente de 400/5 | un | 212.5
4496 | Transformador de corrente de 600/5 | un | 384.5
12391 | Transformador de corrente relação de transformação 200-5A, tipo seco, classe de tensão 15KV | un | 1440
10353 |  | un | 2769.73
Transformador de isolação e segurança monofásico 7,5kva, isolação a seco, uso hospitalar conf norma IEC 61558-2-15 e IEC 742, t.primária 220V, t.secund. 12 7V, freq. 60Hz, isolação 1,2KV, c/ gab. metálico, IP-23, blind.eletrostática, enrol.cobre eletr
10748 | Transformador de potenciaL 15KV - 600VA | un | 3087.7
10216 | Transformador de potencial encapsulado em epoxi 15 kv, uso interno | un | 3945.06
12410 | Transformador isolador 220/110/12V | un | 29.49
2264 | Transformador monofásico c/ deriv 10 kva, at 13800v, bt 230/115v Padrão Energ isa | un | 5525.53
9143 | Transformador monofásico c/ deriv 5 kva, at 13800v, bt 230/115v Padrão Energi sa | un | 5000
10935 | Transformador trifásico 225 kva, 220/127v, a seco | un | 42862.53
3255 | Transformador trifásico 75 kva, at 13800v, bt 380/220 v | Un | 20150
12745 | Transformador trifásico 750 kva, 220/127v, a seco | un | 76133.27
12746 | Transformador trifásico 750 kva, 380/220v, a seco | un | 76133.27
2265 | Transformador trifásico c/ deriv 15 kva, at 13800v, bt 220/127v Padrão Energ isa | un | 10600
2266 | Transformador trifásico c/ deriv 30 kva, at 13800v, bt 220/127v Padrão Energ isa | un | 12900
2267 | Transformador trifásico c/ deriv 45 kva, at 13800v, bt 220/127v Padrão Energ isa | un | 14890
2268 | Transformador trifásico c/ deriv 75 kva, at 13800v, bt 220/127v Padrão Energ isa | un | 20150
2269 | Transformador trifásico c/ deriv 112,5 kva, at 13800v, bt 220/127v Padrão Ene rgisa | un | 24500
10823 | Transformador trifásico c/ deriv 112,5 kva, at 13800v, bt 380/220v Padrão Ene rgisa | un | 24500
2270 | Transformador trifásico c/ deriv 150 kva, at 13800v, bt 220/127v Padrão Energ isa | un | 31500
2271 | Transformador trifásico c/ deriv 225 kva, at 13800v, bt 220/127v Imerso em Ol eo mineral | un | 41500
2272 | Transformador trifásico c/ deriv 300 kva, at 13800v, bt 220/127v Imerso em ol eo mineral | un | 48350
2273 | Transformador trifásico classe de isolamento 15kv - Potência 500 kva - Deriva ções Primárias 13,8/13,2/12,6/12,0/11, Tensão Secundária 220/127V-Estrela, De slocamento angular Dyn1, NBI 95kv, à óleo, Blutrafos ou similar | un | 56189.51
2275 | Trilho eletrificado de 1m | un | 53
3673 | Acabamento para válvula de descarga Docol linha Benefit, ref 1840106, cromo o u similar | un | 799.89
9265 | Aspersor tipo spray, ref. 1804 SAM, marca Rain Bird ou similar | pç | 77.45
10109 | Base para misturador monocomando de chuveiro, BP/AP, alta vazão, dourado, 3/4 ", ref. 00330425 da Docol ou similar | un | 359.29
7459 | Bomba de recirculação de água primária modelo ini-32-250 imbl ou similar | un | 8805.91
10986 | Caixa circular para válvula solenoide 10" VB10 RND | un | 119.16
10987 | Caixa circular para válvula solenoide 12" VB-STD | un | 244.99
10256 | Caixa de válvula 60x55x37cm com tampa modelo VB STD6 | un | 569.52
6631 | Chave de fluxo de 1", modelo AT-2011 Italair ou similar | un | 515.69
10990 | Chave para abertura de válvula MOD 55KI Rain Bird | un | 711.11
11603 | Difusor RVA 150 com regulador de vazão | un | 99.57
12357 | Dispositivo de aspiração em aço inox, 1 1/2" | un | 143.46
12360 | Dispositivo de retorno em aço inox, 1 1/2" | un | 141.43
11986 | Dosador de pastilhas de cloro composto por câmara de dissolução de pastilhas d=150mm e altura de 450mm com disposição interna de modo a otimizar o contato entre o líquido e as pastilhas, modelo DP-75, Hemfibra ou similar | un | 1272.75
8595 | Filtro "y" tela inox Ø 1" | un | 231.8
8596 | Filtro "y" tela inox Ø 3" | un | 1816.27
8594 | Filtro "y" tela inox Ø 3/4" | un | 149.03
12361 | Filtro 30 TP com motobomba de 1 1 /2 cv e areia de filtro | un | 9003.33
13996 | Filtro Central em aço inox 304 com 7 camadas de quartzo com vazão de 1,00 a 1 ,50m³ /h, incluso manômetro, válvula redutora de pressão 3/4" e válvula de re tenção 3/4" - FUSATI ou similar | un | 2400.7
13997 | Filtro Central em aço inox 304 com 7 camadas de quartzo com vazão de 2,50 a 3 ,00m³ /h, incluso manômetro, válvula redutora de pressão 3/4" e válvula de re tenção 3/4" - FUSATI ou similar | un | 3927.1
7829 | Filtro de água tipo "y" Ø 1 1/4" | un | 292.85
8560 | Filtro de Ar descartável 41055, de 280 x 280 mm | un | 173.45
10985 | Filtro de disco AZUD 3" 120 mesh | un | 2284.52
11602 | Filtro filbox red 100 G3/F5 | un | 37.81
12177 | Filtro modelo Hidro Filter Big Poe 10", da Pentair Hidro Filtros ou similar | un | 944.13
8614 | Filtro Y Bronze rosca BSP T 0,5 fig. 085 1" | un | 149.7
8615 | Filtro Y Bronze rosca BSP T 0,5 fig. 085 3" | un | 822.58
8613 | Filtro Y Bronze rosca BSP T 0,5 fig. 085 3/4" | un | 119.83
12346 | Flange cega, em ferro fundido, PN 10, DN 300mm | un | 595.45
3227 | Haste para chuveiro, em PVC 1/2", Akros ou similar | Un | 14.56
10992 | Joelho giratório para válvula de engate rápido Rain Bird | un | 497.08
12340 | Junta de amianto grafitada Ø = 200mm (descarga) | un | 928.25
12244 | Junta de amianto grafitada Ø = 300mm | un | 284.86
11349 | Junta de borracha para flanges Ø = 100mm | un | 5.64
11351 | Junta de borracha para flanges Ø = 50mm | un | 2.27
11350 | Junta de borracha para flanges Ø = 80mm | un | 4.2
12339 | Junta de papelão grafitado para flange face plana (FF) PN-10, D=200mm (descar ga) | un | 75.55
12341 | Luva de eletrofusão D=200mm (descarga) | un | 805.29
12345 | Luva mecânica DN 800mm e L = 500mm | un | 21232.69
10984 | Modulo de expansão 3 estações para controlador | un | 272.46
13183 | Modulo de expansão 6 estações ESP-SM6 | un | 916.21
12344 | Parafuso estojo A B7, porca 2H, arruela lisa 1 1/8" x 220mm | un | 93.22
12342 | Parafuso estojo A B7, porca 2H, arruela lisa 3/4" x 160mm | un | 29.07
12343 | Parafuso estojo A B7, porca 2H, arruela lisa 3/4" x 220mm | un | 35.54
12359 | Ralo de fundo 2", anti-turbilhão, em bronze | un | 414.32
12358 | Ralo quebra onda borda 1 1/2" | un | 135.43
1966 | Registro pressão 3/4" c/canopla acab.crom.simples, linha Targa C40 - ref.1416 , Deca ou similar | un | 64.13
2859 | Registro PVC esfera c/borboleta d = 1 1/2" | un | 34.62
8562 | Registro PVC esfera c/borboleta d = 1 1/4" | un | 32.97
8517 | Registro PVC esfera c/borboleta d = 2 1/2" | un | 61.64
10991 | Regulador de pressão para válvula solenóide PRS-D Rain Bird | un | 458.9
12347 | Tê em ferro fundido com flanges, pn 10, diam. = 300 x 200mm | un | 3033.95
12349 | Tubo em ferro fundido, c/ flanges PN 10, diam. = 200mm, L=1,20m | un | 2141.01
12348 | Tubo em ferro fundido, ponta e flange PN 10, diam. = 200mm, L=1,00m | un | 1329.85
10983 | Válvula pé c/ crivo, d= 100mm (4") | un | 937.74
2379 | Válvula pé c/ crivo, d= 40mm (1 1/2") | un | 104.95
2380 | Válvula pé c/ crivo, d= 50mm (2") | un | 158.98
2381 | Válvula pé c/ crivo, d= 65mm (2.1/2") | un | 284.1
2382 | Válvula pé c/ crivo, d= 80mm (3") | un | 389.47
10988 | Válvula 200-PGA 2" Rain Bird | un | 613.2
10989 | Válvula de alívio de pressão de bronze 2" | un | 3646.78
6563 | Válvula de ferro "flow swicht" p/ instalações de combate a incêndio 1" | un | 567.07
11640 | Válvula medidora de fluxo em aço galvanizado, tipo palheta 3" (chave de fluxo ) | un | 1519.33
2396 | Válvula pé c/ crivo em latão, d= 32mm (1 1/ 4") | un | 98.35
2395 | Válvula pé c/ crivo latão, d= 25mm (1") | un | 61.95
5240 | Colar de tomada em pvc com travas e saída roscável de = 60mm x 1/2" | un | 12.66
5241 | Colar de tomada em pvc com travas e saída roscável de = 60mm x 3/4" | un | 12.66
5242 | Colar de tomada em pvc com travas e saída roscável de = 85mm x 1/2" | un | 15.85
5243 | Colar de tomada em pvc com travas e saída roscável de = 110mm x 1/2" | un | 24.08
13186 | Colar de tomada linha Irrigação D= 75mm x 1" | un | 26.11
6314 | APLICADOR FLEXÍVEL (1,70 m) "CHIBÁGUA" | un | 199.02
5181 | Arruela cega | un | 0.2
5205 | Caixa para proteção de hidrômetro pré-moldada em concreto com tampa | un | 99.95
5207 | Caixa plástica para proteção de hidrômetro c/tampa articulada em policarbonat o | un | 84.68
6313 | Lacre anti-fraude para hidrômetro em polipropileno | UN | 0.83
6754 | Adesivo para tubo Aquatherm/CPVC | kg | 327.6
13638 | Base para Registro gaveta, branco/cromado, cpvc d=22 mm | un | 59.23
9082 | Bucha de redução d= 28 x 22mm, cpvc, Aquatherm, Tigre ou similar | un | 1.12
10782 | Bucha de redução d= 42 x 22mm, cpvc, Aquatherm, Tigre ou similar | un | 27.65
10783 | Bucha de redução d= 54 x 42mm, cpvc, Aquatherm, Tigre ou similar | un | 43.99
6483 | Curva de transposição de 15 mm | un | 6.81
6484 | Curva de transposição de 22 mm | un | 8.95
6485 | Curva de transposição de 28 mm | un | 12.49
9079 | Joelho 90º d=22mm, cpvc, Aquatherm, Tigre ou similar | un | 4.49
9080 | Joelho 90º d=28mm, cpvc, Aquatherm, Tigre ou similar | un | 8.89
10784 | Joelho 90º d=42mm, cpvc, Aquatherm, Tigre ou similar | un | 23.61
10785 | Joelho 90º d=54mm, cpvc, Aquatherm, Tigre ou similar | un | 60.28
9081 | Joelho 90º de transição d=22mm x 1/2", cpvc, Aquatherm, Tigre ou similar | un | 12.93
9083 | Luva de correr d=22mm, cpvc, Aquatherm, Tigre ou similar | un | 7.71
9584 | Luva de transição cpvc d=22 mm x 3/4", Aquatherm, Tigre ou similar | un | 18.39
10168 | Luva de transição cpvc d=28 mm x 1", Aquatherm, Tigre ou similar | un | 26.65
9585 | Tê cpvc d=22 mm, Aquatherm, Tigre ou similar | un | 6.05
9586 | Tê cpvc d=28 mm, Aquatherm, Tigre ou similar | un | 11.85
9590 | Tê de redução cpvc d=28 x 22 mm, Aquatherm, Tigre ou similar | un | 7.29
10781 | Tê de redução cpvc d=54 x 22 mm, Aquatherm, Tigre ou similar | un | 49.85
9084 | Tê misturador d=22mm x 3/4", Aquatherm, Tigre ou similar | un | 29.89
9587 | Tubo cpvc rígido soldavel Aquatherm para água quente, d = 22 mm | m | 17.85
9588 | Tubo cpvc rígido soldavel Aquatherm para água quente, d = 28 mm | m | 28.66
10780 | Tubo cpvc rígido soldavel Aquatherm para água quente, d = 42 mm | m | 52.69
6753 | Tubo cpvc rígido soldavel Aquatherm para água quente, d = 54 mm | m | 76.7
12463 | Joelho com rosca 28mm, para mangueira perfurada, da santeno ou similar | un | 6.5
4867 | Luva PVC 1" | un | 1.45
12204 | Tê com rosca para mangueira perfurada, da santeno ou similar | un | 9
4835 | Luva pvc rigido soldavel e c/bucha de latão, d= 20 x 1/2" | un | 6.24
4836 | Luva pvc rigido soldavel e c/bucha de latão, d= 25 x 3/4" | un | 8.23
4837 | Luva pvc rigido soldavel e c/bucha de latão, d= 32 x 1" | un | 28.49
4838 | Luva redução pvc rigido soldavel e c/bucha de latão, d= 25 x 1/2" | un | 6.63
4816 | Te 90° pvc rigido soldavel, c/bucha latao bolsa central, d= 25 x 1/2" | un | 10.73
4817 | Te 90° pvc rigido soldavel, LLR, c/bucha latao bolsa central, d= 32 x 3/4" | un | 20.68
12989 | Tubo pead de 25mm da Tigre ou similar) | m | 3.28
9548 | Arvore de bocal MPR verde, marca Rain Bird ou similar | un | 4.3
9547 | Arvore de bocal MPR vermelho, marca Rain Bird ou similar | un | 4.3
9546 | Aspersor p/irrigação ref.5004 PLUS PC/FC, marca Rain Bird ou similar | un | 74.08
9549 | Aspersor p/irrigação Unispray, marca Rain Bird ou similar | un | 9.68
9806 | Aspersor rotor, p/irrigação ref.8005-SS, entrada roscada de 1", fêmea BSP, co luna aço inox, marca Rain Bird ou similar | un | 349.64
13187 | Bocal 20 para rotor 8005, marca Rain Bird ou similar | un | 0.58
9539 | Bocal angulo ajustável 10 Van, marca Rain Bird ou similar | un | 10.65
9540 | Bocal angulo ajustável 12 Van, marca Rain Bird ou similar | un | 10.65
9541 | Bocal angulo ajustável 15 Van, marca Rain Bird ou similar | un | 10.65
9542 | Bocal angulo ajustável 18 Van, marca Rain Bird ou similar | un | 10.65
9538 | Bocal angulo ajustável 6 Van, marca Rain Bird ou similar | un | 10.65
12124 | Bocal para aspersor spray - 10F, marca Rain Bird ou similar | un | 9.59
12125 | Bocal para aspersor spray - 10H, marca Rain Bird ou similar | un | 9.59
12126 | Bocal para aspersor spray - 10Q, marca Rain Bird ou similar | un | 9.59
12127 | Bocal para aspersor spray - 12F, marca Rain Bird ou similar | un | 9.59
12128 | Bocal para aspersor spray - 12H, marca Rain Bird ou similar | un | 9.59
12129 | Bocal para aspersor spray - 12Q, marca Rain Bird ou similar | un | 9.59
12130 | Bocal para aspersor spray - 15F, marca Rain Bird ou similar | un | 9.59
12131 | Bocal para aspersor spray - 15H, marca Rain Bird ou similar | un | 9.59
12132 | Bocal para aspersor spray - 15Q, marca Rain Bird ou similar | un | 9.59
12119 | Bocal para aspersor spray - 5F, marca Rain Bird ou similar | un | 9.59
12120 | Bocal para aspersor spray - 5H, marca Rain Bird ou similar | un | 9.59
12121 | Bocal para aspersor spray - 8F, marca Rain Bird ou similar | un | 9.59
12122 | Bocal para aspersor spray - 8H, marca Rain Bird ou similar | un | 9.59
12123 | Bocal para aspersor spray - 8Q, marca Rain Bird ou similar | un | 9.59
9544 | Bocal rotativo p/aspersor R-13 18H, marca Rain Bird ou similar | un | 53.24
9545 | Bocal rotativo p/aspersor R-17 24H, marca Rain Bird ou similar | un | 34.42
9543 | Bocal rotativo p/aspersor R-17 24Q, marca Rain Bird ou similar | un | 53.24
13182 | Bocal rotativo p/aspersor R-VAN 1724, marca Rain Bird ou similar | un | 34.42
9554 | Caixa para valvula 10", marca Rain Bird ou similar | un | 73.14
12404 | Caixa para valvula de gás 15x30x10cm, em resina poliester reforçada com fibra de vidro | un | 44.37
9550 | Conector inicial d=3/4" com rosca 16mm, marca Rain Bird ou similar | un | 0.96
9536 | Conector SBE-050 d=1/2", marca Rain Bird ou similar | un | 1.44
9537 | Conector SBE-075 d=3/4", marca Rain Bird ou similar | un | 1.44
9555 | Controlador central p/sist.de irrigação modelo ESP-40 MC, 40 estações, 220V, gabinete de parede, Rain Bird ou similar | un | 13380.32
9551 | Fim de linha com rosca 16mm, marca Rain Bird ou similar | un | 1.02
3269 | Redução Flange-Flange, Classe de Pressão PN10, d=400x200MM | un | 775.09
3263 | Redução Ponta e Bolsa, Junta elástica, Classe de Pressão PN10, d=200x150MM | un | 189.62
3264 | Redução Ponta e Bolsa, Junta elástica, Classe de Pressão PN10, d=250x200MM | un | 332.19
3265 | Redução Ponta e Bolsa, Junta elástica, Classe de Pressão PN10, d=300x250MM | un | 431.83
3266 | Redução Ponta e Bolsa, Junta elástica, Classe de Pressão PN10, d=350x200MM | un | 631.14
3267 | Redução Ponta e Bolsa, Junta elástica, Classe de Pressão PN10, d=500x350MM | un | 1079.59
3268 | Redução Ponta e Bolsa, Junta elástica, Classe de Pressão PN10, d=500x400MM | un | 1091.3
11352 | Registro Chato com Flange e Cabeçote DN 50 - ferro fundido | un | 287.3
11353 | Registro Chato com Flange e Volante DN 100 - ferro fundido | un | 458.79
3270 | Registro Chato, Flange-Flange de DN 150 | un | 1004.84
3271 | Registro Chato, Flange-Flange de DN 200 | un | 1332.88
3272 | Registro Chato, Flange-Flange de DN 250 | un | 2369.55
3274 | Registro Chato, Flange-Flange de DN 300 | un | 2481.67
4537 | Te 90° reducao pvc rigido soldavel, marrom, d= 60 x 25mm | un | 23.89
3275 | Tê Bolsa-Bolsa-Bolsa, Junta Elástica, Classe de Pressão PN10, DN 600x300MM | un | 3273.36
3276 | Tê Bolsa-Bolsa-Flange, Junta Elástica, Classe de Pressão PN10, DN 150x150MM | un | 403.2
3277 | Tê Bolsa-Bolsa-Flange, Junta Elástica, Classe de Pressão PN10, DN 400 x 200M M | un | 1627.69
9552 | Tubo de gotejo p/irrigação, 1pn, 0,50m, marca Dripnet ou similar | un | 1.07
8591 | Válvula esfera motorizada on-off 2v Ø 3/4" kv7,5 150psi | un | 152.28
8592 | Válvula esfera motorizada on-off 2v, Ø 1" kv13 150psi - 220v | un | 157.09
8593 | Válvula esfera prop. 2v, Ø 3" cv-70 2-10vdc 24v | un | 2040.23
9553 | Valvula p/irrigação 150PGA 1 1/2", marca Rain Bird ou similar | un | 516.26
7954 | Acionador de Paciente "Leito" APC/1 c pres enfermeira | un | 70.62
8607 | Acionador de Paciente para banheiro APB/1 | un | 70.27
12838 | Alarme Banheiro Pne Deficiente Físico Conforme Nbr 9050 com acionador | un | 517.96
8620 | Central manifold para cilindros 1 x 1 para ar comprimido, 2 reguladores de pr essão semi automático e 2 chicotesde aço flexíveis | un | 2135.09
8507 | Central manifold para cilindros 1 x 1 para oxigênio, ar comprimido e óxido ni troso com serpentina e sem válvula de alta pressão | un | 814.61
8622 | Central manifold para cilindros 2 x 2 para ar comprimido, 2 reguladores de pr essão semi automático e 2 chicotesde aço flexíveis | un | 3776.6
8985 | Central manifold para cilindros 2 x 2 para oxigênio, ar comprimido e óxido ni troso com serpentina e sem válvula de alta pressão | un | 1232.36
8628 | Central manifold para cilindros 3 x 3 para ar comprimido, com 2 reguladores d e pressão semi automático e 2 chicotesde aço flexíveis | un | 4154.28
8986 | Central manifold para cilindros 3 x 3 para oxigênio, ar comprimido e óxido ni troso com serpentina e sem válvula de alta pressão | un | 1650.11
8987 | Central manifold para cilindros 4 x 4 para oxigênio, ar comprimido e óxido ni troso com serpentina e sem válvula de alta pressão | un | 2067.85
8631 | Central manifold para cilindros 6 x 6 para ar comprimido, com 2 reguladores d e pressão semi automático e 2 chicotesde aço flexíveis | un | 6898.05
8609 | Central manifold para clindros 4 x 4 para ar comprimido 4x4, 2 reguladores de pressão semi automático e 10 chicotes | un | 3859.61
8653 | Conjunto de suporte para estabilização | un | 5404.82
8652 | Conjunto de suporte para reanimação | un | 5855.21
8991 | Execução e instalação de manifold 1+1 P-45, em tubo de aço carbono 1/2" SCH 8 0 | un | 540.48
6522 | Fluxômetro de ar comprimido escala de 0 a 15 l/min | un | 101.33
6521 | Fluxômetro de oxigênio escala de 0 a 15 l/min com umidificador | un | 101.33
8608 | Lanterna de corredor dupla RTC/2 | un | 66.22
10043 | Lanterna dupla vermelha e branca inox, da konex ou similar | un | 1017.4
11396 | Lanterna Laser Emborrachada EVBFL 6v- La Rayovac | un | 16.89
11400 | Lanternamultiuso para 3 pilhas ( Rayovac ) | un | 31.52
3786 | Manômetro 0 a 10 kgf/cm2, d=100mm - conexão 1/2" BSP | un | 165.03
9281 | Manômetro 0 a 300 psi - conexão 1/4" BSP | un | 104.04
6503 | Máscara de nebolização | un | 16.89
6502 | Máscara de oxigenoterapia | un | 16.89
8540 | No - Break PW9395 225KW/202W - 02 X banco de baterias seladas (12`p/carga de 180kw - 10`p/carga de 220kw) Placa conect UPS -x WEB/SNMP | un | 213625.2
8707 | Passa Chassis de 04 portas em chapa de aço inoxidável, dimensões: altura 60cm , largura 47cm e comprimento 45cm (chassis não incluso) | un | 3745.3
8502 | Posto - Painel de alarme com pressostato para ar comprimido, White Martins ou similar | un | 468.41
8503 | Posto - Painel de alarme com pressostato para ar vácuo, White Martins ou simi lar | un | 468.41
8505 | Posto - Painel de alarme com pressostato para óxido nitroso, White Martins ou similar | un | 468.41
8501 | Posto - Painel de alarme com pressostato para oxigênio, White Martins ou simi lar | un | 468.41
10048 | Pressostato 0 a 10 kgf/cm2 | un | 157.64
12102 | Régua p/gás medicinal,em alumínio,dimensões: 850x220x70mm,com: 01 ponto p/ ox igênio, 01 ponto p/ ar comprimido, 01 ponto p/ vácuo, 01 ponto p/ óxido nitro so, 08 tomadas elétricas, mod.Square Line,VTC Vitatec ou similar | un | 1024.1
12097 | Régua p/gás medicinal,em alumínio,dimensões: 850x220x70mm,com: 01 ponto p/ ox igênio, 01 ponto p/ ar comprimido, 01 ponto p/ vácuo, 08 tomadas elétricas, 0 1 ponto p/ chamada de enfermagem (s/ o equipamento), mod.Square Line,VTC Vita tec ou similar | un | 1024.1
12107 | Régua p/gás medicinal,em alumínio,dimensões: 850x220x70mm,com: 01 ponto p/ ox igênio, 01 ponto p/ ar comprimido, 01 ponto p/ vácuo, 08 tomadas elétricas, m od.Square Line,VTC Vitatec ou similar | un | 1024.1
12106 | Régua p/gás medicinal,em alumínio,dimensões: 850x220x70mm,com: 01 ponto p/ ox igênio, 01 ponto p/ ar comprimido, 08 tomadas elétricas, mod.Square Line,VTC Vitatec ou similar | un | 1024.1
12105 | Régua p/gás medicinal,em alumínio,dimensões: 850x220x70mm,com: 01 ponto p/ ox igênio, 01 ponto p/ vácuo, 08 tomadas elétricas, mod.Square Line,VTC Vitatec ou similar | un | 1024.1
12104 | Régua p/gás medicinal,em alumínio,dimensões: 850x220x70mm,com: 02 pontos p/ o xigênio, 01 ponto p/ ar comprimido, 01 ponto p/ óxido nitroso, 08 tomadas elé tricas, mod.Square Line,VTC Vitatec ou similar | un | 1024.1
12101 | Régua p/gás medicinal,em alumínio,dimensões: 850x220x70mm,com: 02 pontos p/ o xigênio, 01 ponto p/ ar comprimido, 01 ponto p/ vácuo, 01 ponto p/ óxido nitr oso, 08 tomadas elétricas, mod.Square Line,VTC Vitatec ou similar | un | 1024.1
12103 | Régua p/gás medicinal,em alumínio,dimensões: 850x220x70mm,com: 02 pontos p/ o xigênio, 01 ponto p/ ar comprimido, 01 ponto p/ vácuo, 08 tomadas elétricas, mod.Square Line,VTC Vitatec ou similar | un | 1024.1
12100 | Régua p/gás medicinal,em alumínio,dimensões: 850x220x70mm,com: 02 pontos p/ o xigênio, 02 pontos p/ ar comprimido, 01 ponto p/ vácuo, 08 tomadas elétricas, mod.Square Line,VTC Vitatec ou similar | un | 1024.1
7975 | Regulador de 1º estágio dotado de O.P.S.O. (shut-off) PE 400kpa | un | 135.12
7974 | Regulador de 2º estágio PE 100 kpa, P.S. 50 kpa | un | 506.71
7951 | Sinalização luminosa com LED para hospitais | un | 68.98
7235 | Termômetro | un | 135.12
2558 | Tomada dupla, ar, engate rápido ( white martins - ref. 443.003.4 ou similar) | un | 7.21
6500 | Tomada posto parede - interna ar comprimido | un | 61.94
8685 | Tomada posto parede - interna óxido nitroso - N2O | un | 61.94
6499 | Tomada posto parede - interna oxigênio | un | 61.94
6501 | Tomada posto parede - interna vácuo | un | 61.94
6523 | Vacuômetro | un | 219.57
8511 | Válvula de alta pressão para central manifold - oxigênio, ar comprimido ou ó xido nitroso | un | 492.95
9020 | Válvula reguladora para cilindro com 2 (dois) estágio | un | 173.36
9019 | Válvula reguladora para cilindro com fluxômetro | un | 175.46
3785 | Válvula reguladora para cilindro duplo estágio | un | 300.77
11853 | Difusor de ar, bolha grossa, circular, membrana EPDM Ø=4" - para tratamento d e água e efluentes por aeração | un | 55.62
13321 | Kit de instalação de vaso sanitário com caixa, com fixação vertical, ref.: 12 00C.KIT.PCD | un | 62.99
11854 | Mídias B&F Oxring- para tratamento de água e efluentes por aeração | m3 | 3780
11404 | Registro gaveta 2" bruto latao ref 1502-b | un | 142.89
1946 | Registro gaveta bruto 1 " (Deca hd - ref. 1510 ou similar) | un | 29.29
1947 | Registro gaveta bruto 1 1/2" (Deca hd - ref. 1510 ou similar) | un | 42.5
8694 | Registro gaveta bruto 1 1/4" (Deca hd - ref. 1510 ou similar) | un | 39.8
1945 | Registro gaveta bruto 1/2" (Deca - ref.1510 hd ou similar) | un | 26.9
1948 | Registro gaveta bruto 3/4" (Deca - ref.1510 hd ou similar) | un | 30.9
1949 | Registro gaveta bruto, c/ volante, d = 15mm (1/2") | un | 26.42
1950 | Registro gaveta bruto, c/ volante, d = 20mm (3/4") | un | 27.87
1951 | Registro gaveta bruto, c/ volante, d = 25mm (1") | un | 56.89
1952 | Registro gaveta bruto, c/ volante, d = 32mm (1 1/ 4") | un | 59.96
1953 | Registro gaveta bruto, c/ volante, d = 40mm (1 1/2") | un | 75.7
1954 | Registro gaveta bruto, c/ volante, d = 50mm (2") | un | 105.44
1955 | Registro gaveta bruto, c/ volante, d = 65mm (2 1/2") | un | 218.68
1956 | Registro gaveta bruto, c/ volante, d = 80mm (3") | un | 264.75
1957 | Registro gaveta bruto, c/ volante, d = 100mm (4") | un | 551.64
1958 | Registro gaveta c/ canopla cromada, d= 15mm (1/2") | un | 60.28
1959 | Registro gaveta c/ canopla cromada, d= 20mm (3/4") | un | 68
1960 | Registro gaveta c/ canopla cromada, d= 25mm (1") | un | 83.24
1961 | Registro gaveta c/ canopla cromada, d= 32mm (1 1/ 4") | un | 115.73
1962 | Registro gaveta c/ canopla cromada, d= 40mm (1 1/2") | un | 121.05
4474 | Registro gaveta c/ canopla cromada, d= 40mm (1 1/2") ref.1509, linha Targa - C40, Deca ou similar | un | 121.05
8686 | Registro gaveta, base (sem acabamento), d= 15mm (1/2") ref.4509, Deca ou sim ilar | un | 43.98
8687 | Registro gaveta, base (sem acabamento), d= 20mm (3/4") ref.4509, Deca ou sim ilar | un | 44.65
8688 | Registro gaveta, base (sem acabamento), d= 32mm (1 1/4") ref.4509, Deca ou s imilar | un | 76.5
11405 | Registro gaveta, base SCJ (sem acabamento), d= 1" ref.4509 -302 Deca ou simil ar | un | 146.95
1968 | Registro pressão 1/2" em PVC | un | 3.91
1942 | Registro PVC esfera c/borboleta d = 2" | un | 52.99
1944 | Registro PVC esfera c/borboleta d = 1" | un | 24.69
1941 | Registro PVC esfera c/borboleta d = 1/2" | un | 10.17
1943 | Registro PVC esfera c/borboleta d = 3/4" | un | 11.95
7333 | Valvula de bloqueio p / gás GLP, rosca COMAP ou similar | un | 942.44
11781 | Válvula de esfera em bronze d = 4" , ref. 1552.B.400, da Deca (bruto) | un | 1797.9
2389 | Válvula de ferro "flow swicht" p/ instalações de combate a incêndio 2 1/2" | un | 653.97
10254 | Válvula globo com solenoide modelo 210 NC, 24 V AC, rosca BSB, 2", marca Berm ad ou similar | un | 908.89
7334 | Valvula reguladora de baixa pressão 2º Estágio, Aliança ou similar | un | 226.03
7332 | Valvula retencao 1/2" X P - 13 UGV | un | 45.26
2405 | Valvula retenção horizontal, bronze, d= 100mm (4") | un | 874.01
2397 | Valvula retencao horizontal, bronze, d=1/2" (15mm) | un | 73.9
2400 | Valvula retencao horizontal, bronze, d=32mm (1 1/ 4") | un | 182.21
2401 | Valvula retencao horizontal, bronze, d=40mm (1 1/2") | un | 203.64
2403 | Valvula retencao horizontal, bronze, d=65mm (2.1/2") | un | 407.98
2404 | Valvula retencao horizontal, bronze, d=80mm (3") | un | 563.51
11354 | Válvula retenção portinhola única, PN10, Ø=100mm, em ferro fundido | un | 1677.97
2398 | Valvula retencao universal (horizontal ou vertical), bronze, d=20mm (3/4") | un | 89.55
2399 | Valvula retencao universal (horizontal ou vertical), bronze, d=25mm (1") | un | 121.72
2402 | Valvula retencao universal (horizontal ou vertical), bronze, d=50mm (2") | un | 101.07
9589 | Válvula retenção vertical, bronze, d= 1 1/2" | un | 109.45
8784 | Válvula retenção vertical, bronze, d= 1" | un | 62.72
9085 | Válvula retenção vertical, bronze, d=2 1/2" | un | 253.12
5892 | Válvula retenção vertical, bronze, d=2" | un | 157.96
9643 | Valvula retenção VRPUS 10, diam=80mm | un | 1243.38
9269 | Válvula solenoide p/irrigação modelo 100-DVF 1", marca Rain Bird ou similar | un | 388.71
4841 | Te de inspecao pvc sanitario, d= 100 x 75mm | un | 45.52
10899 | Tubo corrugado parede dupla PEAD, d= 450mm (18"), p/sistemas saneamento, Tigr e-ADS N-12 ou similar | m | 275.9
10900 | Tubo corrugado parede dupla PEAD, d= 600mm (24"), p/sistemas saneamento, Tigr e-ADS N-12 ou similar | m | 437.23
10901 | Tubo corrugado parede dupla PEAD, d= 750mm (30"), p/sistemas saneamento, Tigr e-ADS N-12 ou similar | m | 652.54
10902 | Tubo corrugado parede dupla PEAD, d= 900mm (36"), p/sistemas saneamento, Tigr e-ADS N-12 ou similar | m | 792.69
10903 | Tubo corrugado parede dupla PEAD, d=1050mm (42"), p/sistemas saneamento, Tigr e-ADS N-12 ou similar | m | 1081.73
10904 | Tubo corrugado parede dupla PEAD, d=1200mm (48"), p/sistemas saneamento, Tigr e-ADS N-12 ou similar | m | 1457.44
11863 | Tubo corrugado parede dupla PEAD, d=1500mm (60"), p/sistemas saneamento, Tigr e-ADS N-12 ou similar | m | 2361.29
9467 | Calha circular p/ águas pluviais em pvc ø 125mm, branca, Linha Aquapluv ou si milar | m | 56.33
9469 | Calha circular p/ águas pluviais em pvc ø 179mm, branca, Linha Amanco ou simi lar | m | 46.33
8384 | Chapa em MDF cru esp: 6mm | m2 | 20.26
9436 | Chapa OSB LP tapume 2,20x1,22x10mm Stand | m2 | 36.89
10070 | Acabamento para caixa de embutir Montana, linha Montreal ou similar | un | 94.34
8781 | Acabamento para registro 1/2", 3/4" e 1" (PQ), ref. 4900 - C43, da Deca ou si milar | un | 74.9
13229 | Acabamento para registro de gaveta até 1", linha cubo - ref.: 4900C86PQ, Deca ou similar | un | 1356.24
13228 | Acabamento para registro de pressão até 1" com mecanismo de 1\2 volta, linha cubo - ref.: 4916C86PQ, Deca ou similar | un | 1004.6
9830 | Acabamento para registro, linha Dream - ref. 4900.C87.GD, Deca ou similar | un | 494.72
9831 | Acabamento para registro, linha Link - ref. 4900.C.PQ.LNK, Deca ou similar | un | 70.15
7004 | Acabamento para válvula de descarga antivandalismo, Docol, ref. 01505006 | un | 164.61
77 | Acabamento para válvula hydra cromado ref.4900 Deca ou similar | un | 159.9
450 | Caixa descarga embutir com acabamento em PVC (Montana, linha Elegance ou simi lar) | un | 950.52
7051 | Caixa descarga embutir com acabamento inox (Montana, linha Montreal ou simila r) | un | 267.05
10112 | Caixa descarga embutir, duplo fluxo 3 ou 6 litros, linha Ecoline VP (anti-van dalismo) da Montana ou similar | un | 1121.94
10075 | Canopla com alavanca para válvula de descarga para deficiente, linha PressMa tic Benefit Docol ou Similar. | un | 799.89
4989 | Chuveiro alta segurança (antivandalismo), passante 200-300mm, ref:00332906, D ocol ou similar | un | 134.53
9205 | Chuveiro antivandalismo, Biopress, ref. 1990 AV-BIO, da Fabrimar ou similar | un | 316.38
10504 | Chuveiro e lava-olhos de emergência e bacia em aço inox, da marca Adamo, ref. 01486 ou similar | un | 1632.95
9834 | Chuveiro elétrico jet master (lorenzetti ou similar) | un | 249.05
605 | Chuveiro elétrico standard 220v/2000-2800w (lorenzetti ou similar) | un | 77.45
2720 | Chuveiro em aço antivandalismo Deca C Pro 1964 ou similar | un | 316.38
4275 | Chuveiro Maxi Ducha, 127V x 4500w, Lorenzetti ou similar | un | 52.68
6968 | Chuveiro Tradição, 4500W-127V, linha Multitemperaturas, Lorenzetti ou similar | un | 146.1
10107 | Chuveiro tradicional com desviador especial, linha tradicional, ref. 12120006 - CR, da Docol ou similar | un | 464.91
3357 | Dispenser para sabonete líquido | Un | 123.96
3358 | Dispenser para toalha de papel interfolhada, em ABS | Un | 42.06
9682 | Dosador de sabão liquido, de metal, da Docol ou similar | Un | 390.25
13223 | Ducha Acqua Duo Ulta cromada, Lorenzetti ou similar | un | 662.59
4517 | Ducha cromada, DECA, linha duna 1984 C 61 ou similar | un | 370.86
8294 | Ducha higiênica com registro, linha aspen, ref. 1984 C35 da DECA ou similar | un | 272.55
9833 | Ducha higiênica com registro, linha Dream, ref. 1984.C87.ACT.CR, da DECA ou s imilar | un | 618.61
9832 | Ducha higiênica com registro, linha Link, ref. 1984.C.ACT. LNK, da DECA ou si milar | un | 245.64
9464 | Ducha manual com registro, linha aspen, ref. 1984 C35 ACT, da DECA ou similar | un | 205.03
3764 | Ducha manual mod. 1972 linha C ou similar | un | 267.66
8293 | Ducha manual, linha trio, ref. 4896C da DECA ou similar | un | 415.5
898 | Engate (ligação flexível) para mictório, DECA 4606, 30 cm, acabamento cromado ou similar | un | 39.96
12907 | Esguicho torneira de 1/2" para bebedouro industrial em metal cromado | un | 78.74
6756 | Kit acionamento para torneira com pedal mecânico de inox, cod.S229 ref. Soluc enter (não utiliza energia elétrica) | un | 249.71
4232 | Kit de acessórios para banheiro em ABS/Alumínio com 5 peças (01 cabide, 01 sa boneteira, 01 papeleira, 01 porta-toalha rosto e 01 porta-toalha banho) | un | 33.37
3576 | Ligação flexível - engate - Deca ref 4607 C 40, malha de aço, cromo ou simila r | un | 43.74
3577 | Ligação flexível - engate - para torneira de cozinha, D-40, malha de aço, cro mo ou similar | un | 35.29
897 | Ligação flexível cromado p/ lavatório 1/2" x 30cm ref.4606 (deca ou similar) | un | 39.96
3763 | Misturador com temostato mod. 2430 linha C ou similar | un | 774.57
2902 | Misturador cromado para lavatório, DECA, linha targa 1875 C40 bica baixa ou s imilar | un | 315.15
3761 | Misturador de cozinha articulado p/bancada, ref.1256 50, Deca ou similar | un | 663.64
8708 | Misturador de cozinha articulado p/bancada, ref.1256 MY, Fabrimar ou similar | un | 663.64
8318 | Misturador monocomando de mesa para cozinha, mod. Big Kitchen 2288, da Perfle x ou similar | un | 1989.25
4990 | Pino acionador alta segurança (anti-vandalismo), passante 200-300mm, p/chuvei ro/lavatorio/descarga, ref:00493806, Docol ou similar | un | 80.26
1833 | Porta sabão líquido plástico (Aurimar ou similar) | un | 57.3
7075 | Porta-papel higiênico, linha Domus, ref. 102 C40, da Meber ou similar | un | 62.92
9884 | Recipiente para sanitizante | Un | 116.45
4992 | Registro de pressão (anti-vandalismo), acionamento restrito, d=3/4", ref:1310 0600, Docol ou similar | un | 29.99
2604 | Registro PVC esfera c/borboleta d = 3" | un | 109.45
9323 | Registro PVC esfera c/borboleta d = 4" | un | 328.9
2013 | Sifão cromado para bebedouro, CELITE 721, 1 1/2" ou similar | un | 41.18
2014 | Sifão cromado para lavatório, DECA ref.1680C 1 x 1 1/2 ou similar | un | 174.25
2016 | Sifão para pia de cozinha ou tanque, DECA ref. 1680.C112, acabamento cromado 1 1/2 x 1 1/2 ou similar. | un | 178.6
3766 | Sifão para pia em aço inox ref. 1680 linha C, 1 x 1 1/2 (deca ou similar) | un | 166.5
4988 | Torneira (bica) alta segurança (anti-vandalismo), passante 200-300mm, ref: 00 359106, Docol ou similar | un | 378.35
6757 | Torneira (bica) em metal cromado c/arejador projetada p/kit acionador de peda l - cod.S112 | un | 101.56
2391 | Torneira (Válvula) de piso para lavatório, modelo pressmatic - pematic, doco l ou similar ref.170121 | un | 447.67
2390 | Torneira (Válvula) de parede para lavatório, modelo pressmatic - pematic, doc ol ou similar ref.170120 | un | 354.42
11463 | Torneira bica móvel, linha Nya, ref.: 1165 C22 BA, da Meber ou similar | un | 50.85
8292 | Torneira com misturador para cozinha, de parede, tubo, linha Misty cod.1258-M Y, Fabrimar ou similar | un | 171.37
2253 | Torneira cromada com arejador para pia de cozinha, DECA, linha targa 1159C40 ou similar | un | 103.95
2248 | Torneira cromada de 1/2" para jardim/tanque, Standard Deca 1153.C39 ou simila r | un | 47.64
10072 | Torneira cromada de mesa, com filtro, para pia de cozinha, ref.1140 - Twin, D eca ou similar | un | 1039.5
2747 | Torneira cromada para lavatório, DECA 1173C (Decamatic Eco) ou similar | un | 244.5
8357 | Torneira cromada para tanque ou jardim, ref.1153, linha Misty, Fabrimar ou si milar | un | 37.01
2256 | Torneira cromada para uso geral, DECA 1152 C39 ou similar | un | 58.63
2254 | Torneira de acionamento restrito 1/2" Cód. 20000806 (docol) ou similar | un | 38.96
12149 | Torneira de mesa bica curta, branca/cromada, fechamento automático, ref. 0101 377, da Azzo ou similar | un | 65.32
12148 | Torneira de mesa bica longa, branca/cromada, fechamento automático, ref. 0101 379, da Azzo ou similar | un | 75.27
7076 | Torneira de mesa com fechamento automático, linha Link, DECA, ref. 1172 C ou similar | un | 399
10053 | Torneira de mesa com fechamento automático, ref.1173, linha Decamatic Eco, DE CA ou similar | un | 244.5
13225 | Torneira de mesa para lavatório cromada, bica alta linha Tube ref.1198 - DECA ou similar | un | 751.58
6979 | Torneira de mesa, linha itapema bella, DOCOL 00164060 ou similar | un | 152.43
6750 | Torneira de parede com saída lateral, linha Misty, cod.1168-MY, Fabrimar | un | 300.73
10827 | Torneira de parede, cromada, fechamento automático, Biopress, ref. 1182-BIO, da Fabrimar ou similar | un | 199.3
4458 | Torneira de pressão cromada c/ fechamento automático | un | 587.19
3351 | Torneira de pressão, Fabrimar, série acquapress, ref 1180 ou similar | Un | 329.37
9009 | Torneira elétrica versátil, Lorenzetti ou similar | un | 109.34
8290 | Torneira eletrônica da parede anti-vandalismo, elétrica, ref. 1193 EL-AV-20 d a Fabrimar ou similar | un | 490.47
8522 | Torneira eletrônica standard de banca, elétrica, ref.1195-EL, Linha Vision, F abrimar ou similar | un | 369.33
14004 | Torneira p/ pia cozinha d=1/2" (Linha Max, Deca, ref.1159-C34 ou similar) | un | 186.45
2258 | Torneira p/ pia cozinha d=1/2" (Linha Standard, Deca, ref.1159-C39 ou similar ) | un | 160.39
6977 | Torneira para lavatório 1193, DOCOL 20050506 ou similar | un | 93.27
3762 | Torneira para lavatorio cirúrgico com acionamento cotovelo | un | 471.45
2257 | Torneira para lavatório cromada, DECA, linha targa 1190C40 ou similar | un | 85.28
9829 | Torneira para lavatório de mesa, com chapa, bica alta, linha Dream, ref. 1191 C87, d= 1/2", Deca ou similar | un | 1574
13882 | Torneira para Lavatório de Parede Pressmatic Antivandalismo AP/BP 85 mm 17165 006 Docol | un | 560.99
12611 | Torneira para lavatório, de mesa, bica alta, linha Link Conforto, ref.1196 C. Lnk da DECA ou similar | un | 259.74
9828 | Torneira para lavatório, de mesa, bica baixa, linha Link, ref.1197 C.LNK, d=1 /2", da Deca ou similar | un | 227.9
12610 | Torneira para lavatório, de mesa, cromada, bica alta, ref.: Flex Plus, 1198 C 21, da DECA ou similar | un | 311.35
7285 | Torneira para lavatório, LORENZETTI, linha lorenquadra swan, ref.1194 C44 ou similar | un | 498.23
6978 | Torneira para tanque longa 1158, DOCOL 20040506 ou similar | un | 103.53
6975 | Torneira pressmatic 110 de mesa, DOCOL 17160806 ou similar | un | 303.19
2642 | Torneira pressmatic 120 de parede, ref 17160706, Docol ou similar | un | 230.12
13057 | Torneira Pressmatic Benefit Docol ou similar | un | 999.9
2641 | Torneira pressmatic compact de mesa, DOCOL 17160606 ou similar | un | 219.62
3574 | Torneira pressmatic de mesa, Docol, Beneficit Cromo 0185708 ou similar | un | 999.9
6976 | Torneira pressmatic deluxe de mesa, DOCOL 17160006 ou similar | un | 404.12
2898 | Tubo de ligação em PVC, com anel expansor para vaso sanitário, acabamento cro mado, DECA 1968C ou similar | un | 72.41
4991 | Valvula alta segurança (anti-vandalismo) p/chuveiro/lavatorio, alta pressão, c/acabamento, ref: 00333400, Docol ou similar | un | 317.36
13881 | Válvula alta segurança antivandalismo p/chuveiro, alta pressão, c/acabamento, ref: 17125306, Docol ou similar | un | 682.77
2383 | Válvula americana para pia de cozinha, 3 1/2", cromada, ref.1623C, DECA ou si milar | un | 59.51
4987 | Valvula de descarga alta segurança (anti-vandalismo) 484, d=1 1/2", c/acabame nto, ref: 01021500, Docol ou similar | un | 184.17
11146 | Valvula de descarga silent flux, ref. 3500, da Fabrimar ou similar | un | 369.96
9914 | Válvula de escoamento para lavatorio, 1 1/2" Deca ou similar | un | 62.92
2384 | Válvula de escoamento para lavatório, DECA 1602C ou similar | un | 52.68
2385 | Válvula de escoamento para mictório, ref.1606 1 1/2" Deca ou similar | un | 54.2
2903 | Válvula de escoamento para tanque de lavar, DECA 1605C, 1 1/4" ou similar | un | 48.2
6980 | Valvula de mictório, alta pressão (anti-vandalismo), ref: 17015106, Docol ou similar | un | 494.9
2392 | Válvula descarga cromada c/ canopla lisa, d= 32mm (1 1/ 4") | un | 179.58
2393 | Válvula descarga cromada c/ canopla lisa, d= 40mm (1 1/2") | un | 221.67
7003 | Válvula descarga Docolbase 1 1/4", ref. 01051300 | un | 78.89
2394 | Válvula descarga, HYDRA MAX, ref.4550, 1 1/4", acabamento cromado ( Deca ou similar) | un | 118.63
8611 | Valvula Esfera Monobloco, Vedação Teflon puro, passagem plena rosca BSP 1" | un | 23.11
8610 | Valvula Esfera Monobloco, Vedação Teflon puro, passagem plena rosca BSP 3/4" | un | 13.65
8612 | Valvula Gaveta Rosca BSP bronze 150L 3" Fig.061 | un | 1291.42
9204 | Valvula para chuveiro, antivandalismo, Biopress, ref. 1418C AV-BIO, da Fabrim ar ou similar | un | 317.36
2920 | Válvula para mictório fechamento automático Decamatic Eco , 2572 C ou similar | un | 247.5
3581 | Válvula Pressmatic para mictório | un | 179.89
10545 | Aluguel de antena parabólica | mês | 17.7
10537 | Aluguel de armário de aço e vidros | mês | 10.82
10535 | Aluguel de arquivo em aço | mês | 7.91
10529 | Aluguel de bureau de madeira 1,40m | mês | 5.83
10531 | Aluguel de cadeira sem braços | mês | 2.91
10548 | Aluguel de cafeteira industrial | mês | 31.54
10533 | Aluguel de cama ambulatório/degrau em aço, c/ colchonete | mês | 6.16
10536 | Aluguel de cofre | mês | 8
10540 | Aluguel de computador notebook | mês | 18.72
10539 | Aluguel de computador work station | mês | 18.51
10544 | Aluguel de DVD player | mês | 2.06
10550 | Aluguel de fax central telefônica 10 ramais | mês | 6.85
10547 | Aluguel de freezer | mês | 31.23
10546 | Aluguel de geladeira 420 l | mês | 43.7
10541 | Aluguel de impressora colorida - laser | mês | 12.47
10538 | Aluguel de mapoteca | mês | 44.12
10532 | Aluguel de mesa em aço com cadeira, para ambulatório | mês | 9.37
10530 | Aluguel de mesa para reunião | mês | 5
10552 | Aluguel de ploter | mês | 104.1
10534 | Aluguel de prancheta de madeira com banco | mês | 14.37
10551 | Aluguel de rádio comunicador - 02 unidades | mês | 13.75
10542 | Aluguel de telefone celular - aquisição | mês | 4.78
10543 | Aluguel de televisor 32" | mês | 20.8
7895 | Banco de reserva para campo de futebol com cobertura - 2,41x1,5x4m - 8 lugare s - Physicus ou similar | un | 4830
10549 | Bebebdouro elétrico c/ filtro | un | 700
11654 | Cadeira automática para escada reta, para portadores de necessidades especia is, modelo Starla 420, da Surimex ou similar - fornecimento e instalação | un | 26500
13753 | Cadeira c/ assento rebatível, em chapa de aço p/ maiores resistência, estrutu ra tubular galv.fixação no piso, dim. assento = 84x40/encosto = 84x50, modelo Berlin Obeso c/ apóia braços, Marca Kango ou similar, inclusive instalação e frete | un | 1830
12935 | Cadeira c/ assento rebatível, em chapa de aço, estrutura laterais em aluminio injetado, fixação no piso, dimensão: assento = 84x40/encosto = 84x50, modelo Big Space c/ apóia braços c/ rebatimento, Marca Kango ou similar, inclusive i nstalação e frete | un | 2350
13010 | Cadeira Monobloco para recinto desportivo em polipropileno, fixação com estru tura no espelho, dimensão:43x45x35, modelo Kango Sport, Marca Kango ou simila r, inclusive instalação e frete | un | 220
11533 | Cadeira Monobloco para recinto desportivo em polipropileno, fixação no piso, dimensão:43x45x35cm, modelo Kango Sport, Marca Kango ou similar, inclusive in stalação e frete | un | 175
12934 |  | un | 670
Cadeira rebatível, assento e encosto injetados em polipropileno, sem estofame nto, fixação no piso, dimensão: assento = 42x46,7, esp 4mm/encosto = 42x45 es p 4mm, modelo Floripa c/ apóia braços, Marca Kango ou similar, inclusive inst alação e frete
13687 | Poltrona Arena Acustica assento e encosto antipanico estofado tecido polieste vermelho padrão braço em PP, fixação no piso, marca Marelli ou similar, inclu sive instalação, montagem e frete | un | 2701.45
13688 | Poltrona Arena Acustica assento e encosto antipanico estofado tecido polieste vermelho padrão braço MOB reduzida esq./dir. em PP, fixação no piso, marca Ma relli ou similar, inclusive instalação, montagem e frete | un | 3166.63
13692 | Poltrona Arena Obeso Acustica assento e encosto antipanico estofado tecido po lieste vermelho padrão braço PP, fixação no piso, marca Marelli ou similar, i nclusive instalação, montagem e frete | un | 4618.39
4774 | Acetileno | kg | 64.25
13611 | Alcool Gel 70% Antiseptico Oriental ou similar | l | 15.89
11645 | Armário em aço com 12 portas, contendo pitão para cadeado e dobradiças intern as abertura de 135 graus | un | 2151.71
12203 | Armário em aço, tipo escaninho, com 32 portas, contendo pitão para cadeado e dobradiças internas abertura de 135 graus | m2 | 352.9
11066 | Armário esportivo com compartimento para calçados, pertences pessoais e cabid eiro, com banco embutido, dim: 600x450x1820mm, ref. NK1718, da Nilko ou simil ar | un | 2218.62
11065 | Banco simples com assento em madeira, dim:1500x300x387mm, ref, NK1606, da Nil ko ou similar | un | 547.26
11177 | Boia de sinalização de polietileno tipo p-240 | un | 2000.88
13676 | Caixa de concreto pre moldado para aterramento, com tampa, 40 x 40 x 40, e = 5cm | un | 76.61
8254 | Central de cilindro 1+1 de oxido nitroso com 1 regulador de pressão semi-auto mático e 2 chicotes flexivei, Protec ou similar | un | 1767.59
8253 | Central manifold para cilindros 5 x 5 para oxigênio com 2 reguladores de pres são semi-automático e 10 chicotes flexivei, Protec ou similar | un | 4397.06
9982 | Cinta adesiva de de borracha Esponjosa 25mm com 5Mts | un | 22.03
12464 | Clorador dosador de cloro de pastilhas automático | un | 246.26
6642 | Coletor bay-pass com regulador de 12 kgf/cm³ | un | 1012.37
13644 | Coletor solar , placas 100x200cm, Soletrol Max 2,00m² ou similar, classificaç ão A inmetro | un | 1193.07
8257 | Coletor solar vertical, placas 80x200cm, Soletrol Max 1,60m² ou similar, clas sificação A inmetro | un | 1639.9
13552 | Cordão delimitador para junta de placa cimentícia | m | 0.29
9644 | Cortina em veludo preto, medindo 8,00x2,30m, com tubo tipo trilho, modelo mov imento de ilhós, ref.Obra do Teatro Tobias Barreto (fornecimento e montagem) | un | 8138.42
9372 | Degrau industrial monolítico c/pingadeira | m | 43.74
7066 | Divisória maciça, blindada com chumbo de 1mm, revestida em laminado melamínic o (fórmica) para proteção radiológica contra radiações ionizantes, modulação 60x310cm, estrut.metálica, perfis PVC de alto impacto, removível, impermeabil izada e INSTALADA | m2 | 677.35
9635 | Fita adesiva de alumínio 50mm x 30m | un | 14.92
11922 | Fita adesiva marca 3M, largura 22mm, ref. VHB - rolo com 20m | un | 15.09
9953 | Fita adesiva para cumeeira plana (top plana), l=15cm | m | 17.73
12443 | Fita adesiva silver tape 48mm x 50m | un | 49.99
12454 | Fita adesiva, refletiva, cor amarela, 25mm x 1m, da Vonder ou similar | un | 42.85
13718 | Fornecimento de catraca, tipo Pedestal Mecânica Bidirecional, da Ponto System ou similar, inclusive frete. | un | 1738.29
11064 | Fornecimento e instalação de catracas eletrônicas, para deficiente, com leito r de proximidade, tipo Pedestal, da Prime ou similar, inclusive frete, treina mento, software, cartões de proximidade e cofre coletor | un | 24082.22
12440 | Gás refrigerante R22 | kg | 36.7
8979 | Hipoclorador / Bomba dosadora analógica de soluções, vazão de 0,5 à 15 l/h e pressão de 0 à 15 bar | un | 694.36
7065 | Hipoclorador ou dosador de soluções, com regulador p/ 6,12 ou 24 l/h | un | 635.41
10601 | Kit solar p/ iluminação HT-010 US25.100.130-6 com poste de aço galv.de 6m, pa inel solar monocristalino 10w/24v, 2 baterias 65AH/12v seladas de chumbo-ácid o, lâmpada LED 25w/24v/2100Lm, controle inteligente 10A/12V/24V | un | 6013.57
10602 | Kit solar p/ iluminação HT-011 US35.135.160-6 com poste de aço galv.de 6m, pa inel solar monocristalino 115w/24v, 2 baterias 80AH/12v seladas de chumbo-áci do, lâmpada LED 35w/24v/2940Lm, controle inteligente 10A/12V/24V | un | 7253.39
10605 | Kit solar p/ iluminação HT-012 US35.115.160-6 com poste de aço galv.de 6m, pa inel solar monocristalino 135w/24v, 2 baterias 80AH/12v seladas de chumbo-áci do, lâmpada LED 40w/24v/3360Lm, controle inteligente 10A/12V/24V | un | 7780.53
10607 | Kit solar p/ iluminação HT-013 US35.120.160-8 com poste de aço galv.de 8m, pa inel solar monocristalino 120w/24v, 2 baterias 80AH/12v seladas de chumbo-áci do, lâmpada LED 35w/24v/2940Lm, controle inteligente 10A/12V/24V | un | 8532.22
10612 |  | un | 9723.24
Kit solar p/ iluminação HT-014 US50.165.200-8 com poste de aço galv.de 8m, pa inel solar monocristalino 165w/24v, 2 baterias 100AH/12v seladas de chumbo-ác ido, lâmpada LED 50w/24v/4200Lm, controle inteligente 10A/12V/24V
9556 | Kit solar p/ poste de iluminação com 2 luminarias ILC320 PTS-420 | un | 7780.87
9999 | Kit solar p/ poste de iluminação com ILC330 C/ h=12m modelo PTS-330 - Fotovol taico, suporte articulado p/ fixação do painel,p/uma luminária. | un | 10906.65
9574 | Kit solar p/ poste de iluminação com projetor ILC-330 com luminaria, painel e controlador de bateria SUNLAB POWER ou similar | un | 13515.63
10564 | Medicamentos primeiros socorros | mês | 35.73
10569 | Panelas e utensilios de alumínio | cj | 142.93
7568 | Pelicula (filme) tipo fumê espelhado - aplicado | m2 | 47.64
13465 | Pelicula retrorefletiva tipo VIII | m2 | 172.57
11178 | Poita de concreto de 100 kg | un | 227.48
6495 | Presilha 1 1/2" | un | 5.12
6496 | Presilha 1" | un | 4.65
6498 | Presilha 1/2" | un | 3.51
6497 | Presilha 3/4" | un | 3.88
6627 | Reservatório em aço carbono 500 litros para ar | un | 4755.71
12891 | Reservatório metálico em chapa de aço ASTM A-36/USI CIVIL-300/USI-SAC-300/COS -ARCOR 420, tipo Tubular Alto (diamentre entre3,5m e 4,0m e h entre 20,0m e 2 6,0m)( Capacidade 248.000L) com pintura de proteção e acabamento - Fornecimen to e instalação | un | 193300.79
13554 | Reservatório metálico em chapa de aço carbono ASTM A-36/tipo Tubular (diam. 1 ,47m h= 7,60m ), Cap.12.000L c/ pint. int. proteção epóxi poliamida 150 a 180 micras e ext. esmalt. sinté. anti-corros. alta quali.130 a 180 micras , Forne .e insta. | un | 20454.74
8251 | Reservatório solar térmico de acumulação em aço, capacidade:1500 l, baixa pre ssão | un | 8122.68
8252 | Reservatório solar térmico de acumulação em aço, capacidade:4500 l, baixa pre ssão | un | 16507.39
13643 | Reservatório solar térmico de acumulação em inox, capacidade, 400 l | un | 3502.6
4870 | Reservatório tipo Taça sem Água na Coluna com 7,20 mts de coluna ( Capacidade 10.000L) | un | 10123.57
9531 | Sensor de fluxo para fluidos, serie FG20, dn=2", marca ICOS ou similar | un | 3471.79
13249 | Suporte de parede fixo para TV e Monitor Sumay Sm- Spf3280 de 32 à 80 Polegad as | un | 131.49
13972 | Tarugo delimitador de profundidade em espuma de polietileno de baixa densidad e 30 mm | m | 1.76
12442 | Válvula Schrader 1/4" - para refrigeração | un | 4.18
6628 | Valvulas unidirecionais em latão para gases medicinais | un | 107.2
11428 | Vassoura para grama vonder | un | 7.64
11305 | Adubações, tratos culturais, podas mecânicas e controle fitossanitário de cam po de futebol com 4970m² | mes | 26060.7
10961 | Adubações, tratos culturais, podas mecânicase e controle fitossanitário de ca mpo de futebol com 9600m² | mes | 49016.11
3800 | Adubo mineral NPK (10-10-10) | kg | 3.93
10948 | Adubo mineral NPK (10-15-10) | kg | 2.88
10947 | Adubo mineral NPK (18-18-18) | kg | 2.71
10949 | Adubo mineral NPK (21-9-19) | kg | 2.88
9557 | Adubo mineral NPK (4-14-8) | kg | 3.67
140 | Adubo orgânico bovino, cacau ou similar | m3 | 19.67
3478 | Adubo químico | kg | 13.29
10950 | Adubo químico NPK (20-02-20) | kg | 2.22
10955 | Aplicação de corretivo de solo em campo de futebol | m2 | 0.49
10304 | Argila expandida para ornamentação de vasos e jardins (saco com 50 litros) | l | 0.81
10303 | Aterro com argila para jardim (paisagismo). Caçamba com 8m³. | m3 | 56.62
4405 | Barreira de palha de coqueiro traçada (extensão de 100m) | bims | 12.46
9062 | Casca de pinus | kg | 4.4
10951 | Condicionador de solo a base de turfa - Substrato | kg | 1.17
9188 | Corte de troncos de coqueiros | un | 361.33
11723 | Defensivo agrícola | l | 85.3
10952 | Enraizante - Àcido húmico | l | 255.08
11304 | Fornecimento e aplicação de herbicida em campo de futebol com area de 14.570 m² (obra:Estadio Lourival Batista) | und | 9736.25
7082 | Grama amendoim (arachis repens) | un | 4.28
1061 | Grama batatais em placas | m2 | 9.28
1060 | Grama esmeralda em mudas | m2 | 12.98
11005 | Grama esmeralda em placas | m2 | 13
3789 | Grama nativa capim de burro, ou batatais em placas | m2 | 9.28
10073 | Grama sintética fibrilada de 13mm com tela de 100% em polipropeno, base de re sina sintética estireno/butadieno, 59000 pontos/m²,peso=1200kg/m², 052kg/m² d e polietileno, inclusive aplicação | m2 | 74.81
10261 | Grama tipo bermudas tifton, em plug - fornecimento e plantio | m2 | 33.69
11666 | Grama tipo bermudas tyfwai - fornecimento | m2 | 12.82
1100 | Herbicida esterilizante de solo (roundup ou similar) | l | 81.46
9558 | Inseticida (p/plantas) | l | 89.15
7144 | Limitador de grama com borda fina, l=12,5cm | m | 7.71
11549 | Manutenção de áreas verdes externas do Estádio Lourival Batista, incluindo po da do gramado, aplicação pesticida, escarificação solo, controle fitossanitar io, adubação, irrigação, modelagem da vegetação e limpeza dos arranjos | mes | 11348.12
10960 | Manutenção de plantio de grama em campo de futebol com ára de 9600m² | mes | 15916.6
9822 | Manutenção do gramado do Estádio Lourival Batista, incluindo poda do gramadao , retirada de ervas daninhas, reposição de grama, colocação de adubo orgânico - Área = 17.000,00m² | ms | 16355
11303 | Manutenção pós plantio de grama em campo de futebol com área de 4970m² | mes | 8976.31
10305 | Pedra ornamental tamanho grande, 2 a 3 ton, para paisagismo (incluso transpor te) - Obra:Sergipetec | un | 1113.46
10306 | Pedra ornamental tamanho medio, 1 a 1,50 ton, para paisagismo (incluso transp orte) - Obra:Sergipetec | un | 554.58
9013 | Planta - Abacaxi Ornamental com h=1,00m | un | 14.57
11974 | Planta - Abacaxi roxo (tradescantia spathacea) | un | 13
9420 | Planta - Abacaxi vermelho (Ananas bracteatus striatus) | un | 14.57
12627 | Planta - Açai da mata (euterpe longibracteata), h=1,50m | un | 29.15
7092 | Planta - Agave (agave angustifolia) | un | 38.2
7091 | Planta - Agave azul (agave americana) | un | 114.92
10169 | Planta - Agave gigantea (furcraea gigantea) - muda | un | 114.72
7152 | Planta - Alamanda (allamanda cathartica) | un | 11.5
7308 | Planta - Alpinia vermelha (alpinia purpurata) | un | 24.46
9411 | Planta - Andiroba (Carapa guianensis) h=1,00m | un | 33.65
11991 | Planta - Angelim (andira fraxinilolia), h=0,80 a 1,00m | un | 22.02
9174 | Planta - Angelim (andira fraxinilolia), h=1,20m | un | 59.65
9607 | Planta - Angico vermelho (Anadenanthera macrocarpa), h=1,50m | un | 59.65
12629 | Planta - Antúrio (anthurium andraeanum) | un | 72.93
199 | Planta - Arbusto ou árvore porte pequeno (mulungu) | un | 28.07
10293 | Planta - Aroeira da praia (schinus terebinthifolius) | un | 33.65
10298 | Planta - Assistasia (acystasia coromendeliana) | un | 5.38
9183 | Planta - Barbatimão (styphnodendron adstringens) | un | 38.2
7093 | Planta - Bela emília (plumbago capensis) | un | 5.38
7101 | Planta - Butiá (butia capitata) | un | 581.25
10292 | Planta - Cajarana (spondias dulcis) | un | 33.65
10289 | Planta - Cajueiro (anacardium occidentale) | un | 33.65
12090 | Planta - Calistemon (callistemon specious) | un | 70.59
9412 | Planta - Canafístula (Cássia grands) h=1,00m | un | 33.65
10290 | Planta - Carambola (averrhoa carambola) | un | 33.65
7104 | Planta - Carnaúba (copernicia prunifera) h=1,00m | un | 33.65
9182 | Planta - Cassia baiana (senna polyphylla) | un | 33.65
10296 | Planta - Casuarina (casuarina equisetifolia) | un | 33.65
12091 | Planta - Chuva de ouro (cassia ferruginea) | un | 28.23
12087 | Planta - Citronela (cymbopogon winterianus) | un | 12.54
9176 | Planta - Claraiba (cordia ecalyculata) | un | 33.65
4520 | Planta - Clorófito | muda | 1.37
10285 | Planta - Cordeline rosa (cordyline terminalis) | un | 9.95
7083 | Planta - Coroa de cristo vermelha (euphorbia milii) | un | 6.91
12621 | Planta - Costela de adão (mostera deliciosa) | un | 58.33
10294 | Planta - Craibeira (tabebuia aurea) | un | 33.65
8963 | Planta - Croton | un | 5.08
12623 | Planta - Dracena (dracena fragans) | un | 43.81
9002 | Planta - Dracena tricolor (muda) | un | 6.77
9011 | Planta - Dracena vermelha h=1,00m | un | 33.65
9178 | Planta - Embira (araticum) - (annona coriacea) h=1,00m | un | 28.07
7095 | Planta - Esponjinha vermelha (calliandra tweedii) | un | 39.76
9184 | Planta - Eucalipto (eucalyptus) | un | 99.42
12088 | Planta - Evólvulo (elvolvulus glomeratus) | un | 7.84
12622 | Planta - Filodrendo roxo ( philodendron Erubescens) | un | 29.15
7097 | Planta - Flamboyant (delonix regia) | un | 33.67
Planta - Flamboyanzinho de jardim (Caesalpinia pulcherrima) h=3,00m
8638 |  | un | 215.15
12624 | Planta - Flor ave do paraíso (strelitzia reginae) | un | 52.54
11995 | Planta - Gameleira (ficus adhatodifolia), h=0,80 a 1,00m | un | 30.34
7173 | Planta - Gerivá (syagrus romanzoffiana), h=2,00m | un | 397.69
9637 | Planta - Gravatá | un | 45.9
9413 | Planta - Guapuruvu (chizolobium parayba) h=1,00m | un | 33.65
7148 | Planta - Heliconia papagaio (heliconia psittacorum) h=1,00m | un | 33.65
9636 | Planta - Heliconia Rostrata | un | 53.55
2680 | Planta - Herbácea / jasmin manga | un | 112.28
7427 | Planta - Hibisco vermelho (Hibiscus rosa-sinensis) | un | 13.74
9608 | Planta - Ingá do Brejo (Inga vera), h=2,00m | un | 168.28
7099 | Planta - Ipê amarelo (tabebuia chrysotricha) h=1,00m | un | 28.07
7100 | Planta - Ipê amarelo de jardim (tecoma stans) | un | 28.07
9414 | Planta - Ipê roxo (tabebuia) h=1,00m | un | 31.44
12089 | Planta - Iresine (iresine herbstii) | un | 9.43
10302 | Planta - Ixora amarela (ixora coccinea yellow) | un | 12.24
10300 | Planta - Ixora pink (ixora coccinea pink) | un | 12.24
10301 | Planta - Ixora rei vermelha (ixora coccinea red) | un | 14.36
10287 | Planta - Jabuticabeira enxertada (myrciaria cauliflora), h=3,00m | un | 596.54
10291 | Planta - Jambeiro (syzygium malaccense) | un | 3.09
11996 | Planta - Jatobá (hymenacea courbaril), h=0,80 a 1,00m | un | 22.02
9245 | Planta - Jerivá (syagrus romanzoffinaa) h=2,70m | un | 581.25
7425 | Planta - Jibóia (Epipremnum pinnatum) | un | 5.38
12626 | Planta - Lambari (tradescantia zebrina) | m2 | 5.16
7085 | Planta - Lança de são jorge (sansevieira cylindrica) | un | 17.23
7149 | Planta - Lantana amarela (lantana camara) | un | 6.01
7147 | Planta - Lírio da paz (spathiphyllum wallisi) | un | 44.36
11973 | Planta - Lírio Leopardo (belamcanda chinensis) | un | 53.55
12210 | Planta - Liríope (liriope spicata) | muda | 1.42
11994 | Planta - Louro (laurus nobilis), h=0,80 a 1,00m | un | 22.02
12092 | Planta - Louro pardo (cordia trichotoma) | un | 54.94
9244 | Planta - Manacá de cheiro (brunfelsia uniflora) | un | 84.21
9180 | Planta - Manduirana (senna macranthera) | un | 33.65
10288 | Planta - Manjelão (syzygium cuminil) | un | 33.65
12628 | Planta - Margaridinha (sanvitalia procumbens) | un | 5.16
11993 | Planta - Massaranduba (pouteria ramiflora), h=0,80 a 1,00m | un | 22.02
7426 | Planta - Moreia (Dietes bicolor) | un | 33.65
11990 | Planta - Murici (byrsonima crassifolia) h= 0,80 a 1,00m | un | 22.02
10286 | Planta - Neem (azadirachta indica) | un | 33.65
9415 | Planta - Oiti (Licania tomentosa) h=1,00m | un | 22.02
9687 | Planta - Ouricuri (Syagrus coronata) h=1,50m | un | 367.1
9688 | Planta - Ouricuri (Syagrus coronata) h=3,00m | un | 749.55
9010 | Planta - Palmeira areca h=1,00m | un | 130.01
10295 | Planta - Palmeira cica (cyca revoluta) h=1,00m | un | 428.32
7478 | Planta - Palmeira fênix (phoenix roebelinii) | un | 137.89
9580 | Planta - Palmeira imperial, h=1,00m (fornecimento) | un | 382.44
8961 | Planta - Palmeira rabo de peixe h=3m | un | 902.46
11550 | Planta - Palmeira Vecthia com h=3,00m | un | 673.05
7405 | Planta - Palmeira Véitia, h=2,00m | un | 382.44
11975 | Planta - Palmito juçara, (Euterpe edulis), h=2,00m | un | 520.09
10297 | Planta - Papiro (cyperus alternifolius) | un | 99.42
9131 | Planta - Pata de vaca (bauhinia forticata), h=2,00m | un | 123.52
9605 | Planta - Pau Brasil (Cesalpinia echinata Lam), h=1,80m | un | 101.05
9181 | Planta - Pau de cigarra (senna multijuga) | un | 33.65
11992 | Planta - Pau-breu (protium heptaphyllum), h=0,80 a 1,00m | un | 22.02
7151 | Planta - Pau-ferro (caesalpinia ferrea) h=1,00m | un | 33.65
11989 | Planta - Pau-pombo (tapirira guianensis) h= 0,80 a 1,00m | un | 22.02
7154 | Planta - Piassava (attalea funifera) h=1,00m | un | 183.57
7172 | Planta - Primavera (bougainvillea spectabilis) | un | 24.46
7084 | Planta - Ruélia vermelha (ruellia elegans) | un | 6.91
7150 | Planta - Russélia (russelia equisetiformis) | un | 6.91
9012 | Planta - Samambaia com h=1,00m | un | 84.12
9416 | Planta - Sapucaia (Lecythis lurida) h=1,00m | un | 33.65
7153 | Planta - Sibipiruna (caesalpinia peltophoroides) | un | 33.65
9417 | Planta - Sucupira (Bowdichia virgiloides) h=1,00m | un | 31.44
9177 | Planta - Suinã (erythrina verna) | un | 33.65
10299 | Planta - Taioba (colocasia esculenta) | un | 88.65
9418 | Planta - Tamboril (Enterolobium contortisiliquum) h=1,00m | un | 33.65
11972 | Planta - Trapoeraba roxa (tradescantia pallida purpurea) | un | 6.13
9419 | Planta - Umbaúba (Cecropia sp) h=1,00m | un | 33.65
9175 | Planta - Urucum (bixa orellana) | un | 28.07
10417 | Planta - Yuca Elefante (yucca elephantipes), h=1,60m | un | 298.31
10958 | Plantio de mudas de grama - MAXI-ROLO | m2 | 1.22
11551 | Plantio de Palmeira Vecthia com h=3,00m | un | 681.2
9559 | Pó calcário dolomítico | kg | 0.22
9186 | Proteção de arbusto em tela malha quadrada com h=1,80m (diâmetro 0,40m) | un | 349.31
10956 | Regularização, nivelamento e espalhamento da mistura fértil orgânica - TOPSOI L | m³ | 3.19
9560 | Sementes para Hidrossemeadura | kg | 14.94
10946 | Superfosfato simples | kg | 1.7
10957 | Supervisão, acompanhamento e compactação da camada de TOPSOIL | m2 | 2
2208 | Terra vegetal | m3 | 75
10953 | Transporte e incorporação da mistura fértil orgânica junto a camada grossa de areia em campo de futebol | m³ | 25.39
1610 | Meio fio granitico | m | 24.53
1701 | Paralelepípedo granitico (com frete) | un | 1.03
11394 | Paralelepípedo granitico (com frete) | mil | 1032.11
9387 | Paralelepípedo granitico (sem frete) | un | 0.98
1712 | Pedra ardosia cinza 20x40 cm; esp=1cm | m2 | 33.55
9258 | Pedra ardosia cinza 40x40 cm | m2 | 37.18
4715 | Pedra granítica serrada 40x50 cm | m2 | 34.09
7282 | Pedra Itapé 5x20cm | m2 | 75.32
1717 | Pedra lagoa santa 15x30 | m2 | 166.71
3343 | Pedra lajeada, irregular | m2 | 19.39
1719 | Pedra miracema 11 x 23 e=3cm (tipo Granitica) | m2 | 69.5
13954 | Pedra Natural para piso 50 x 50 cm, Cor Bege - Limestone ou similar | m2 | 81.33
1720 | Pedra portuguesa branca (basalto branco) | m2 | 134.81
1721 | Pedra portuguesa preta (basalto preto) | m2 | 134.81
1722 | Pedra sao domingos (irregular) | m2 | 34.09
1724 | Pedra silvalita | m2 | 107.6
10766 | Pente de piaçava com 2,0m p/cobertura, ref: Bahia Manta ou similar | m2 | 26
2874 | Pigmento em pó xadrez (500 g) | kg | 18.6
2728 | Pigmento em pó, Bayferrox, cor amarela, ref. 917 LO ou similar | kg | 38
2615 | Pigmento em pó, Bayferrox, cor preta, ref. 318 ou similar | kg | 41.78
2564 | Pigmento em pó, Bayferrox, cor verde cromo GN ou similar | kg | 15.38
2563 | Pigmento em pó, Bayferrox, cor vermelha, ref. 732 ou similar | kg | 38
11535 | Polímeros color | kg | 5.65
11899 | Arruela de nylon ø 1/4" | un | 0.25
12831 | Assento desportivo anatômico com encosto em polipropileno, proteção contra ra ios UV, medindo 44x44x37,5cm, modelo X-ARQ, Marca Desk ou similar - fornecime nto e instalaçao | un | 221
12830 | Assento desportivo anatômico em poliéster com encosto alto para pessoas obesa s, proteção contra raios UV, medindo 62x40x36,5cm, Marca Desk ou similar | un | 1515.18
9838 | Assento desportivo para as búricas do Estádio Estadual Lourival Batista | un | 639.29
11216 | Balde plástico cap. 10 litros | un | 12.67
241 | Balde plástico pequeno vermelho | un | 5.26
9917 | Cadeira para recinto desportivo em polipropileno, com apoio para braços e ass ento rebatível, modelo Matrix/B, Marca Desk ou similar | un | 681.87
7889 | Cinto ( cinturão ) de segurança | un | 83.09
11727 | Cortina plástica para câmara frigorífica 2mm | bobina | 937.49
10352 | Distanciador de plástico para pisos ref. CTL-20 | un | 0.36
9907 | Estrado plástico modulável em PEAD h=135mm | m2 | 338.3
13565 | Lona plástica azul, e=450 micras, com ilhós, p/ proteção contra chuva, dim. 2 ,50m x 2,50m, marca Kone ou similar | un | 174.69
13858 | Lona plástica Pe Azul 197G/m² larg. 6 x 8 m, Lonaforte Agricula ou similar | m2 | 11.41
1327 | Lona plástica preta e=0,15 a 0,3 mm | m2 | 1.59
2858 | Lona plástica preta esp=150 micras | m2 | 1.59
4727 | Luva de proteção de latex | par | 6.37
6881 | Mangueira cristal Ø 3/8" | m | 2.34
4687 | Mangueira de plástico transparente de 1" x 2,00mm | m | 1.36
7899 | Mangueira em polietileno linear de baixa densidade, perfurada a raio laser, p ara irrigação, com ø=28mm, ref. I100/15, da Santeno ou similar | m | 1.01
7373 | Painel para shaft de 1,00 x 0,65 sem visita e com acessórios | un | 163.6
7372 | Painel para shaft de 1,10 x 0,65 sem visita e com acessórios | un | 178.96
13808 | Passarinheira em politropileno universal para proteção de telhado | m | 8.55
10722 | Tela de PVC malha hexagonal 1/2", fio 16 (1,65mm) | m2 | 15.93
436 | Caixa de medicao bi ou trifásica, em noril (policarbonato) | un | 118.35
435 | Caixa de medicao monofásica, em noril (policarbonato) | un | 49
9496 | Chapa de acrilico | m2 | 186.99
12686 | Chapa de acrílico branco leitoso, e=10mm | m2 | 333
2711 | Chapa em policarbonato mr-10, cor cristal, ge, 4,5mm | m2 | 1427.53
2712 | Chapa em policarbonato mr-10, cor cristal, ge, 6mm | m2 | 1457.41
2714 | Chapa em policarbonato mr-10, cor cristal, ge, 12.7 mm | m2 | 3779.88
12904 | Chapa em policarbonato mr-10, cor cristal, ge, 9,5 mm | m2 | 2867.84
13716 | Chapa em policarbonato, cor cristal-incolor 3mm 2,0x3,0m | m2 | 275.1
13513 | Chapa em policarbonato, cor fumê, 8mm | m2 | 356.36
9497 | Cobertura em policarbonato alveolar de 8mm, fixado em peças de alumínio inclu sive instalação | m2 | 311.64
852 | Domos acrilico | m2 | 796.82
13514 | Emenda rápida fumê para policarbonato de 4 a 10mm | m | 36.42
13518 | Perfil de acabamento fumê para policarbonato de 4 a 10mm | m | 15.33
141 | Aduela de fundo p/poço de visitas, pré-moldada em concreto, alt.=0,40m, diam. = 600mm | un | 108.87
142 | Aduela de fundo p/poço de visitas, pré-moldada em concreto, alt.=0,40m, diam. = 800mm | un | 210.6
143 | Aduela de fundo p/poço de visitas, pré-moldada em concreto, alt.=0,40m, diam. =1000mm | un | 200.81
8487 | Aduela de fundo p/poço de visitas, pré-moldada em concreto, alt.=0,40m, diam. =1000mm | un | 200.81
144 | Aduela de fundo p/poço de visitas, pré-moldada em concreto, alt.=0,50m, diam. =1200mm | un | 254.28
169 | Anel pré-moldado concreto d= 600mm, alt= 100mm | un | 55.79
170 | Anel pré-moldado concreto d= 600mm, alt= 150mm | un | 67.93
171 | Anel pré-moldado concreto d= 600mm, alt= 500mm | un | 106.14
172 | Anel pré-moldado concreto d= 800mm, alt= 100mm | un | 29.32
173 | Anel pré-moldado concreto d= 800mm, alt= 500mm | un | 139.28
174 | Anel pré-moldado concreto d= 800mm, alt=1000mm | un | 278.56
175 | Anel pré-moldado concreto d=1000mm, alt= 100mm | un | 38.82
176 | Anel pré-moldado concreto d=1000mm, alt= 500mm | un | 187.33
177 | Anel pré-moldado concreto d=1000mm, alt=1000mm | un | 374.66
178 | Anel pré-moldado concreto d=1200mm, alt= 100mm | un | 54.6
179 | Anel pré-moldado concreto d=1200mm, alt= 500mm | un | 254.28
180 | Anel pré-moldado concreto d=1200mm, alt=1000mm | un | 529.82
12783 | Anel pré-moldado concreto d=1500mm, alt= 500mm | un | 199.64
4842 | Tampa ou fundo pré-moldado em concreto armado, diâmetro 0,80m, para poços de visita ou afins | un | 43.15
4843 | Tampa ou fundo pré-moldado em concreto armado, diâmetro 1,00m, para poços de visita ou afins | un | 63.71
4844 | Tampa ou fundo pré-moldado em concreto armado, diâmetro 1,20m, para poços de visita ou afins | un | 111.27
12785 | Tampa pré-moldada concreto d=1500mm, e=0,05m para fossa/filtro | un | 10.63
251 | Banco de concreto c/ encosto de 1,50 x 0,40m | un | 175
252 | Banco de concreto s/ encosto de 1,50 x 0,45m | un | 200
13874 | Banco em concreto armado, modelo colonial, com logomarca gravada em baixo rel evo, nas dimimensões c=1,00m, l=0,60m, e=0,05m. Do fabricante Relevo, ou simi lar. | un | 529.46
13891 | Conjunto de mesa quadrada c/ 4 bancos lua cheia, concreto armado 35 Mpa, tamp o 0,80 x 0,80m c/ e=0,05m, engastada em coluna h=0,7m e base sextavada, 4 ban cos CA fck=20mpa lua cheia diam. 0,3m, e=0,04m, pintura inclusa. Da Relevo Pr emoldados/Similar. | un | 1062.07
12954 | Mesa c/ tampo Ø=1,00m em concreto armado polido sobre tubo de concreto armad o Ø=0,40m, 2 bancos em concreto armado (semi circular). | un | 775
12949 |  | un | 270
Mesa c/ tampo Ø=1,00m em concreto armado polido sobre tubo de concreto armad o Ø=0,40m, e 4 bancos em concreto armado Ø=0,40m.
12952 | Mesa em concreto armado polido (c=1,20, l=0,60 e h=0,75mm), 1 cadeira em conc reto armado (c=0,45, l=0,40 e h=0,40mm). | un | 415
12953 | Mesa em concreto armado polido (c=1,60, l=0,80 e h=0,75mm), 2 bancos em concr eto armado (c=1,40, l=0,40 e h=0,40mm). | un | 760
12951 | Mesa em concreto armado polido (c=2,40, l=0,80 e h=0,75mm), 2 bancos em concr eto armado (c=2,00, l=0,40 e h=0,40mm). | un | 470
13435 | Bloco de concreto, estrutural dim. 14 x 19 x 39 cm, fck 10 mpa | un | 3.4
2923 | Bloco de concreto, estrutural dim. 14 x 19 x 39 cm, fck 6 mpa | un | 2.85
13433 | Bloco de concreto, estrutural dim. 14 x 19 x 39 cm, fck 8 mpa | un | 3.03
13436 | Bloco de concreto, estrutural dim. 19 x 19 x 39 cm, fck 10 mpa | un | 4.42
2924 | Bloco de concreto, estrutural dim. 19 x 19 x 39 cm, fck 6 mpa | un | 3.55
13434 | Bloco de concreto, estrutural dim. 19 x 19 x 39 cm, fck 8 mpa | un | 3.98
281 | Bloco de concreto, estrutural dim. 9 x 19 x 39 cm, fbk 6 mpa | un | 3.48
279 | Bloco de concreto, tipo "u", calha dim. 9 x 15 x 30cm | un | 2.25
9481 | Caixa pré-moldada c/tampa para aterramento (20x20x15cm), padrão Energisa | un | 12.5
498 | Calha meio-tubo de concreto simples d=200mm p/agua pluvial | m | 17.61
499 | Calha meio-tubo de concreto simples d=300mm p/agua pluvial | m | 21.52
2510 | Calha meio-tubo de concreto simples d=400mm p/agua pluvial | m | 28.14
10431 | Calha meio-tubo de concreto simples d=600mm p/agua pluvial | m | 59.06
10432 | Calha meio-tubo de concreto simples d=800mm p/agua pluvial | m | 110.38
2653 | Canaleta de concreto armado com grelha (0,50 x 0,40 m) | m | 28.56
13899 | Cobogó cimento fck=20Mpa, modelo Árabe, dim: 40 x 40cm x 7cm. | un | 14.69
13902 | Cobogó cimento fck=20Mpa, modelo: 16 Furos, dim: 40 x 40cm x 7cm. | un | 18.22
13907 | Cobogó cimento fck=20Mpa, modelo: 4 Pontas Flor, dim: 25 x 25cm x 8cm. | un | 5.62
13906 | Cobogó cimento fck=20Mpa, modelo: 4 Pontas, dim: 25 x 25cm x 6cm. | un | 4.42
13903 | Cobogó cimento fck=20Mpa, modelo: 4 Pontas, dim: 40 x 40cm x 7cm. | un | 15.71
13901 | Cobogó cimento fck=20Mpa, modelo: Anti Chuva, dim: 40 x 40cm x 7cm. | un | 16.2
13905 | Cobogó cimento fck=20Mpa, modelo: Flor, dim: 40 x 40cm x 7cm. | un | 17.74
13904 | Cobogó cimento fck=20Mpa, modelo: Taco Chinês, dim: 40 x 40cm x 7cm. | un | 15.19
617 | Cobogo cimento tipo "escama / veneziana / cubo" 50 x 50cm x 8cm | un | 23.46
619 | Cobogo cimento tipo "escama/veneziana/ cubo", dim: 40 x 40cm x 5cm | un | 17.55
12316 | Cobogo cimento tipo "veneziana", dim: 40 x 40 x 9cm | un | 12.2
13726 | Cobogo cimento tipo árabe", dim: 39 x 39cm x 7cm | un | 28
618 | Cobogo cimento vazado 20 x 20cm (unico furo) | un | 1.3
11639 | Cobogo cimento, (elemento vazado,circular), 30 x 30 x 5cm | un | 9.02
9230 | Escada helicoidal em concreto pre-moldado, degrau=80cm, h=3,00m, inclusive co rrimão em tubo galvanizado | un | 6219.15
13919 | Guia de alto acabamento em concreto simples fck=15Mpa, nas dimensões 0,80x0,2 5x0,08m. Da Relevo Premoldados ou similar. | un | 15.02
13920 | Guia de jardim de alto acabamento em concreto simples fck=15Mpa, nas dimensõe s 0,80x0,25x0,04m. Da Relevo Premoldados ou similar. | un | 14.58
13922 | Pingadeira de alto acabamento em concreto simples fck=20Mpa, nas dimensões 0, 80x0,23x0,05m. Da Relevo Premoldados ou similar. | un | 13.36
13921 | Pingadeira de alto acabamento em concreto simples fck=20Mpa, nas dimensões 0, 80x0,27x0,05m. Da Relevo Premoldados ou similar. | un | 18.17
13923 | Pisograma elemento vazado de concreto fck=35Mpa, nas dimemsões 0,43x0,33x0,07 m. Da Relevo Premoldados ou similar. | un | 11.15
1779 | Placa pré-moldada de concreto armado para muros (malha q-61 aço ca-60b esp=4c m fck=15mpa) inclusive estacas pré-moldadas de concreto (esp=4cm), seção 10x1 0cm, h=2,20m | m2 | 172.69
13924 | Sinalização Horizontal - Tachão mono-direcional/Demarcador de trânsito de con creto simples fck=35Mpa, nas dimensões 0,26x0,20x0,10m com (02) refletivos.Pi ntura inclusa. Da Relevo Premoldados ou similar. | un | 46.47
12189 | Tubo em concreto para pilar dim. 30x 30 - h= 30 cm | un | 16.91
2444 | Vigota pré-moldada em concreto armado 0.10 x 0.15 m | m | 15.28
471 | Caixa pré-moldada concreto p/ aparelho ar cond. 1000 a 18000 btu | un | 162.33
713 | Cruzeta concreto tipo "L", 1700mm | un | 153.5
3541 | Cruzeta de concreto tipo T 1700 mm | Un | 153.5
3542 | Cruzeta de concreto tipo T 1900 mm | Un | 284
3248 | Cruzeta de concreto tipo T 2400 mm 400 Kgf | Un | 264
711 | Cruzeta em concreto armado, retangular, 1900mm | un | 181
712 | Cruzeta em concreto armado, retangular, 2300mm | un | 168.96
714 | Cruzeta em concreto armado, tipo "t", 1900mm | un | 284
4807 | Grelha pré-moldada em concreto dimensões 0,40 x1,00 x 0,05m | un | 107.19
10360 | Grelha pré-moldada em concreto p/canaleta dimensões 0,40 x 0,50 x 0,05m | un | 53.62
1075 | Grelha pré-moldada em concreto para boca de lobo 0,45 x1,10m | un | 134.08
4282 | Grelha pré-moldada em concreto para boca de lobo 0,70 x 0,40m | un | 80.43
1281 | Laje abert excêntrica pré-moldada em concreto, esp.=12cm, p/poços de visita d iam.= 800mm | un | 337.77
1282 | Laje abert excêntrica pré-moldada em concreto, esp.=12cm, p/poços de visita d iam.=1000mm | un | 407.51
1283 | Laje abert excêntrica pré-moldada em concreto, esp.=12cm, p/poços de visita d iam.=1200mm | un | 447.9
10487 | Estaca pré-moldada de concreto armado (mourão) obliquo, seção 10x10cm, h(util )=2,35m | un | 38.36
4558 | Estaca pré-moldada de concreto armado (mourão) reto, seção triangular 12 cm, h = 2,20m | un | 40.81
4559 | Estaca pré-moldada de concreto armado (mourão) reto, tipo "T", (h=2,78m p/ 8 fios + 0,45m p/ 3 fios) | un | 54.45
4554 | Estaca pré-moldada de concreto armado (mourão) reto, TP alambrado 10 x10 cm, h = 3,25m | un | 54.28
4553 | Estaca pré-moldada de concreto armado (mourão) reto, TP alambrado seção 10 x1 0 cm, h = 3,00m | un | 54.28
2970 | Estaca pré-moldada de concreto armado (mourão) tipo "T" ou quadrada 10x10cm, h = 2,40m | un | 34.88
4557 | Estaca pré-moldada de concreto armado (mourão), para cerca, seção 10x10, h(ut il)=2,00m | un | 32.53
2754 | Estaca pré-moldada de concreto armado (mourão), para cerca, seção 10x10, reta ou com ponta oblíqua | m | 16.27
4909 | Estaca pré-moldada de concreto armado (mourão), para cerca, seção 10x10, reta ou com ponta oblíqua, h(u) = 2,50m | un | 55.8
13062 | Fornecimento e montagem de fundações/sapatas e pilares pré-moldados de concre to armado, exclusive pórticos e telhas 27,85x46=1.281,10m2, Pé direito = 7,0m - Obra da quadra de esportes de Riachuelo | m2 | 111.26
9155 | Pilar em concreto pre-moldado, dim = 20x20cm e altura=4,00m | un | 228.72
9154 | Pilar em concreto pre-moldado, dim = 20x30cm e altura=4,00m | un | 274.46
9095 | Viga em concreto pre-moldado, dim = 12x20cm | m | 48.03
12784 | Filtro com 03 anéis ø=1,50m e h=0,50m com, fundo e tampa de concreto e interm édiária c/furos ø=1,60m e e=0,05m | un | 474
9243 | Fossa séptica com 03 anéis ø=1,00m e h=0,50m com, fundo e tampa de concreto, com separador de anéis (completa) | un | 740.25
1023 | Fossa séptica oms p/ 10 pessoas (v=600l) - 03 anéis de 1,00m | un | 413
1024 | Fossa séptica oms p/ 15 pessoas (v=900l) - 03 anéis de 1,00m | un | 413
1025 | Fossa séptica oms p/ 20 pessoas (v=1410l) - 05 anéis de 1,00m | un | 571
1026 | Fossa séptica oms p/ 30 pessoas (v=2710l) - 06 anéis de 1,20m | un | 2196
1027 | Fossa séptica oms p/ 50 pessoas (v=3390l) - 06 anéis de 1,20m | un | 2196
1029 | Fossa séptica oms p/ 100 pessoas (v=5290l) | un | 1525.95
1285 | Laje pré-fabricada comum para piso ou forro | m2 | 61.74
10340 | Laje pré-fabricada treliçada com vigota dupla para piso, h=12cm, intereixo 38 cm, enchimento em bloco cerâmico h=8cm | m² | 79.12
11949 | Laje pré-fabricada treliçada para piso ou cobertura, bidirecional, h=30cm, el . enchimento em bloco EPS, h=25cm, inclusive ferragem adicional da treliça | m² | 157.16
3329 | Laje pré-fabricada treliçada para piso ou cobertura, h=12cm, 200kg/m2, enchim ento em bloco cerâmico h=8cm | m² | 31.74
1286 | Laje pré-fabricada treliçada para piso ou cobertura, h=12cm, el. enchimento e m bloco EPS, h=8cm | m² | 46.1
7534 | Laje pré-fabricada treliçada para piso ou cobertura, h=16cm, el. enchimento e m bloco EPS, h=12cm | m² | 70
10149 | Laje pré-fabricada treliçada para piso ou cobertura, h=16cm, enchimento em bl oco ceramico h=12cm | m² | 80.37
9805 | Laje pré-fabricada treliçada para piso ou cobertura, h=21cm, el. enchimento e m bloco EPS, h=16cm | m² | 107.88
11948 | Laje pré-fabricada treliçada para piso ou cobertura, unidirecional, h=30cm, e l. enchimento em bloco EPS, h=25cm | m² | 150.16
10906 | Montante (pilar) em concreto armado, h=2,20m | un | 82.63
10905 | Placa de concreto armado polido, fck=30mpa | m2 | 170.77
13527 | Placa EPS (isopor) 1,00 x 0,40 x 0,12m com densidade 20kg/m³ | und | 20.52
13897 | Meio fio de alto acabamento 15Mpa nas dimensões 0,80x0,30x0,10m. | un | 35.88
1611 | Meio fio pré-moldado concreto (0,12 x 0,30 x 1,00m) | m | 23.75
13958 | Meio-fio ou guia de concreto pre-moldado, tipo chapeu para boca de lobo, sem ferragem dimensoes *1,00* x 0,15 x 0,30 m | un | 24.01
13898 | Prisma de concreto/Marco de obstrução para sinalização/Gelo Baiano em concret o simples fck=35Mpa nas dimensões: Base 0,75x0,16m, topo 0,72x0,13m e h=0,17m . Da Relevo premoldados ou similar. | un | 70.57
1280 | Ladrilho hidráulico "trottoir" cor natural, 20 x 20cm | m2 | 32
1279 | Ladrilho hidráulico "trottoir" na cor vermelha 20 x 20cm | m2 | 32
12556 | Ladrilho hidráulico Mosaico colorido 20 x 20cm | m2 | 322.31
1294 | Lajota concreto revestimento piso, quadrada 39cm, fck=35mpa, e=3cm, 7un/m2 | m2 | 52.48
13910 | Piso de concreto estriado vibrado fck=35Ma, em diversas cores, nas dimensões 0,50x0,50x0,03m, para asseio Público/Calçada. Da Relevo Premoldados ou simila r. | m2 | 50.38
13911 | Piso de concreto estriado vibrado fck=35Ma, na cor natural, nas dimensões 0,5 0x0,50x0,03m, para passeio Público/Calçada. Da Relevo Premoldados ou similar. | m2 | 40.23
13909 | Piso de concreto vibrado fck=35Ma, colorido, nas dimensões 31,5x31,5x2cm, par a asseio Público/Calçada. Da Relevo Premoldados ou similar. | m2 | 40.28
13908 | Piso de concreto vibrado fck=35Ma, na cor natural, nas dimensões 31,5x31,5x2c m, para asseio Público/Calçada. Da Relevo Premoldados ou similar. | m2 | 30.37
12401 | Piso de concreto vibro prensado, intertravado, colorido, 16 faces, e = 10 cm, dim.:11x22cm (39un/m2) - NBR9781, Fck(min)=35MPa | m2 | 70.14
12399 | Piso de concreto vibro prensado, intertravado, colorido, 16 faces, e = 6 cm, dim.:11x22cm (39un/m2) - NBR9781, Fck(min)=35MPa | m2 | 45.38
9396 | Piso de concreto vibro prensado, intertravado, colorido, 16 faces, e = 8 cm, dim.:11x22cm (39un/m2) - NBR9781, Fck(min)=35MPa | m2 | 52
12403 | Piso de concreto vibro prensado, intertravado, colorido, retangular, dim.: 10 x 20cm, (46un/m2), e = 10cm, NBR 9781, Fck(min)=35MPa | m2 | 46.78
10080 | Piso de concreto vibro prensado, intertravado, colorido, retangular, dim.: 10 x 20cm, (46un/m2), e = 6cm, NBR 9781, Fck(min)=35MPa | m2 | 61.18
12397 | Piso de concreto vibro prensado, intertravado, colorido, retangular, dim.: 10 x 20cm, (46un/m2), e = 8cm, NBR 9781, Fck(min)=35MPa | m2 | 48.42
9395 | Piso de concreto vibro prensado, intertravado, cor natural, 16 faces, e = 10 cm, dim.:11x22cm (39un/m2) - NBR9781, Fck(min)=35MPa | m2 | 50.47
9394 | Piso de concreto vibro prensado, intertravado, cor natural, 16 faces, e = 6 c m, dim.:11x22cm (39un/m2) - NBR9781, Fck(min)=35MPa | m2 | 46.49
12400 | Piso de concreto vibro prensado, intertravado, cor natural, 16 faces, e = 8 c m, dim.:11x22cm (39un/m2) - NBR9781, Fck(min)=35MPa | m2 | 44
1290 | Piso de concreto vibro prensado, intertravado, cor natural, hexagonal, dim.: 25 x 29cm, (18un/m2), e=10cm, NBR9781, Fck(min)=35MPa | un | 2.95
1291 | Piso de concreto vibro prensado, intertravado, cor natural, hexagonal, dim.: 25 x 29cm, (18un/m2), e=6cm, NBR9781, Fck(min)=35MPa | un | 1.95
1292 | Piso de concreto vibro prensado, intertravado, cor natural, hexagonal, dim.: 25 x 29cm, (18un/m2), e=8cm, NBR9781, Fck(min)=35MPa | un | 2.46
12402 | Piso de concreto vibro prensado, intertravado, cor natural, retangular, dim.: 10 x 20cm, (46un/m2), e = 10cm, NBR 9781, Fck(min)=35MPa | m2 | 48.57
12398 | Piso de concreto vibro prensado, intertravado, cor natural, retangular, dim.: 10 x 20cm, (46un/m2), e = 6cm, NBR 9781, Fck(min)=35MPa | m2 | 46.49
10081 | Piso de concreto vibro prensado, intertravado, cor natural, retangular, dim.: 10 x 20cm, (46un/m2), e = 8cm, NBR 9781, Fck(min)=35MPa | m2 | 46.81
13913 | Piso intertravado tátil direcional/alerta, de concreto vibrado fck=35Mpa, em diversas cores, dimensões 0,20x0,20x0,06m. Da Relevo Premoldados/similar. | m2 | 82.86
13912 | Piso intertravado tátil direcional/alerta, de concreto vibrado fck=35Mpa, na cor natural, dimensões 0,20x0,20x0,06m. Da Relevo Premoldados/similar. | m2 | 55.1
6897 | Piso tátil direcional e/ou alerta, de concreto, colorido, dim 25x25 cm, para deficiente visual | m2 | 53.3
4689 | Piso tátil direcional e/ou alerta, de concreto, colorido, dim 30x30 cm - par a deficiente visual | m2 | 53.3
9758 | Piso tátil direcional e/ou alerta, de concreto, na cor natural, dim 25x25 cm - para deficiente visual | m2 | 49.75
9759 | Piso tátil direcional e/ou alerta, de concreto, na cor natural, dim 30x30 cm - para deficiente visual | m2 | 50.66
13915 | Piso tátil direcional/alerta, de concreto vibrado fck=35Mpa, diversas cores, dimensões 0,25x0,25x0,02m, para revestimento de Passeio Público/calçadas. Da Relevo Premoldados/similar. | m2 | 40.59
13917 | Piso tátil direcional/alerta, de concreto vibrado fck=35Mpa, diversas cores, dimensões 0,40x0,40x0,02m, para revestimento de Passeio Público/calçadas. Da Relevo Premoldados/similar. | m2 | 44.73
13914 | Piso tátil direcional/alerta, de concreto vibrado fck=35Mpa, na cor natural, dimensões 0,25x0,25x0,02m, para revestimento de Passeio Público/calçadas. Da Relevo Premoldados/similar. | m2 | 32.26
13916 | Piso tátil direcional/alerta, de concreto vibrado fck=35Mpa, na cor natural, dimensões 0,40x0,40x0,02m, para revestimento de Passeio Público/calçadas. Da Relevo Premoldados/similar. | m2 | 31.17
4311 | Pre moldado Concregrama, modelo Pavi-grade, medindo 45 x 60 cm, e= 9,5cm, con sumo: 3,7 un/m² | m2 | 88.64
8498 | Poste circular de concreto 7/200 para iluminação pública | un | 570.44
8636 | Poste circular de concreto 8/200 para iluminação pública | un | 1269.86
8956 | Poste circular de concreto 9/400 - Para linha de Transmissão | un | 1051.91
8637 | Poste circular de concreto 10/200 para iluminação pública | un | 1900
4645 | Poste circular de concreto 11/ 300 | un | 1066.31
4646 | Poste circular de concreto 11/ 600 Para linha de Transmissão | un | 2031.79
3230 | Poste circular de concreto 11/1000 | Un | 2793.72
11206 | Poste circular de concreto 11/1500 | Un | 5333.45
2560 | Poste circular de concreto 12/ 200 para iluminação pública | un | 2360
3847 | Poste circular de concreto 12/ 300 | un | 2095.27
2612 | Poste circular de concreto 12/ 400 para linha de transmissão | un | 2285.79
4647 | Poste circular de concreto 12/ 600 para linha de transmissão | un | 2539.73
4649 | Poste circular de concreto 12/1000 | Un | 3809.6
3848 | Poste circular de concreto 12/1500 | un | 5714.4
14005 | Poste circular de concreto 15/ 200 - Diâmetro do topo - Ø = 14cm | Un | 2430
3167 | Poste circular de concreto 16/ 200 - Diâmetro do topo - Ø = 14cm | Un | 3100
2590 | Poste circular de concreto 16/ 300 - Diâmetro do topo - Ø = 14cm - Para linha de Transmissão | un | 2179.82
1855 | Poste circular de concreto 16/ 400 para linha de transmissão | un | 6539.82
9227 | Poste concreto duplo T (DT) 6/150 | un | 590
11655 | Poste concreto duplo T (DT) 7/150 | un | 430.49
8785 | Poste concreto duplo T (DT) 7/600 | un | 1100
1857 | Poste concreto duplo T (DT) 9/100 | un | 634.93
7862 | Poste concreto duplo T (DT) 9/150 | un | 900
1858 | Poste concreto duplo T (DT) 9/200 | un | 950
1859 | Poste concreto duplo T (DT) 9/300 | un | 790
6883 | Poste concreto duplo T (DT) 9/600 | un | 1540
1860 | Poste concreto duplo T (DT) 10/ 150 | un | 1146
1861 | Poste concreto duplo T (DT) 10/ 300 | un | 928.69
1862 | Poste concreto duplo T (DT) 10/ 600 | un | 1670
1863 | Poste concreto duplo T (DT) 10/1000 | un | 1460.34
3233 | Poste concreto duplo T (DT) 11/ 200 | Un | 758.03
1865 | Poste concreto duplo T (DT) 11/ 300 | un | 1490
3232 | Poste concreto duplo T (DT) 11/ 400 | Un | 1266.69
1866 | Poste concreto duplo T (DT) 11/ 600 | un | 1185.13
1867 | Poste concreto duplo T (DT) 11/1000 | un | 1841.29
4648 | Poste concreto duplo T (DT) 11/1500 | Un | 5056.97
1868 | Poste concreto duplo T (DT) 12/ 300 | un | 1295.68
1869 | Poste concreto duplo T (DT) 12/ 600 | un | 1352.43
1870 | Poste concreto duplo T (DT) 12/1000 | un | 2285.79
1856 | Poste concreto duplo T (DT) 16/600 | un | 4182.79
2584 | Poste concreto duplo T (DT) 24/1000 | un | 6984.26
7892 | Poste concreto duplo T (DT) 25/800 | un | 7482.23
2288 | Tubo concreto CA-1 d=0,40m | m | 100.77
2289 | Tubo concreto CA-1 d=0,60m | m | 195
2290 | Tubo concreto CA-1 d=0,80m | m | 324.45
2291 | Tubo concreto CA-1 d=1,00m | m | 380.16
2292 | Tubo concreto CA-1 d=1,20m | m | 567.79
2293 | Tubo concreto CA-2 d=0,40m | m | 106.51
2294 | Tubo concreto CA-2 d=0,60m | m | 169.19
2295 | Tubo concreto CA-2 d=0,80m | m | 315.44
2296 | Tubo concreto CA-2 d=1,00m | m | 417.85
2297 | Tubo concreto CA-2 d=1,20m | m | 612.85
13427 | Tubo concreto CA-4 d=0,80m | m | 420.26
13428 | Tubo concreto CA-4 d=1,00m | m | 622.16
2298 | Tubo concreto perfurado d=0,20m | m | 27
2301 | Tubo concreto simples d=0,20m | m | 31.7
2302 | Tubo concreto simples d=0,30m | m | 43.45
2303 | Tubo concreto simples d=0,40m | m | 51.34
2299 | Tubo concreto simples poroso d=0,20m | m | 27
2300 | Tubo concreto simples poroso d=0,30m | m | 35.22
7594 | Acoplamento para calha pluvial de PVC (100mm), Amanco ou similar | un | 5
8031 | Anel borracha p/ tubo ou conexão pvc sanitário predial, d= 200mm | un | 17.97
162 | Anel borracha p/ tubo pvc sanitário predial, d= 40mm | un | 0.98
163 | Anel borracha p/ tubo pvc sanitário predial, d= 50mm | un | 1.92
164 | Anel borracha p/ tubo pvc sanitário predial, d= 75mm | un | 2.82
165 | Anel borracha p/ tubo pvc sanitário predial, d= 100mm | un | 3.4
166 | Anel borracha p/ tubo pvc sanitário predial, d= 150mm | un | 11.85
9694 | Anel borracha p/ tubo pvc sanitario, serie R, d= 40mm | un | 2.8
9695 | Anel borracha p/ tubo pvc sanitario, serie R, d= 50mm | un | 2.52
161 | Anel borracha p/ tubo pvc sanitario, serie R, d= 75mm | un | 3.06
9696 | Anel borracha p/ tubo pvc sanitario, serie R, d= 100mm | un | 3.99
9697 | Anel borracha p/ tubo pvc sanitario, serie R, d= 150mm | un | 13.8
5164 | Anel de borracha p/ tubo de pvc defofo, d= 100mm | un | 11.38
5165 | Anel de borracha p/ tubo de pvc defofo, d= 150mm | un | 22.92
5166 | Anel de borracha p/ tubo de pvc defofo, d= 200mm | un | 35.94
5167 | Anel de borracha p/ tubo de pvc defofo, d= 250mm | un | 32.56
5168 | Anel de borracha p/ tubo de pvc defofo, d= 300mm | un | 183.21
5169 | Anel de borracha p/ tubo ou conexão de pvc je, d= 50mm | un | 2.66
5170 | Anel de borracha p/ tubo ou conexão de pvc je, d= 75mm | un | 2.82
5171 | Anel de borracha p/ tubo ou conexão de pvc je, d= 100mm | un | 1.19
167 | Anel de borracha p/ tubo/conexões pvc PBA JE, p/rede de agua, d= 100mm | un | 9.01
168 | Anel de vedação (decanel AV 90l) ou similar | un | 9.8
11393 | Anel vedação PVC, 100mm, para saída vaso sanitario | un | 9.52
4997 | Bocal para calha pluvial de PVC (125x88mm), Linha Aquapluv, Tigre ou similar | un | 38.61
7593 | Bocal para calha pluvial de PVC (170x100mm), Amanco ou similar | un | 89.87
9470 | Bocal para calha pluvial de PVC (170x100mm), Amanco ou similar | un | 71.39
4998 | Cabeceira direita Aquapluv beiral ou similar - 125mm | un | 14.2
9471 | Cabeceira direita p/calha pluvial PVC, d=170mm, Amanco ou similar | un | 12.1
4999 | Cabeceira esquerda Aquapluv beiral ou similar - 125mm | un | 19.87
9472 | Cabeceira esquerda p/calha pluvial PVC, d=170mm, Amanco ou similar | un | 12.4
495 | Calha retangular p/ águas pluviais, em pvc, dim. 132 x 89mm, Linha Style Aqu apluv, Tigre ou similar | m | 59.97
10741 | Coxim de borracha | un | 3.37
5000 | Emenda Aquapluv beiral ou similar - 125mm | un | 16.5
9473 | Emenda p/calha pluvial beiral, d=170mm, Amanco ou similar | un | 49.38
1703 | Pasta lubrificante p/ pvc je | kg | 62.7
6509 | Tampão / Terminal - Ø 100mm em pead | un | 18.77
6510 | Tampão / Terminal - Ø 125mm em pead | un | 29.87
6511 | Tampão / Terminal - Ø 150mm em pead | un | 36.65
6506 | Tampão / Terminal - Ø 30mm em pead | un | 9.08
6507 | Tampão / Terminal - Ø 50mm em pead | un | 10.37
6508 | Tampão / Terminal - Ø 75mm em pead | un | 15.3
9958 | Tubo de borracha esponjosa celula fechada resistencia 100º Ø 3/8"x19mm | m | 36.76
4325 | Assento para vaso sanitário, almofadado, TPK, ASTRA ou similar | un | 98.89
4372 | Assento para vaso sanitario, mundial, branco, Amanco ou similar | un | 35
230 | Assento para vaso sanitário, plastico, universal, branco, padrão popular | un | 19.99
2073 | Assento para vaso sanitario, plastico, universal, branco, tipo convencional, Incepa ou similar | un | 35
9262 | Banco articulado para banho com pés de apoio 700x450mm (p/deficientes) - em p laca sólida de fórmica, sistema de travamento na vertical e ferragens em latã o | un | 1016.97
288 | Bolsa de ligação para vaso sanitário | un | 3.74
3399 | Cabide de plástico, Akros ou similar | un | 3.93
449 | Caixa descarga de sobrepor completa (akros ou similar) | un | 43
4506 | Chuveiro plástico grande | un | 14.55
607 | Chuveiro plástico, HERC 2011 ou similar | un | 10.12
899 | Engate em PVC (ligação flexível), acabamento branco, 1/2" x 30cm, Amanco ou s imilar | un | 3.6
3578 | Engate em PVC (ligação flexível), acabamento branco, 1/2" x 40cm, Amanco ou s imilar | un | 4.76
3649 | Fita acabamento bordo, em PVC, cor branca, e=19mm | m | 0.33
1582 | Mangueira trançada de alta pressão spt 250p ø = 3/4" | m | 9.22
3400 | Meia saboneteira de plástico, Akros ou similar | un | 6.67
3398 | Papeleira de plástico, Astra ou similar | un | 8.2
13056 | Porta papel toalha para papel interfolha 2 ou 3 dobras, injetado com a frente em plástico ABS branco, com visor frontal para controle de substituição do pa pel interfolha e fundo em Plástico ABS cinza. | un | 101.34
7073 | Saboneteira em plástico ABS, para sabonete líquido, da JNS, ref. J7 ou simila r | un | 67.71
13133 |  | un | 40.49
Sifão ajustável para lavatório copo metalizado 1 x 1 1/2, código de ref. 2691 6330*, Tigre ou similar.
2012 | Sifao com valvula para tanque lavar, 1 1/4" x 40, Akros nº. 8 ou similar | un | 8.78
2904 | Sifao copo p/pia de cozinha em PVC, 1 1/2" x 50 mm, ASTRA SC12, acabamento c romado ou similar | un | 31.45
2905 | Sifao para lavatório em PVC, 1 1/2" x 40 mm, ASTRA SC13, acabamento branco ou similar | un | 14.35
2906 | Sifao para lavatório em PVC, 1 1/2" x 40 mm, ASTRA SC5, acabamento cromado ou similar | un | 69.89
2623 | Sifao para pia de cozinha em PVC, flexível, 1 1/2" x 50 mm, acabamento branco | un | 10.22
12176 | Torneira de boia 2 1/2"" c/ balao plastico | un | 1054.22
9280 | Torneira de bóia p/caixa d'agua d = 1 1/2" ref:1350 (deca ou similar) | un | 119.91
2249 | Torneira de bóia p/caixa d'agua d = 1 1/4" ref:1350B (deca ou similar) | un | 98.38
2255 | Torneira de bóia p/caixa d'agua d = 1", ref:1350 (deca ou similar) | un | 65.56
3349 | Torneira de bóia p/caixa d'agua d = 3/4", ref:1350 (deca ou similar) | Un | 69.18
2252 | Torneira de boia p/caixa d'agua em pvc d = 1" | un | 57.76
2251 | Torneira de bóia p/caixa d'agua em pvc d = 1/2" | un | 23.78
2250 | Torneira de boia p/caixa d'agua em pvc d = 3/4" | un | 25.67
5801 | Torneira de bóia p/caixa d'agua, acabamento bruto dn 2", Deca ou similar | un | 153.85
2260 | Torneira plastica para jardins 1/2", HERC 1128 ou similar | un | 2.13
2261 | Torneira plástica para lavatório 1/2", HERC 1195 ou similar | un | 13.45
2893 | Torneira plástica para pia de cozinha 1/2", HERC-1113C ou similar | un | 27.77
2259 | Torneira plastica para tanque de lavar 1/2", HERC 1126 ou similar | un | 2.16
2304 | Tubo de ligação em PVC para vaso sanitário, acabamento branco, CIPLA ou simi lar | un | 5.82
2305 | Tubo de ligação em PVC para vaso sanitário, acabamento cromado, CIPLA ou simi lar | un | 9.13
1330 | Tubo de ligacao PVC para saida de vaso sanitário d= 100mm | un | 8.13
6653 | Tubo descida de embutir com curva para caixa de descarga de sobrepor tigre ou similar | un | 7.92
9591 | Tubo descida para válvula de descarga, inclusive joelho (tigre ou similar) | un | 6
2306 | Tubo descida pvc 1 1/ 4", completo, p/ caixa descarga (akros ou similar) | un | 27
2913 | Válvula americana em PVC para pia de cozinha, acabamento cromado, ASTRA VA1 o u similar | un | 29.89
2907 | Válvula em PVC para lavatório, cuba ou mictório, acabamento branco, ASTRA VL5 ou similar | un | 2.89
2908 | Válvula em PVC para lavatório, cuba ou mictório, acabamento cromado, ASTRA VL 6 ou similar | un | 6.87
2909 | Válvula em PVC para pia de cozinha, acabamento branco | un | 2.89
2910 | Válvula em PVC para pia de cozinha, acabamento cromado, ASTRA VP2 ou similar | un | 14.22
2911 | Válvula em PVC para tanque de lavar, 1 1/4", acabamento branco, ASTRA VT ou s imilar | un | 3.65
2912 | Válvula em PVC para tanque de lavar, 1 1/4", acabamento cromado, ASTRA VT2 o u similar | un | 3.18
2415 | Vedacao para saida de vaso sanitário d= 100 mm | un | 9.52
6801 | Caixa d'agua de polietileno alta densidade, 5.000 litros, Fortlev ou similar | un | 3699
4952 | Caixa d'agua de polietileno alta densidade, cilindrica, 1000 litros | un | 465
4950 | Caixa d'agua de polietileno alta densidade, cilindrica, 310 litros | un | 203.77
4951 | Caixa d'agua de polietileno alta densidade, cilindrica, 500 litros | un | 266.98
10356 | Caixa d'agua de polietileno alta densidade, cilindrica, Multiuso, 1.000 litro s, altura= 0,68m, diam=1,82m, Fortlev ou similar | un | 1409.03
2574 | Caixa de gordura em pvc (múltipla) com cesta de limpeza (Tigre ou similar) | un | 108.49
3348 | Caixa sifonada completa em pvc, c/grelha e porta grelha, 100 x 150 x 50 mm | Un | 15.72
3352 | Caixa sifonada em pvc, quadrada, com tampa cega, 150 x 150 x 50 mm, completa | Un | 32.63
3771 | Caixa sifonada pvc, quadrada, com tampa cega d = 150 x 185 x 75mm, acabamento branco, marca Akros ou similar | un | 44.02
477 | Caixa sifonada quadrada, com sete entradas e uma saída, d = 150 x 150 x 50mm, ref. nº25, acabamento branco, marca Akros ou similar | un | 37
478 | Caixa sifonada quadrada, com sete entradas e uma saída, d = 150 x 150 x 50mm, ref. nº26, acabamento alumínio, marca Akros ou similar | un | 87.45
479 | Caixa sifonada quadrada, com sete entradas e uma saida, d = 150 x 185 x 75mm, ref. nº40, acabamento branco, marca Akros ou similar | un | 56.66
480 | Caixa sifonada quadrada, com sete entradas e uma saída, d = 150 x 185 x 75mm, ref. nº41, acabamento alumínio, marca Akros ou similar | un | 106.25
476 | Caixa sifonada quadrada, com três entradas e uma saida, d = 100 x 100 x 50mm, ref. nº 68, acabamento alumínio, marca Akros ou similar | un | 33
475 | Caixa sifonada quadrada, com três entradas e uma saida, d = 100x100x50mm, ref . nº 63, acabamento branco Akros ou similar | un | 23.99
9693 | Caixa sifonada quadrada, com três entradas e uma saida, d = 100x150x50mm, c/g relha, acabamento branco Akros ou similar | un | 19.77
2943 | Caixa sifonada quadrada, com uma entrada e uma saida, d = 100x100x50mm, ref. nº61, acabamento branco, marca Akros ou similar | un | 19.77
7612 | Caixa sifonada redonda, corpo giratório, com 5 entradas de 40mm e 1 saida de 75mm, d=150x170x75mm, com grelha, Pvc branco, Tigre ou similar | un | 26.52
4787 | Calha de piso normal DN 200 em PVC Tigre ou similar | m | 175.96
4409 | Corpo da caixa de águas pluviais 300mm em pvc, akros ou similar | un | 102
4407 | Corpo da caixa de gordura 300mm em pvc, akros ou similar | un | 275.41
4408 | Corpo da caixa de inspeção 300mm em pvc, akros ou similar | un | 317.9
7535 | Corpo para caixa sifonada 100x100x50mm, PVC, Tigre ou similar | un | 5.16
12878 | Grade em aço inox 304, Terminox ou similar, dim 34 x 30cm c/ perfis 1'x1/4" e spaçadas a cada 4,5cm inclusive perfis de ligação destes para estação elevat ória | un | 1961.75
10969 | Grelha de piso, em pvc, articulada, branca, 20 x 50cm, tigre ou similar | un | 109.89
10170 | Grelha em aço inox para calha, dim 100 x 15 x 2.5 cm - inclusive quadro de ca ntoneira 1/8 x 1 | un | 960.84
11710 | Grelha em aço inox para calha, dim 125 x 25 x 2.5 cm - inclusive quadro de ca ntoneira 1/8" x 1" | un | 1145.12
11711 | Grelha em aço inox para calha, dim 130 x 25 x 2.5 cm - inclusive quadro de ca ntoneira 1/8" x 1" | un | 1175.4
11713 | Grelha em aço inox para calha, dim 140 x 15 x 2.5 cm - inclusive quadro de ca ntoneira 1/8" x 1" | un | 1222.42
11712 | Grelha em aço inox para calha, dim 80 x 25 x 2.5 cm - inclusive quadro de can toneira 1/8" x 1" | un | 892.82
11771 | Grelha em aço inox para calha, l= 25cm - inclusive quadro de cantoneira 1/8" x 1" | m | 977.88
4788 | Grelha para calha de piso normal DN 200 PVC Tigre ou similar | un | 144.89
1076 | Grelha pvc redonda, branca, p/caixa e ralos, d=100mm | un | 3.18
1822 | Porta grelha pvc redonda, branca, p/caixa e ralos, d= 100mm | un | 7.75
4410 | Porta tampa / tampa p/caixa de águas pluviais 300mm em pvc, akros ou similar | un | 251.9
4412 | Porta tampa / tampa p/caixa de gordura 300mm em pvc, akros ou similar | un | 169
4411 | Porta tampa / tampa p/caixa de inspeção 300mm em pvc, akros ou similar | un | 169
13637 | Ralo seco linear pvc sanitário d=90 com grelha aluminio | un | 68.67
474 | Ralo seco pvc sanitário quadrado d=100x100x40mm com grelha branca | un | 10.93
1906 | Ralo seco pvc, quadrado, d = 100 x 52 x 40mm, ref. nº21, acabamento alumínio, marca Akros ou similar | un | 24.33
1905 | Ralo seco pvc, quadrado, d = 100 x 52 x 40mm, ref. nº21, acabamento branco, m arca Akros ou similar | un | 5.82
1907 | Ralo sifonado pvc, quadrado, d = 100 x 52 x 40mm, ref.nº20, acabamento alumí nio, marca Akros ou similar | un | 19.08
2942 | Ralo sifonado pvc, quadrado, d = 100 x100x 52x 40mm, ref.nº20, acabamento bra nco, marca Akros ou similar | un | 13.07
2715 | Divisória em pvc estruturado em painéis de aço pintado em epoxi-poliester | m2 | 120
1835 | Porta em pvc, sanfonada, 0.60 x 2.10 m | un | 63.86
4896 | Porta em pvc, sanfonada, 0.70 x 2.10 m | un | 71.7
1836 | Porta em pvc, sanfonada, 0.90 x 2.10 m | un | 115.77
1837 | Porta em pvc, sanfonada, cores diversas | m2 | 49.19
13035 | Veda porta NHN ou similar, 70cm | un | 9.89
13034 | Veda porta NHN ou similar, 80cm | un | 12.49
13033 | Veda porta NHN ou similar, 90cm | un | 13.49
13711 | Perfil PVC, U, para arremates DECOR em forros - Rodaforros | m | 9.37
2695 | Perfil PVC, U, para arremates em forros - Rodaforros | m | 4.62
9333 | Alçapão de alumínio, tipo escama, cor fosca | m2 | 339.13
9028 | Alçapão para forro de pvc, dim=60x60cm, aplicado | m2 | 51.63
4949 | Forro de pvc, em placas 1,25 x 0,625, cor branca ou palha, marca Medabil ou similar, inclusive estrutura de fixação (perfís) | m2 | 132.62
13710 | Forro de pvc, em réguas de 20 cm, cor Nogueira ou Carvalho, ref:Araforros ou similar | m2 | 59.78
5161 | Adaptador pead 20mm x 1/2" | un | 5
5162 | Adaptador pead 20mm x 3/4" | un | 4.73
5163 | Adaptador pead 32mm x 1" | un | 9.8
12243 | Colarinho longo em pead PE100, pn-8, Ø=200mm | un | 661.5
6566 | Eletroduto corrugado flexível em PEAD Ø = 5", tipo Kanalex ou similar | m | 110.62
6568 | Eletroduto corrugado flexível em PEAD Ø = 6", tipo Kanalex ou similar | m | 163.66
6595 | Eletroduto corrugado flexivel Ø 1.1/2" em PEAD, tipo Kanaduto/SW (Kanaflex ou similar) | m | 5.72
6596 |  | m | 6.5
Eletroduto corrugado flexivel Ø 2" em PEAD, tipo Kanaduto/SW (Kanaflex ou sim ilar)
6527 | Eletroduto corrugado flexivel Ø 3" em PEAD, tipo Kanaduto/SW (Kanaflex ou sim ilar) | m | 12.8
6505 | Eletroduto corrugado flexivel Ø 4" em PEAD, tipo Kanaduto/SW (Kanaflex ou sim ilar) | m | 18.5
6528 | Eletroduto corrugado flexivel Ø 5" em PEAD, tipo Kanaduto/SW (Kanaflex ou sim ilar) | m | 22.98
6529 | Eletroduto corrugado flexivel Ø 6" em PEAD, tipo Kanaduto/SW (Kanaflex ou sim ilar) | m | 31.59
11659 | Tubo de pead, PE100, pn-8, SDR-21, Ø = 800mm | m | 3185.99
5807 | Tubo de pead, PE80 ramal predial, d=20mm x 2,3mm | m | 5.71
5809 | Tubo de pead, PE80 ramal predial, d=32mm x 3,0mm | m | 11.27
5810 | Tubo de pead, PE80, pn-12,5 , SDR-11, d= 50mm x 4,6mm | m | 28.35
5812 | Tubo de pead, PE80, pn-12,5 , SDR-11, d= 75mm x 6,9mm | m | 63.42
5814 | Tubo de pead, PE80, pn-12,5 , SDR-11, d=110mm x 10,0mm | m | 133.11
9228 | Tubo de pead, PE80, pn-12,5 , SDR-11, d=160mm x 14,6mm | m | 285.74
12489 | Tubo pead, liso, PE-100, PN-06, sdr-26, d=400mm, ref:Kanaliso, Kanaflex ou si milar | m | 590.52
12458 | Tubo pead, liso, PE-100, PN-10, sdr-17, d=400mm, ref:Kanaliso, Kanaflex ou si milar | m | 889.39
9909 | Tubo pead, liso, PE-100, PN-5, d=500mm, ref:Kanaliso, Kanaflex ou similar | m | 818.67
9530 | Tubo polietileno flexível Swing Pipe dn=12,5mm p/irrigação | m | 11.16
5891 | União de pead dn=20mm p/ligação predial | un | 6.49
9078 | Adaptador (luva de transição) 22mm x 3/4", cpvc, Aquatherm, Tigre ou similar | un | 18.39
9077 | Adaptador (luva de transição) 28mm x 1", cpvc, Aquatherm, Tigre ou similar | un | 23.85
5150 | Adaptador de pvc je a bolsa defofo junta elastica, d= 50mm | un | 37.14
5151 | Adaptador de pvc je a bolsa defofo junta elastica, d= 75mm | un | 84.21
5152 | Adaptador de pvc je a bolsa defofo junta elastica, d= 100mm | un | 161.27
5153 | Adaptador de pvc je a luva de fibrocimento, d= 50mm | un | 51.02
5154 | Adaptador de pvc je a luva de fibrocimento, d= 75mm | un | 111.68
5155 | Adaptador de pvc je a luva de fibrocimento, d= 100mm | un | 174.3
5156 | Adaptador de pvc je, bolsa e rosca, PBA, d= 50mm | un | 26.07
5157 | Adaptador de pvc je, bolsa e rosca, PBA, d= 75mm | un | 58.46
5158 | Adaptador de pvc je, bolsa e rosca, PBA, d= 100mm | un | 99.95
8001 | Adaptador fêmea ES Ø 2" | pç | 13.23
8003 | Adaptador fêmea ES Ø 3" | pç | 28.06
8002 | Adaptador fêmea ES Ø1 1/2" | pç | 67.96
9569 | Adaptador pvc BSxRM d= 35mm x 1 1/2", linha Irriga-LF, Tigre ou similar | un | 2.8
9521 | Adaptador pvc longo BSxPR d= 50mm x 1 1/2", linha Irriga-LF, Tigre ou similar | un | 3.44
9522 | Bucha redução curta pvc d= 50x35mm, linha Irriga-LF, Tigre ou similar | un | 5.22
9274 | Caixa plastica redonda p/ 1 válvula Rain Bird, de 6", c/corpo e tampa | un | 145.39
9275 | Caixa plastica retangular p/ 2 válvulas Rain Bird, padrão 12", c/corpo e tamp a | un | 290.8
5210 | Cap de pvc je, d= 50mm | un | 10.27
5211 | Cap de pvc je, d= 75mm | un | 26.74
5212 | Cap de pvc je, d= 100mm | un | 40.94
9519 | Cap pvc soldavel d= 35mm, linha Irriga-LF, Tigre ou similar | un | 3.94
9520 | Cap pvc soldavel d= 50mm, linha Irriga-LF, Tigre ou similar | un | 5.61
9273 | Conjunto flexível p/conectar aspersor, modelo SA-6050, 15cm, 1/2"x1/2", model o Rain Bird ou similar | un | 73.42
9272 | Controlador central p/sist.de irrigação modelo ESP-LX modular, 16 estações, g abinete de parede, Rain Bird ou similar | un | 2288.79
5253 | Cruzeta de pvc je, bbbb, d= 50mm | un | 13.15
5254 | Cruzeta de pvc je, bbbb, d= 75mm | un | 86.9
5255 | Cruzeta de pvc je, bbbb, d= 100mm | un | 62.7
7475 | Curva 11º15' de pvc je, ponta / bolsa, d= 50mm | un | 164.49
5329 | Curva 22º 30` de pvc je, ponta / bolsa, d= 50mm | un | 36.68
5330 | Curva 22º 30` de pvc je, ponta / bolsa, d= 75mm | un | 70.93
5331 | Curva 22º 30` de pvc je, ponta / bolsa, d= 100mm | un | 172.55
5341 | Curva 45º de pvc je, ponta / bolsa, d= 50mm | un | 37.3
5342 | Curva 45º de pvc je, ponta / bolsa, d= 75mm | un | 92.06
5343 | Curva 45º de pvc je, ponta / bolsa, d= 100mm | un | 170.87
8004 | Curva 45º ES Ø 2" | pç | 56.9
8005 | Curva 45º ES Ø 3" | pç | 99.3
9513 | Curva 45º pvc PTA/BSA soldavel d= 35mm, linha Irriga-LF, Tigre ou similar | un | 5.67
9514 | Curva 45º pvc PTA/BSA soldavel d= 50mm, linha Irriga-LF, Tigre ou similar | un | 20.82
9515 | Curva 45º pvc PTA/BSA soldavel d= 75mm, linha Irriga-LF, Tigre ou similar | un | 22.75
8375 | Curva 90° pvc p/irrigação d=2", linha Irriga-EP, Tigre ou similar | un | 60.89
5367 | Curva 90º de pvc je, ponta / bolsa, d= 50mm | un | 46.75
5368 | Curva 90º de pvc je, ponta / bolsa, d= 75mm | un | 110.36
5369 | Curva 90º de pvc je, ponta / bolsa, d= 100mm | un | 208.52
9903 | Curva 90º pvc PB soldavel, PN 80, d= 125mm, linha Irriga-LF, Tigre ou similar | un | 161.7
9516 | Curva 90º pvc PTA/BSA soldavel d= 35mm, linha Irriga-LF, Tigre ou similar | un | 9.94
9517 | Curva 90º pvc PTA/BSA soldavel d= 50mm, linha Irriga-LF, Tigre ou similar | un | 15.28
9518 | Curva 90º pvc PTA/BSA soldavel d= 75mm, linha Irriga-LF, Tigre ou similar | un | 28.06
8370 | Derivação saída fêmea EP Ø 2" | pç | 88.62
8006 | Derivação saída fêmea ES Ø 2" | pç | 65.66
8007 | Derivação saída fêmea ES Ø 3" | pç | 82.22
5399 | Extremidade de pvc je, bolsa e flange, PBA, d= 75mm | un | 158.66
5400 | Extremidade de pvc je, bolsa e flange, PBA, d= 100mm | un | 251.32
5401 | Extremidade de pvc je, ponta e flange, PBA, d= 75mm | un | 130.57
5402 | Extremidade de pvc je, ponta e flange, PBA, d= 100mm | un | 206.61
5534 | Luva de correr de pvc defofo, jei, pn 1mpa, d= 100mm | un | 66.07
5535 | Luva de correr de pvc defofo, jei, pn 1mpa, d= 150mm | un | 145.81
5536 | Luva de correr de pvc defofo, jei, pn 1mpa, d= 200mm | un | 260.09
5537 | Luva de correr de pvc defofo, jei, pn 1mpa, d= 250mm | un | 344.9
5538 | Luva de correr de pvc defofo, jei, pn 1mpa, d= 300mm | un | 650.23
5539 | Luva de correr de pvc je, d= 50mm | un | 18.85
5540 | Luva de correr de pvc je, d= 75mm | un | 37.38
5541 | Luva de correr de pvc je, d= 100mm | un | 75.9
9509 | Luva pvc BSA soldavel d= 35mm, linha Irriga-LF, Tigre ou similar | un | 5.25
8374 | Luva pvc BSA soldavel d= 50mm, linha Irriga-LF, Tigre ou similar | un | 20.85
9510 | Luva pvc BSA soldavel d= 75mm, linha Irriga-LF, Tigre ou similar | un | 42.87
9902 | Luva pvc soldavel PN 80, d= 125mm, linha Irriga-LF, Tigre ou similar | un | 36.72
10979 | Luva pvc soldavel, d= 100mm, linha Irriga-LF, Tigre ou similar | un | 69.26
10981 | Luva pvc soldavel, d= 50mm, linha Irriga-LF, Tigre ou similar | un | 6.51
10980 | Luva pvc soldavel, d= 75mm, linha Irriga-LF, Tigre ou similar | un | 13.34
9512 | Luva redução pvc BSA soldavel d= 50x35mm, linha Irriga-LF, Tigre ou similar | un | 5.02
9511 | Luva redução pvc BSA soldavel d= 75x50mm, linha Irriga-LF, Tigre ou similar | un | 10.69
5548 | Luva simples pvc je, PBA, d= 50mm | un | 20.79
5549 | Luva simples pvc je, PBA, d= 75mm | un | 40.1
5550 | Luva simples pvc je, PBA, d= 100mm | un | 56.91
5555 | Redução de pvc je, ponta / bolsa, d= 75 x 50mm | un | 24.14
5556 | Redução de pvc je, ponta / bolsa, d= 100 x 50mm | un | 36.99
5557 | Redução de pvc je, bb, d= 75 x 50mm | un | 81.13
5558 | Redução de pvc je, ponta / bolsa, d= 100 x 75mm | un | 42.54
10357 | Registro esfera PVC soldável Ø 25mm | un | 15.35
10358 | Registro esfera PVC soldável Ø 32mm | un | 24.36
10359 | Registro esfera PVC soldável Ø 50mm | un | 33.65
8013 | Registro esfera VS soldável para irrigação Ø 35mm | pç | 34.42
8014 | Registro esfera VS soldável para irrigação Ø 50mm | pç | 45.85
8427 | Saída aspersor EP Ø 2" x 1 1/2" | un | 69.69
8011 | Saída aspersor ES Ø 2" x 1" | pç | 58.65
8010 | Saída aspersor ES Ø 2" x 3/4" | pç | 54.36
9271 | Sensor de chuva p/redes de irrigação, modelo RSD-Bex, marca Rain Bird ou simi lar | un | 656.36
5665 | Tê 90º pvc, je, bbb, PBA, d= 50mm | un | 31.42
5666 | Tê 90º pvc, je, bbb, PBA, d= 75mm | un | 68.72
5667 | Tê 90º pvc, je, bbb, PBA, d= 100mm | un | 145.6
5668 | Tê 90º redução pvc je, bbb, PBA, d= 75 x 50mm | un | 56.39
5669 | Tê 90º redução pvc, je, bbb, PBA, d= 100 x 50mm | un | 115.7
5670 | Tê 90º redução pvc, je, bbb, PBA, d= 100 x 75mm | un | 97.77
9503 | Tê pvc BSA soldável d= 35mm, linha Irriga-LF, Tigre ou similar | un | 8.06
9504 | Tê pvc BSA soldável d= 50mm, linha Irriga-LF, Tigre ou similar | un | 15.53
9505 | Tê pvc BSA soldável d= 75mm, linha Irriga-LF, Tigre ou similar | un | 38.13
9904 | Tê pvc BSA soldável, PN 80 d= 125mm, linha Irriga-LF, Tigre ou similar | un | 479.32
9506 | Tê redução pvc BSA soldável d= 75x50mm, linha Irriga-LF, Tigre ou similar | un | 27
9508 | Tê redução pvc roscável d= 35mm x 1", linha Irriga-LF, Tigre ou similar | un | 9.33
9525 | Tê redução pvc roscável d= 50mm x 1", linha Irriga-LF, Tigre ou similar | un | 13.48
9507 | Tê redução pvc roscável d= 50mm x 3/4", linha Irriga-LF, Tigre ou similar | un | 11.25
| Transição fêmea / macho ES x EP Ø 2" | pç | 27.27
8008
8009 | Transição fêmea / macho ES x EP Ø 3" | pç | 29.84
5821 | Tubo de pvc defofo junta elástica integrada, 1mpa, dn 100mm | m | 59
5822 | Tubo de pvc defofo junta elástica integrada, 1mpa, dn 150mm | m | 158.79
5823 | Tubo de pvc defofo junta elástica integrada, 1mpa, dn 200mm | m | 269.1
5824 | Tubo de pvc defofo junta elástica integrada, 1mpa, dn 250mm | m | 409.67
5825 | Tubo de pvc defofo junta elástica integrada, 1mpa, dn 300mm | m | 581.73
5826 | Tubo de pvc jei, ponta e bolsa classe 12 d= 50mm | m | 19.98
5827 | Tubo de pvc jei, ponta e bolsa classe 12 d= 75mm | m | 43.51
5828 | Tubo de pvc jei, ponta e bolsa classe 12 d= 100mm | m | 70.72
5829 | Tubo de pvc jei, ponta e bolsa classe 15 d= 50mm | m | 25.85
5830 | Tubo de pvc jei, ponta e bolsa classe 15 d= 75mm | m | 50.77
5831 | Tubo de pvc jei, ponta e bolsa classe 15 d= 100mm | m | 84.83
5832 | Tubo de pvc jei, ponta e bolsa classe 20 d= 50mm | m | 31.78
5833 | Tubo de pvc jei, ponta e bolsa classe 20 d= 75mm | m | 64.07
5834 | Tubo de pvc jei, ponta e bolsa classe 20 d= 100mm | m | 106.07
8368 | Tubo PVC p/irrigação EP Ø=2", linha Irriga-EP, Tigre ou similar | pç | 112.59
7999 | Tubo PVC p/irrigação ES sem engate Ø 2", linha Irriga-ES, Tigre ou similar | pç | 119.38
8000 | Tubo PVC p/irrigação ES sem engate Ø 3", linha Irriga-ES, Tigre ou similar | pç | 230.38
9905 | Tubo PVC p/irrigação LF PN 40 JE Ø 125mm, linha Irriga-LF, Tigre ou similar | m | 62.96
7608 | Tubo PVC p/irrigação LF PN 40 JE Ø 150mm, linha Irriga-LF, Tigre ou similar | m | 74.28
8369 | Tubo PVC p/irrigação LF PN 40 JE Ø 50mm, linha Irriga-LF, Tigre ou similar | m | 12.82
9501 | Tubo PVC p/irrigação LF PN 60 JE Ø 35mm, linha Irriga-LF, Tigre ou similar | m | 12.07
10978 | Tubo PVC p/irrigação LF PN 80 JE Ø 100mm, linha Irriga-LF, Tigre ou similar | m | 59.19
9502 | Tubo PVC p/irrigação LF PN 80 JE Ø 75mm, linha Irriga-LF, Tigre ou similar | m | 37.43
5885 | Tubo pvc p/rede colet.esgoto, JEI, d= 100mm (Vinilfort - Tigre ou similar) | m | 42.28
5886 | Tubo pvc p/rede colet.esgoto, JEI, d= 125mm (Vinilfort - Tigre ou similar) | m | 81.26
5887 | Tubo pvc p/rede colet.esgoto, JEI, d= 150mm (Vinilfort - Tigre ou similar) | m | 91.17
5888 | Tubo pvc p/rede colet.esgoto, JEI, d= 200mm (Vinilfort - Tigre ou similar) | m | 136.87
5889 | Tubo pvc p/rede colet.esgoto, JEI, d= 250mm (Vinilfort - Tigre ou similar) | m | 233.39
5890 | Tubo pvc p/rede colet.esgoto, JEI, d= 300mm (Vinilfort - Tigre ou similar) | m | 376.96
6466 | Tubo pvc p/rede colet.esgoto, JEI, d= 400mm (Vinilfort - Tigre ou similar) | m | 604.71
9270 | Válvula solenoide p/irrigação modelo 75-DV 3/4", marca Rain Bird ou similar | un | 411.21
84 | Adaptador curto, pvc rigido soldavel, c/ bolsa e rosca p/ registro, d= 20m m x 1/2" | un | 0.87
85 | Adaptador curto, pvc rigido soldavel, c/ bolsa e rosca p/ registro, d= 25m m x 3/4" | un | 1.07
95 | Adaptador curto, pvc rígido soldável, c/ bolsa e rosca p/ registro, d= 32 mm x 1 1/2" | un | 2.22
86 | Adaptador curto, pvc rigido soldavel, c/ bolsa e rosca p/ registro, d= 32m m x 1" | un | 2.22
87 | Adaptador curto, pvc rigido soldavel, c/ bolsa e rosca p/ registro, d= 40m m x 1 1/ 4" | un | 4.23
88 | Adaptador curto, pvc rigido soldavel, c/ bolsa e rosca p/ registro, d= 40m m x 1 1/2" | un | 8.59
89 | Adaptador curto, pvc rigido soldavel, c/ bolsa e rosca p/ registro, d= 50m m x 1 1/ 4" | un | 9.9
90 | Adaptador curto, pvc rigido soldavel, c/ bolsa e rosca p/ registro, d= 50m m x 1 1/2" | un | 5.39
91 | Adaptador curto, pvc rigido soldavel, c/ bolsa e rosca p/ registro, d= 60m m x 2 " | un | 14.63
92 | Adaptador curto, pvc rigido soldavel, c/ bolsa e rosca p/ registro, d= 75m m x 2 1/2" | un | 21.28
93 | Adaptador curto, pvc rigido soldavel, c/ bolsa e rosca p/ registro, d= 85m m x 3" | un | 34.93
94 | Adaptador curto, pvc rigido soldavel, c/ bolsa e rosca p/ registro, d= 110m m x 4" | un | 55.62
8371 | Adaptador fêmea EP Ø 2" | un | 34.42
97 | Adaptador longo, pvc rigido soldavel, c/ flanges livres p/ caixa agua, d= 2 5mm x 3/4" | un | 21.47
98 | Adaptador longo, pvc rigido soldavel, c/ flanges livres p/ caixa agua, d= 3 2mm x 1 " | un | 23.96
99 | Adaptador longo, pvc rigido soldavel, c/ flanges livres p/ caixa agua, d= 4 0mm x 1 1/ 4" | un | 35.43
100 | Adaptador longo, pvc rigido soldavel, c/ flanges livres p/ caixa agua, d= 5 0mm x 1 1/2" | un | 40.59
101 | Adaptador longo, pvc rigido soldavel, c/ flanges livres p/ caixa agua, d= 6 0mm x 2 " | un | 69.43
102 |  | un | 269.53
Adaptador longo, pvc rigido soldavel, c/ flanges livres p/ caixa agua, d= 7 5mm x 2 1/2"
103 | Adaptador longo, pvc rigido soldavel, c/ flanges livres p/ caixa agua, d= 8 5mm x 3" | un | 315.56
104 | Adaptador longo, pvc rigido soldavel, c/ flanges livres p/ caixa agua, d= 11 0mm x 4" | un | 451.73
8372 | Adaptador macho EP Ø 2" | un | 25.91
108 | Adaptador pvc rígido roscável c/ flanges e anel, p/ caixa d'água d= 1/2" | un | 13.63
109 | Adaptador pvc rígido roscável c/ flanges e anel, p/ caixa d'água d= 3/4" | un | 18.7
111 | Adaptador pvc rígido roscável c/ flanges e anel, p/ caixa d'água d= 1 1/2" | un | 42.44
112 | Adaptador pvc rígido roscável c/ flanges e anel, p/ caixa d'água d= 1 1/4" | un | 35.49
110 | Adaptador pvc rígido roscável c/ flanges e anel, p/ caixa d'água d= 1" | un | 25.04
113 | Adaptador pvc rígido roscável c/ flanges e anel, p/ caixa d'água d= 2" | un | 51.51
114 | Adaptador pvc rigido soldavel c/ flanges e anel, p/ caixa d'agua d=20mm x 1/2 " | un | 11.82
115 | Adaptador pvc rigido soldavel c/ flanges e anel, p/ caixa d'agua d=25mm x 3/4 " | un | 13.6
116 | Adaptador pvc rigido soldavel c/ flanges e anel, p/ caixa d'agua d=32mm x 1" | un | 17.66
117 | Adaptador pvc rigido soldavel c/ flanges e anel, p/ caixa d'agua d=40mm x 1 1 /4" | un | 23.8
118 | Adaptador pvc rigido soldavel c/ flanges e anel, p/ caixa d'agua d=50mm x 1 1 /2" | un | 28.86
119 | Adaptador pvc rigido soldavel c/ flanges e anel, p/ caixa d'agua d=60mm x 2" | un | 40.27
120 | Adaptador pvc rigido soldavel c/ flanges livres p/ caixa agua d= 20mm x 1/2" | un | 11.82
121 | Adaptador pvc rigido soldavel c/ flanges livres p/ caixa agua d= 25mm x 3/4" | un | 15.29
122 | Adaptador pvc rigido soldavel c/ flanges livres p/ caixa agua d= 32mm x 1 " | un | 23.38
123 | Adaptador pvc rigido soldavel c/ flanges livres p/ caixa agua d= 40mm x 1 1/ 4" | un | 43.47
124 | Adaptador pvc rigido soldavel c/ flanges livres p/ caixa agua d= 50mm x 1 1/ 2" | un | 43.63
125 | Adaptador pvc rigido soldavel c/ flanges livres p/ caixa agua d= 60mm x 2 " | un | 66.69
126 | Adaptador pvc rigido soldavel c/ flanges livres p/ caixa agua d= 75mm x 2 1/ 2" | un | 212.99
127 | Adaptador pvc rigido soldavel c/ flanges livres p/ caixa agua d= 85mm x 3" | un | 297.35
128 | Adaptador pvc rigido soldavel c/ flanges livres p/ caixa agua d= 110mm x 4" | un | 419.69
129 | Adaptador pvc sanitario p/ sifao pvc rigido p/ esgoto secundario, diam = 40m m | un | 1.41
130 | Adaptador pvc sanitario p/ valvula pia e lavatorio, pvc rigido p/ esgoto secu ndario, diam = 40mm | un | 0.59
335 | Bucha reducao curta, pvc rigido soldavel, marrom, d= 25 x 20mm | un | 0.52
336 | Bucha reducao curta, pvc rigido soldavel, marrom, d= 32 x 25mm | un | 1.1
337 | Bucha reducao curta, pvc rigido soldavel, marrom, d= 40 x 32mm | un | 2.39
338 | Bucha reducao curta, pvc rigido soldavel, marrom, d= 50 x 40mm | un | 3.93
339 | Bucha reducao curta, pvc rigido soldavel, marrom, d= 60 x 50mm | un | 6.61
340 | Bucha reducao curta, pvc rigido soldavel, marrom, d= 75 x 60mm | un | 19.91
341 | Bucha reducao curta, pvc rigido soldavel, marrom, d= 85 x 75mm | un | 16.4
342 | Bucha reducao curta, pvc rigido soldavel, marrom, d=110 x 85mm | un | 91.03
322 | Bucha redução excentrica pvc rigido soldavel, p/esgoto, d=150x100mm | un | 57.58
354 | Bucha reducao longa pvc rigido soldavel, marrom, d= 32 x 20mm | un | 2.98
355 | Bucha reducao longa pvc rigido soldavel, marrom, d= 40 x 20mm | un | 4.23
356 | Bucha reducao longa pvc rigido soldavel, marrom, d= 40 x 25mm | un | 4.64
357 | Bucha reducao longa pvc rigido soldavel, marrom, d= 50 x 20mm | un | 5.18
358 | Bucha reducao longa pvc rigido soldavel, marrom, d= 50 x 25mm | un | 5.09
359 | Bucha reducao longa pvc rigido soldavel, marrom, d= 50 x 32mm | un | 6.46
360 | Bucha reducao longa pvc rigido soldavel, marrom, d= 60 x 25mm | un | 10.99
361 | Bucha reducao longa pvc rigido soldavel, marrom, d= 60 x 32mm | un | 13.28
362 | Bucha reducao longa pvc rigido soldavel, marrom, d= 60 x 40mm | un | 14.35
363 | Bucha reducao longa pvc rigido soldavel, marrom, d= 60 x 50mm | un | 17.48
364 | Bucha reducao longa pvc rigido soldavel, marrom, d= 75 x 50mm | un | 20.43
366 | Bucha reducao longa pvc rigido soldavel, marrom, d= 85 x 60mm | un | 24.29
367 | Bucha reducao longa pvc rigido soldavel, marrom, d=110 x 60mm | un | 51.05
368 | Bucha reducao longa pvc rigido soldavel, marrom, d=110 x 75mm | un | 43.13
353 | Bucha reducao longa pvc rigido soldavel, p/esgoto secundario, d= 50 x 40mm | un | 2.63
369 | Bucha redução pvc rígido roscável d= 3/4" x 1/2" | un | 1.3
370 | Bucha redução pvc rígido roscável d=1 " x 3/4" | un | 4.35
371 | Bucha redução pvc rígido roscável d=1 " x 1/2" | un | 4.28
373 | Bucha redução pvc rígido roscável d=1 1/ 4" x 3/4" | un | 6.61
374 | Bucha redução pvc rígido roscável d=1 1/ 4" x 1 " | un | 6.82
375 | Bucha redução pvc rígido roscável d=1 1/2" x 1/2" | un | 5.18
376 | Bucha redução pvc rígido roscável d=1 1/2" x 3/4" | un | 9.1
377 | Bucha redução pvc rígido roscável d=1 1/2" x 1 " | un | 9.5
378 | Bucha redução pvc rígido roscável d=1 1/2" x 1 1/ 4" | un | 9.26
379 | Bucha redução pvc rígido roscável d=2 " x 1 " | un | 19.03
380 | Bucha redução pvc rígido roscável d=2 " x 1 1/ 4" | un | 16.59
381 | Bucha redução pvc rígido roscável d=2 " x 1 1/2" | un | 21.57
382 | Bucha redução pvc rígido roscável d=2 1/2" x 1 1/ 4" | un | 44.9
383 | Bucha redução pvc rígido roscável d=2 1/2" x 1 1/2" | un | 21.59
384 | Bucha redução pvc rígido roscável d=2 1/2" x 2" | un | 25.85
385 | Bucha redução pvc rígido roscável d=3" x 1 1/2" | un | 21.84
386 | Bucha redução pvc rígido roscável d=3" x 2" | un | 27.79
387 | Bucha redução pvc rígido roscável d=3" x 2.1/2" | un | 32.87
388 | Bucha redução pvc rígido roscável d=4" x 3" | un | 107.77
8373 | Cap macho EP Ø 2" | un | 29.45
10999 | Cap pvc rigido roscavel p/agua fria predial d= 1" | un | 4.9
523 | Cap pvc rigido roscavel p/agua fria predial d= 1/2" | un | 1.82
527 | Cap pvc rigido soldavel, marrom, d= 20mm | un | 1.32
528 | Cap pvc rigido soldavel, marrom, d= 25mm | un | 1.51
529 | Cap pvc rigido soldavel, marrom, d= 32mm | un | 2.62
530 | Cap pvc rigido soldavel, marrom, d= 40mm | un | 5.04
531 | Cap pvc rigido soldavel, marrom, d= 50mm | un | 9.54
532 | Cap pvc rigido soldavel, marrom, d= 60mm | un | 14.35
533 | Cap pvc rigido soldavel, marrom, d= 75mm | un | 26.1
534 | Cap pvc rigido soldavel, marrom, d= 85mm | un | 61.9
535 | Cap pvc rigido soldavel, marrom, d= 110mm | un | 93.04
4471 | Cap pvc série R p/esgoto, d= 150mm | un | 83.88
3354 | Cap pvc soldavel p/esgoto, d= 150mm | Un | 43.45
524 | Cap pvc soldavel p/esgoto, d= 50mm | un | 4.67
525 | Cap pvc soldavel p/esgoto, d= 75mm | un | 7.79
526 | Cap pvc soldavel p/esgoto, d= 100mm | un | 10.29
652 | Condutor PVC soldável p/calha pluvial, d= 100mm | m | 17.93
710 | Cruzeta PVC PBA JE BBBB, para rede de água, DN 100 / DE 110mm | un | 62.7
708 | Cruzeta PVC PBA JE BBBB, para rede de água, DN 50 / DE 60mm | un | 13.15
709 | Cruzeta PVC PBA JE BBBB, para rede de água, DN 75 / DE 85mm | un | 86.9
706 | Cruzeta pvc rigido soldavel, marrom, d= 25mm | un | 13.49
707 | Cruzeta pvc rigido soldavel, marrom, d= 50mm | un | 33.89
795 | Curva 45 curta pvc sanitario d= 100mm | un | 30.13
803 | Curva 45 longa pvc sanitario d= 50mm | un | 12.84
804 | Curva 45 longa pvc sanitario d= 75mm | un | 42.07
805 | Curva 45 longa pvc sanitario d= 100mm | un | 50.8
756 | Curva 45 pvc rigido soldavel, marrom, d= 20mm | un | 2.19
757 | Curva 45 pvc rigido soldavel, marrom, d= 25mm | un | 2.89
758 | Curva 45 pvc rigido soldavel, marrom, d= 32mm | un | 4.73
759 | Curva 45 pvc rigido soldavel, marrom, d= 40mm | un | 7.75
760 | Curva 45 pvc rigido soldavel, marrom, d= 50mm | un | 15.03
761 | Curva 45 pvc rigido soldavel, marrom, d= 60mm | un | 25.9
762 | Curva 45 pvc rigido soldavel, marrom, d= 75mm | un | 38.47
763 | Curva 45 pvc rigido soldavel, marrom, d= 85mm | un | 67.23
764 | Curva 45 pvc rigido soldavel, marrom, d= 110mm | un | 165.94
793 | Curva 90° curta pvc pb je p/rede coletora esg., d= 100mm | un | 29.84
798 | Curva 90° curta pvc rigido p/ esgoto secundario, d= 40mm | un | 4.9
799 | Curva 90° curta pvc sanitario d= 50mm | un | 11.13
800 | Curva 90° curta pvc sanitario d= 75mm | un | 21.78
801 | Curva 90° curta pvc sanitario d= 100mm | un | 25.06
806 | Curva 90° longa pvc rigido p/esgoto secundario, d= 40mm | un | 5.87
807 | Curva 90° longa pvc rigido p/esgoto, d= 50mm | un | 12.29
808 | Curva 90° longa pvc rigido p/esgoto, d= 75mm | un | 36.17
809 | Curva 90° longa pvc rigido p/esgoto, d= 100mm | un | 52.73
794 | Curva 90° longa pvc rigido p/esgoto, d= 150mm | un | 108.79
7391 | Curva 90° longa pvc rigido p/esgoto, d= 200mm | un | 466.93
775 | Curva 90° pvc rigido roscavel d= 1/2" | un | 5.1
776 | Curva 90° pvc rigido roscavel d= 3/4" | un | 6.46
777 | Curva 90° pvc rigido roscavel d=1 " | un | 10.1
778 | Curva 90° pvc rigido roscavel d=1 1/ 4" | un | 24.57
779 | Curva 90° pvc rigido roscavel d=1 1/2" | un | 32.51
780 | Curva 90° pvc rigido roscavel d=2 1/2" | un | 22.6
781 | Curva 90° pvc rigido roscavel d=2 " | un | 46.39
782 | Curva 90° pvc rigido roscavel d=3 " | un | 25
783 | Curva 90° pvc rigido roscavel d=4 " | un | 60.66
784 | Curva 90° pvc rigido soldavel marrom, d= 20mm | un | 2.9
785 | Curva 90° pvc rigido soldavel marrom, d= 25mm | un | 3.75
786 | Curva 90° pvc rigido soldavel marrom, d= 32mm | un | 8.52
787 | Curva 90° pvc rigido soldavel marrom, d= 40mm | un | 15.14
788 | Curva 90° pvc rigido soldavel marrom, d= 50mm | un | 18.45
789 | Curva 90° pvc rigido soldavel marrom, d= 60mm | un | 45.61
790 | Curva 90° pvc rigido soldavel marrom, d= 75mm | un | 64.84
791 | Curva 90° pvc rigido soldavel marrom, d= 85mm | un | 93.18
792 | Curva 90° pvc rigido soldavel marrom, d= 110mm | un | 219.96
796 | Curva curta 87 gr 30' pvc sanitario serie r, p/ pe coluna, d= 75mm | un | 32.59
797 | Curva curta 87 gr 30' pvc sanitario serie r, p/ pe coluna, d= 100mm | un | 49.82
981 | Fita veda rosca 18mm | m | 0.23
980 | Fita vedacao teflon larg= 1/2" | m | 0.23
11831 | Fita vedacao teflon larg= 1/2" com 50m | un | 11.72
1000 | Flange pvc rigido roscavel, c/ sextavado e sem furos, d= 1/2" | un | 6.45
1001 | Flange pvc rigido roscavel, c/ sextavado e sem furos, d= 3/4" | un | 9.27
1002 | Flange pvc rigido roscavel, c/ sextavado e sem furos, d=1 " | un | 12.21
1003 | Flange pvc rigido roscavel, c/ sextavado e sem furos, d=1 1/ 4" | un | 10.94
1004 | Flange pvc rigido roscavel, c/ sextavado e sem furos, d=1 1/2" | un | 18.1
1005 | Flange pvc rigido roscavel, c/ sextavado e sem furos, d=2 1/2" | un | 133.21
1006 | Flange pvc rigido roscavel, c/ sextavado e sem furos, d=2 " | un | 22.88
1007 | Flange pvc rigido roscavel, c/ sextavado e sem furos, d=3 " | un | 150.63
1008 | Flange pvc rigido roscavel, c/ sextavado e sem furos, d=4 " | un | 365.01
1166 | Joelho 45° pvc rigido roscavel d= 1/2" | un | 4.7
1167 | Joelho 45° pvc rigido roscavel d= 3/4" | un | 5.94
1168 | Joelho 45° pvc rigido roscavel d=1 " | un | 15.01
1169 | Joelho 45° pvc rigido roscavel d=1 1/ 4" | un | 14.49
1170 | Joelho 45° pvc rigido roscavel d=1 1/2" | un | 25.42
1171 | Joelho 45° pvc rigido roscavel d=2 " | un | 34.75
1172 | Joelho 45° pvc rigido roscavel d=2 1/2" | un | 17.54
1173 | Joelho 45° pvc rigido roscavel d=3" | un | 94.84
1174 | Joelho 45° pvc rigido roscavel d=4" | un | 82.86
1175 | Joelho 45° pvc rigido soldavel marrom, d= 20mm | un | 1.08
1176 | Joelho 45° pvc rigido soldavel marrom, d= 25mm | un | 1.82
1177 | Joelho 45° pvc rigido soldavel marrom, d= 32mm | un | 5.28
1178 | Joelho 45° pvc rigido soldavel marrom, d= 40mm | un | 7.52
1179 | Joelho 45° pvc rigido soldavel marrom, d= 50mm | un | 9
1180 | Joelho 45° pvc rigido soldavel marrom, d= 60mm | un | 34.87
1181 | Joelho 45° pvc rigido soldavel marrom, d= 75mm | un | 80.12
1182 | Joelho 45° pvc rigido soldavel marrom, d= 85mm | un | 95.05
1183 | Joelho 45° pvc rigido soldavel marrom, d= 110mm | un | 254.73
10142 | Joelho 45° pvc rigido, série R, d= 50mm | un | 6.75
9753 | Joelho 45° pvc rigido, serie R, d= 100mm | un | 26.26
9754 | Joelho 45° pvc rigido, serie R, d= 150mm | un | 91.39
1184 | Joelho 45° pvc sanitario d= 50mm | un | 3.57
1185 | Joelho 45° pvc sanitario d= 75mm | un | 8.45
1186 | Joelho 45° pvc sanitario d= 100mm | un | 9.4
1187 | Joelho 45° pvc sanitario d= 150mm | un | 63.89
1165 | Joelho 45° pvc sanitario, d= 40mm | un | 1.19
10383 | Joelho 90 pvc sanitario d= 150mm | un | 58.32
802 | Joelho 90° c/ visita, serie R, pvc sanitario, d= 100 x 75mm | un | 62.19
1224 | Joelho 90° c/visita, pvc sanitario, d= 100 x 50mm | un | 21.8
1188 | Joelho 90° pvc rigido com anel p/esgoto secundario, d= 40mm | un | 2.13
1199 | Joelho 90° pvc rigido p/ esgoto secundario, d= 40mm | un | 4.16
1231 | Joelho 90° pvc rigido roscavel c/ bucha latao, c/reducao, d= 3/4" x 1/2" | un | 17.91
1210 | Joelho 90° pvc rigido roscavel c/ bucha latao, d= 3/4" | un | 16.26
1209 | Joelho 90° pvc rigido roscavel c/bucha latao, d= 1/2" | un | 6.93
1200 | Joelho 90° pvc rigido roscavel d= 1/2" | un | 2.98
1201 | Joelho 90° pvc rigido roscavel d= 3/4" | un | 4.28
1202 | Joelho 90° pvc rigido roscavel d=1 " | un | 7.54
1203 | Joelho 90° pvc rigido roscavel d=1 1/ 4" | un | 16.45
1204 | Joelho 90° pvc rigido roscavel d=1 1/2" | un | 17.6
1205 | Joelho 90° pvc rigido roscavel d=2 " | un | 43.01
1206 | Joelho 90° pvc rigido roscavel d=2 1/2" | un | 24.87
1207 | Joelho 90° pvc rigido roscavel d=3" | un | 33.17
1208 | Joelho 90° pvc rigido roscavel d=4" | un | 125.47
1220 | Joelho 90° pvc rigido sold. sanitario, d= 40mm | un | 4.16
1221 | Joelho 90° pvc rigido sold. sanitario, d= 50mm | un | 2.86
1222 | Joelho 90° pvc rigido sold. sanitario, d= 75mm | un | 7.44
1223 | Joelho 90° pvc rigido sold. sanitario, d= 100mm | un | 9.46
4745 | Joelho 90° pvc rigido soldavel c/ bucha latao, c/redução, d= 25mm x 1/2" | un | 7.46
4743 | Joelho 90° pvc rigido soldavel c/bucha latao, d= 20mm x 1/2" | un | 6.93
4744 | Joelho 90° pvc rigido soldavel c/bucha latao, d= 25mm x 3/4" | un | 8.84
11000 | Joelho 90° pvc rigido soldavel c/bucha latao, d= 32mm x 3/4" | un | 16.18
1225 | Joelho 90° pvc rigido soldavel e c/rosca, d= 20mm x 1/2" | un | 2.41
1226 | Joelho 90° pvc rigido soldavel e c/rosca, d= 25mm x 1/2" | un | 2.73
4742 | Joelho 90° pvc rigido soldavel e c/rosca, d= 25mm x 3/4" | un | 4.07
11003 | Joelho 90° pvc rigido soldavel e c/rosca, d= 32mm x 3/4" | un | 13.98
1211 | Joelho 90° pvc rigido soldavel, marrom, d= 20mm | un | 0.65
1212 | Joelho 90° pvc rigido soldavel, marrom, d= 25mm | un | 0.89
1213 | Joelho 90° pvc rigido soldavel, marrom, d= 32mm | un | 2.67
1214 | Joelho 90° pvc rigido soldavel, marrom, d= 40mm | un | 6.33
1215 | Joelho 90° pvc rigido soldavel, marrom, d= 50mm | un | 6.85
1216 | Joelho 90° pvc rigido soldavel, marrom, d= 60mm | un | 29.71
1217 | Joelho 90° pvc rigido soldavel, marrom, d= 75mm | un | 111.53
1218 | Joelho 90° pvc rigido soldavel, marrom, d= 85mm | un | 132.04
1219 | Joelho 90° pvc rigido soldavel, marrom, d= 110mm | un | 278.54
11093 | Joelho 90° pvc rigido, série R, d= 40mm, para esgoto secundário | un | 6.72
10143 | Joelho 90° pvc rigido, série R, d= 50mm | un | 5.89
1227 | Joelho 90° rb (reforço blindado), pvc rígido roscável, d= 1/2" | un | 14.99
1228 | Joelho 90° rb (reforço blindado), pvc rígido roscável, d= 3/4" | un | 19.9
1229 | Joelho 90° reducao pvc rigido roscavel d= 3/4" x 1/2" | un | 4.59
1230 | Joelho 90° reducao pvc rigido roscavel d=1" x 3/4" | un | 5.69
1232 | Joelho 90° reducao pvc rigido soldavel, marrom, d= 25 x 20mm | un | 2.78
1233 | Joelho 90° reducao pvc rigido soldavel, marrom, d= 32 x 25mm | un | 4.79
9752 | Joelho 90°, pvc, serie R, d= 75mm | un | 22.62
1245 | Juncao dupla pvc sanitario d= 100 x 100 x 100 mm | un | 44.87
1244 | Juncao dupla pvc sanitario d= 75 x 75 x 75 mm | un | 22.24
1256 | Juncao invertida pvc rigido p/ esgoto primario, diam = 75 x 50mm | un | 13.56
1257 | Juncao invertida pvc rigido p/ esgoto primario, diam = 75 x 75mm | un | 24.68
1258 | Juncao invertida pvc rigido p/ esgoto primario, diam =100 x 50mm | un | 19.84
1259 | Juncao invertida pvc rigido p/ esgoto primario, diam =100 x 75mm | un | 31.64
1260 | Juncao invertida pvc rigido p/ esgoto primario, diam =100 x 100mm | un | 34.82
1261 | Juncao pvc rigido roscavel d= 1/2" | un | 5.66
1262 | Juncao pvc rigido roscavel d= 3/4" | un | 7.02
1263 | Juncao pvc rigido roscavel d=1 " | un | 16.69
1264 | Juncao pvc rigido roscavel d=1 1/ 4" | un | 7.57
1265 | Juncao pvc rigido roscavel d=1 1/2" | un | 31.2
1273 | Juncao simples pvc rigido p/ esgoto primario, diam = 150 x 100mm | un | 67.36
1267 | Juncao simples pvc rigido p/ esgoto primario, diam = 50 x 50mm | un | 10.08
1268 | Juncao simples pvc rigido p/ esgoto primario, diam = 75 x 50mm | un | 14.83
1269 | Juncao simples pvc rigido p/ esgoto primario, diam = 75 x 75mm | un | 18.87
1270 | Juncao simples pvc rigido p/ esgoto primario, diam =100 x 50mm | un | 18.51
1271 | Juncao simples pvc rigido p/ esgoto primario, diam =100 x 75mm | un | 26.68
1272 | Juncao simples pvc rigido p/ esgoto primario, diam =100 x 100mm | un | 24.63
1243 | Juncao simples pvc rigido p/ esgoto secundario, d= 40 x 40mm | un | 4.17
7058 | Juncao simples pvc rigido p/ esgoto secundário, diam = 150 x 150mm | un | 199.54
1407 | Luva correr pvc rigido p/ esgoto secundario, d = 40mm | un | 5.1
1408 | Luva correr pvc rigido roscavel d= 1/2" | un | 16.08
1409 | Luva correr pvc rigido roscavel d= 3/4" | un | 16.94
1410 | Luva correr pvc rigido roscavel d=1 1/2" | un | 51.03
1414 | Luva correr pvc rigido sanitario d= 50mm | un | 11.69
1415 | Luva correr pvc rigido sanitario d= 75mm | un | 12.72
1416 | Luva correr pvc rigido sanitario d= 100mm | un | 19.24
8984 | Luva correr pvc rigido sanitario d= 150mm | un | 42.75
11214 | Luva correr pvc rigido sanitario d= 200mm | un | 84.83
1411 | Luva correr pvc rigido soldavel, marrom d= 20mm | un | 9.41
1412 | Luva correr pvc rigido soldavel, marrom d= 25mm | un | 12.46
1413 | Luva correr pvc rigido soldavel, marrom d= 50mm | un | 33.82
9755 | Luva correr pvc rigido, serie R, d= 100mm | un | 29.36
9756 | Luva correr pvc rigido, serie R, d= 150mm | un | 94.88
1429 | Luva pvc rigido roscavel d= 1/2" | un | 1.88
1430 | Luva pvc rigido roscavel d= 3/4" | un | 2.81
1431 | Luva pvc rigido roscavel d=1 " | un | 4.71
1432 | Luva pvc rigido roscavel d=1 1/ 4" | un | 8.17
1433 | Luva pvc rigido roscavel d=1 1/2" | un | 8.94
1434 | Luva pvc rigido roscavel d=2 " | un | 18.03
1435 | Luva pvc rigido roscavel d=2 1/2" | un | 28.29
1436 | Luva pvc rigido roscavel d=3 " | un | 40.68
1437 | Luva pvc rigido roscavel d=4 " | un | 25.84
1438 | Luva pvc rígido soldável e com rosca, marrom, d = 25mmx3/4" | un | 1.98
10998 | Luva pvc rígido soldável e com rosca, marrom, d = 40mmx1 1/4" | un | 14.41
1439 | Luva pvc rigido soldavel, marrom, d= 20mm | un | 0.78
1440 | Luva pvc rigido soldavel, marrom, d= 25mm | un | 0.96
1441 | Luva pvc rigido soldavel, marrom, d= 32mm | un | 2.35
1442 | Luva pvc rigido soldavel, marrom, d= 40mm | un | 4.78
1443 | Luva pvc rigido soldavel, marrom, d= 50mm | un | 5.61
1444 | Luva pvc rigido soldavel, marrom, d= 60mm | un | 14.61
1445 | Luva pvc rigido soldavel, marrom, d= 75mm | un | 25.42
1446 | Luva pvc rigido soldavel, marrom, d= 85mm | un | 58.17
1447 | Luva pvc rigido soldavel, marrom, d= 110mm | un | 94.37
1449 | Luva rb (reforço blindado) pvc rígido roscável d= 1/2" | un | 10.46
1541 | Luva reducao pvc rigido roscavel d= 3/4" x 1/2" | un | 4.04
1542 | Luva reducao pvc rigido roscavel d=1 x 3/4" | un | 5.28
1543 | Luva reducao pvc rigido soldavel, marrom, d= 25 x 20mm | un | 1.57
1544 | Luva reducao pvc rigido soldavel, marrom, d= 32 x 25mm | un | 4.49
1545 | Luva reducao pvc rigido soldavel, marrom, d= 40 x 32mm | un | 5.45
1546 | Luva reducao pvc rigido soldavel, marrom, d= 60 x 50mm | un | 14.05
1547 | Luva reducao pvc rigido soldavel, marrom, d= 75 x 60mm | un | 27.79
1549 | Luva reducao pvc rigido soldavel, marrom, d= 110 x 60mm | un | 66.89
1550 | Luva reducao pvc rigido soldavel, marrom, d= 110 x 75mm | un | 66.89
1551 | Luva reducao pvc rigido soldavel, marrom, d= 110 x 85mm | un | 62.68
1428 | Luva simples pvc p/esgoto secundario, d = 40mm | un | 1.52
1553 | Luva simples pvc sanitario d= 50mm | un | 3.29
1554 | Luva simples pvc sanitario d= 75mm | un | 6.22
1555 | Luva simples pvc sanitario d= 100mm | un | 7.21
1552 | Luva simples pvc sanitário d= 150mm | un | 43.89
8021 | Luva simples pvc sanitario d= 200mm | un | 84.83
1639 | Nipel pvc rigido roscavel d= 1/2" | un | 1.24
1640 | Nipel pvc rigido roscavel d= 3/4" | un | 1.78
1641 | Nipel pvc rigido roscavel d=1 " | un | 3.55
1642 | Nipel pvc rigido roscavel d=1 1/ 4" | un | 7.36
1643 | Nipel pvc rigido roscavel d=1 1/2" | un | 11.19
1644 | Nipel pvc rigido roscavel d=2 " | un | 15.89
1645 | Nipel pvc rigido roscavel d=2 1/2" | un | 6.7
1646 | Nipel pvc rigido roscavel d=3 " | un | 17.31
1647 | Nipel pvc rigido roscavel d=4 " | un | 91.1
1784 | Plug pvc rigido roscavel d= 1/2" | un | 0.67
4717 | Plug pvc rigido roscavel d= 3/4" | un | 1
1785 | Plug pvc rigido roscavel d=1 " | un | 2.82
1786 | Plug pvc sanitario d= 50mm | un | 3.51
1787 | Plug pvc sanitario d= 75mm | un | 6.21
1788 | Plug pvc sanitario d= 100mm | un | 10.06
11629 | Reducao excentrica em aço, com flanges pn 10 / 16 diam. = 80 x 32 mm | un | 142.69
11628 | Reducao excentrica em aço, com flanges pn 10 / 16 diam. = 80 x 50 mm | un | 142.69
1936 | Reducao excentrica pvc sanitario d= 75 x 50mm | un | 7.89
1937 | Reducao excentrica pvc sanitario d= 100 x 50mm | un | 8.19
1938 | Reducao excentrica pvc sanitario d= 100 x 75mm | un | 6.2
2036 | Solucao limpadora pvc | l | 68.86
2065 | Suporte pvc p/calha pluvial d=125mm (linha Aquapluv,Tigre ou similar) | un | 10.99
10745 | Suporte pvc p/calha pluvial d=170mm (Amanco ou similar) | un | 18.41
2099 | Te 90° pvc rigido p/ esgoto secundario, diam = 40mm | un | 3.86
2100 | Te 90° pvc rigido roscavel d= 1/2" | un | 3.76
2101 | Te 90° pvc rigido roscavel d=1 1/ 4" | un | 26.98
2102 | Te 90° pvc rigido roscavel d=1 1/2" | un | 30.34
2103 | Te 90° pvc rigido roscavel d=2 " | un | 65.99
2104 | Te 90° pvc rigido roscavel d=2 1/2" | un | 72.05
2105 | Te 90° pvc rigido roscavel d=3" | un | 120.66
2106 | Te 90° pvc rigido roscavel d=4" | un | 158.43
2107 | Te 90° pvc rigido soldavel, LLR, c/bucha latao bolsa central, d= 20 x 1/2" | un | 11.92
2108 | Te 90° pvc rigido soldavel, LLR, c/bucha latao bolsa central, d= 25 x 3/4" | un | 13.41
2109 | Te 90° pvc rigido soldavel, marrom, d= 20mm | un | 1.15
2110 | Te 90° pvc rigido soldavel, marrom, d= 25mm | un | 1.51
2111 | Te 90° pvc rigido soldavel, marrom, d= 32mm | un | 5.04
2112 | Te 90° pvc rigido soldavel, marrom, d= 40mm | un | 11.02
2113 | Te 90° pvc rigido soldavel, marrom, d= 50mm | un | 12.32
2114 | Te 90° pvc rigido soldavel, marrom, d= 60mm | un | 36.73
2115 | Te 90° pvc rigido soldavel, marrom, d= 75mm | un | 73.47
2116 | Te 90° pvc rigido soldavel, marrom, d= 85mm | un | 120.5
2117 | Te 90° pvc rigido soldavel, marrom, d= 110mm | un | 204.36
10141 | Te 90° pvc rigido, série R, d= 50mm | un | 8.16
2166 | Tê 90° redução pvc rígido para esgoto primário d= 150x100mm | un | 51.65
2150 | Te 90° reducao pvc rigido roscavel d= 3/4" x 1/2" | un | 8.05
2151 | Te 90° reducao pvc rigido roscavel d=1 1/2" x 3/4" | un | 27.53
2127 | Tê 90° redução pvc rigido roscavel d= 1" x 3/4" | un | 11.73
2152 | Te 90° reducao pvc rigido soldavel, marrom, d= 25 x 20mm | un | 3.98
2153 | Te 90° reducao pvc rigido soldavel, marrom, d= 32 x 25mm | un | 7.48
2572 | Te 90° reducao pvc rigido soldavel, marrom, d= 40 x 25mm | un | 4.6
2154 | Te 90° reducao pvc rigido soldavel, marrom, d= 40 x 32mm | un | 12.26
2155 | Te 90° reducao pvc rigido soldavel, marrom, d= 50 x 20mm | un | 13.12
2156 | Te 90° reducao pvc rigido soldavel, marrom, d= 50 x 25mm | un | 10.9
2157 | Te 90° reducao pvc rigido soldavel, marrom, d= 50 x 32mm | un | 17.78
2158 | Te 90° reducao pvc rigido soldavel, marrom, d= 50 x 40mm | un | 21.81
2159 | Te 90° reducao pvc rigido soldavel, marrom, d= 75 x 50mm | un | 60.56
2160 | Te 90° reducao pvc rigido soldavel, marrom, d= 75 x 60mm | un | 114.89
2161 | Te 90° reducao pvc rigido soldavel, marrom, d= 85 x 60mm | un | 94.06
2162 | Te 90° reducao pvc rigido soldavel, marrom, d= 85 x 75mm | un | 56.39
2163 | Te 90° reducao pvc rigido soldavel, marrom, d= 110 x 60mm | un | 190.83
2164 | Te 90° reducao pvc rigido soldavel, marrom, d= 110 x 75mm | un | 239.4
2140 | Te de inspeção pvc sanitário, serie r, d= 75 x 75mm | un | 34.21
2138 | Te de inspecao pvc sanitario, serie r, d= 100 x 75mm | un | 59.94
7059 | Te pvc sanitario d= 40 x 40mm | un | 3.68
2141 | Te pvc sanitario d= 50 x 50mm | un | 8.07
2142 | Te pvc sanitario d= 75 x 50mm | un | 15.83
2143 | Te pvc sanitario d= 75 x 75mm | un | 16.13
2144 | Te pvc sanitario d= 100 x 50mm | un | 17.37
2145 | Te pvc sanitario d= 100 x 75mm | un | 18.16
2146 | Te pvc sanitario d= 100 x 100mm | un | 18.18
8983 | Te pvc sanitario d= 150 x 100mm | un | 96.85
2147 | Te pvc sanitario, serie R, d= 100 x 75mm | un | 52.7
2139 | Te pvc sanitario, serie R, d= 150 x 150mm | un | 143.67
3778 | Te PVC soldavel c/bucha de latão 25mm x 1/2" | un | 10.73
11043 | Terminal de ventilação pvc rigido d= 100mm | un | 20.01
2207 | Terminal de ventilação pvc rigido d= 50mm | un | 8.49
3770 | Terminal de ventilação pvc rigido d= 75mm | un | 16.49
2347 | Tubo pvc rigido branco p/esgoto predial d= 40mm | m | 6
2334 | Tubo pvc rigido branco p/esgoto predial d= 50mm | m | 10.22
2335 | Tubo pvc rigido branco p/esgoto predial d= 75mm | m | 14.76
2336 | Tubo pvc rigido branco p/esgoto predial d= 100mm | m | 16.65
2337 | Tubo pvc rigido branco p/esgoto predial d= 150mm | m | 42.59
8819 | Tubo pvc rigido branco p/esgoto predial d= 200mm | m | 98.17
2325 | Tubo pvc rigido roscavel d= 1 " | m | 23.7
2326 | Tubo pvc rigido roscavel d= 1 1/2" | m | 39.92
2327 | Tubo pvc rigido roscavel d= 1 1/4" | m | 32.09
2328 | Tubo pvc rigido roscavel d= 1/2" | m | 8.62
2329 | Tubo pvc rigido roscavel d= 2 " | m | 56.58
2330 | Tubo pvc rigido roscavel d= 2 1/2" | m | 88.13
2331 | Tubo pvc rigido roscavel d= 3" | m | 113.98
2332 | Tubo pvc rigido roscavel d= 3/4" | m | 12.21
2333 | Tubo pvc rigido roscavel d= 4" | m | 137.61
9698 | Tubo pvc rigido série reforçada p/esgoto predial e aguas pluviais, d= 40mm | m | 14.35
9699 | Tubo pvc rigido série reforçada p/esgoto predial e aguas pluviais, d= 50mm | m | 17.9
9684 | Tubo pvc rigido série reforçada p/esgoto predial e aguas pluviais, d= 75mm | m | 23.46
9685 | Tubo pvc rigido série reforçada p/esgoto predial e aguas pluviais, d= 100mm | m | 41.09
9700 | Tubo pvc rigido série reforçada p/esgoto predial e aguas pluviais, d= 150mm | m | 83.52
2338 | Tubo pvc rigido soldavel, p/ água, marrom, d= 20mm | m | 3.53
2339 | Tubo pvc rigido soldavel, p/ água, marrom, d= 25mm | m | 4.53
2340 | Tubo pvc rigido soldavel, p/ água, marrom, d= 32mm | m | 10.17
2341 | Tubo pvc rigido soldavel, p/ água, marrom, d= 40mm | m | 14.81
2342 | Tubo pvc rigido soldavel, p/ água, marrom, d= 50mm | m | 16.96
2343 | Tubo pvc rigido soldavel, p/ água, marrom, d= 60mm | m | 28.62
2344 | Tubo pvc rigido soldavel, p/ água, marrom, d= 75mm | m | 47.94
2345 | Tubo pvc rigido soldavel, p/ água, marrom, d= 85mm | m | 59.9
2346 | Tubo pvc rigido soldavel, p/ água, marrom, d= 110mm | m | 96.1
2360 | Uniao pvc rigido roscavel d= 1/2" | un | 7.7
2361 | Uniao pvc rigido roscavel d= 3/4" | un | 13.85
2362 | Uniao pvc rigido roscavel d=1 " | un | 25.36
2363 | Uniao pvc rigido roscavel d=1 1/ 4" | un | 41.81
2364 | Uniao pvc rigido roscavel d=1 1/2" | un | 46.39
2365 | Uniao pvc rigido roscavel d=2 " | un | 104.53
2366 | Uniao pvc rigido roscavel d=2 1/2" | un | 214.95
2367 | Uniao pvc rigido roscavel d=3" | un | 272.2
2368 | Uniao pvc rigido roscavel d=4" | un | 260.77
2369 | Uniao pvc rigido soldavel, marrom, d= 20mm | un | 9.07
2370 | Uniao pvc rigido soldavel, marrom, d= 25mm | un | 10.86
2371 | Uniao pvc rigido soldavel, marrom, d= 32mm | un | 17.82
2372 | Uniao pvc rigido soldavel, marrom, d= 40mm | un | 34.73
2373 | Uniao pvc rigido soldavel, marrom, d= 50mm | un | 37.6
2374 | Uniao pvc rigido soldavel, marrom, d= 60mm | un | 94.65
2375 | Uniao pvc rigido soldavel, marrom, d= 75mm | un | 190.99
2376 | Uniao pvc rigido soldavel, marrom, d= 85mm | un | 293.66
2377 | Uniao pvc rigido soldavel, marrom, d= 110mm | un | 542.72
6455 | Curva 45º Vinilfort para coletor Esgotos, Junta Elástica Integrada, DN 100mm | un | 47.45
6456 | Curva 45º Vinilfort para coletor Esgotos, Junta Elástica Integrada, DN 150mm | un | 174.93
6457 | Curva 45º Vinilfort para coletor Esgotos, Junta Elástica Integrada, DN 200mm | un | 288.34
6458 | Curva 45º Vinilfort para coletor Esgotos, Junta Elástica Integrada, DN 250mm | un | 765.9
6459 | Curva 45º Vinilfort para coletor Esgotos, Junta Elástica Integrada, DN 300mm | un | 1651.45
6460 | Curva 90º Vinilfort para coletor Esgotos, Junta Elástica Integrada, DN 100mm | un | 68.85
6451 | Curva 90º Vinilfort para coletor Esgotos, Junta Elástica Integrada, DN 150mm | un | 251.2
6452 | Curva 90º Vinilfort para coletor Esgotos, Junta Elástica Integrada, DN 200mm | un | 313.69
6453 | Curva 90º Vinilfort para coletor Esgotos, Junta Elástica Integrada, DN 250mm | un | 597.67
6454 | Curva 90º Vinilfort para coletor Esgotos, Junta Elástica Integrada, DN 300mm | un | 1341.96
6468 | Redução Excêntrica em PVC para coletor Esgotos, DN 150 x 100mm | un | 134.23
5659 | Selim 90° elastico, pvc p/ rede colet.esgoto d= 150 x 100mm (Vinilfort - Tigr e ou similar) | un | 38.13
6444 | Selim 90° soldavel, pvc p/ rede colet.esgoto d= 200 x 100mm (Vinilfort - Tigr e ou similar) | un | 27.05
6445 | Selim 90° soldavel, pvc p/ rede colet.esgoto d= 250 x 100mm (Vinilfort - Tigr e ou similar) | un | 156.26
6461 | Tê 90º Vinilfort para coletor Esgotos, Junta Elástica Integrada, DN 100 x 100 mm | un | 78.31
6462 | Tê 90º Vinilfort para coletor Esgotos, Junta Elástica Integrada, DN 150 x 150 mm | un | 173.79
6463 | Tê 90º Vinilfort para coletor Esgotos, Junta Elástica Integrada, DN 200 x 200 mm | un | 248.87
6464 | Tê 90º Vinilfort para coletor Esgotos, Junta Elástica Integrada, DN 250 x 250 mm | un | 1634.78
6465 | Tê 90º Vinilfort para coletor Esgotos, Junta Elástica Integrada, DN 300 x 300 mm | un | 1419.69
6469 | Tê redução para coletor esgotos, Junta Elástica Integrada, BBB, DN 200x150mm (Vinilfort - Tigre ou similar) | un | 726.95
8355 | Tê redução para coletor esgotos, Junta Elástica Integrada, BBB, DN 250x150mm (Vinilfort - Tigre ou similar) | un | 1237
8356 | Tê redução para coletor esgotos, Junta Elástica Integrada, BBB, DN 250x200mm (Vinilfort - Tigre ou similar) | un | 992.97
6446 | Til PVC Passagem c/bolsas, p/rede colet.esgoto, Junta Elástica Integrada, DN 100 x 100mm | un | 568.47
6447 | Til PVC Passagem c/bolsas, p/rede colet.esgoto, Junta Elástica Integrada, DN 150 x 150mm | un | 1046.7
6448 | Til PVC Passagem c/bolsas, p/rede colet.esgoto, Junta Elástica Integrada, DN 200 x 150mm | un | 735.49
6449 | Til PVC Passagem c/bolsas, p/rede colet.esgoto, Junta Elástica Integrada, DN 250 x 150mm | un | 1833.1
6450 | Til PVC Passagem c/bolsas, p/rede colet.esgoto, Junta Elástica Integrada, DN 300 x 150mm | un | 2349.58
158 | Almoço (Participação do empregador) | un | 14
10492 | Cesta Básica | un | 165
2378 | Vale transporte | un | 4
12510 | Pedra para revestimento Itapé - 20 x 40 - 12un/m2 | m2 | 42
13664 | Adesivo cortado eletronicamente, Puxe-Empurre, dimensões:50 x 10cm. | Un | 11.55
11392 | Adesivo em vinil para plotagem em letreiro de chapa galvanizada (c/aplicação) | m2 | 131.14
12649 | Anteparo para semáforo principal em alumínio na cor preta e fita adesiva de b orda refletiva | un | 164.94
13204 | Bandeira do Estado de Sergipe em acrílico esp=4mm com impressão UV, nas cores respectivas da bandeira, dim.: 10 x 13 cm, instalada | Un | 109.61
13430 | Barreira plástica para canalização de trânsito - utilização 10 vezes (dim.: a ltura= 600mm, largura do bloco = 440mm, largura do topo = 150mm, comprimento do bloco = 1000mm) | un | 237.8
13665 | Bolsa de comunicação interna 22 x 35 cm, dispay acrílico esp: 2mm face única. | Un | 32.36
13431 | Cilindro canalizador de tráfego base redonda - utilização 10 vezes (dim.: alt ura total = 1050mm, altura da base = 200mm, Ø_base= 650 x 650 mm, Ø_topo=400 x 400mm) | un | 186
12654 | Coluna cônica simples aço SAE 1020, com costura, galvanizado, diâmetro extern o de 101 mm, espessura da parede de 4,5 mm, em conformidade com projetos e pa drões especificados pela SMTT Aracaju | un | 1400.15
653 | Cone de pvc h=0.75 m, para sinalização de vias | un | 37
13708 | Confecção e instalação de letreiro em chapa pintado, em alto relevo de 20mm, dimensão 4,12 x 1,10m, fixado em brise de pvc para a ADEMA | un | 6930.09
13709 | Confecção e instalação de letreiro em chapa pintado, em alto relevo de 20mm, dimensão 4,31 x 2,00m, fixado em brise de pvc para a ADEMA | un | 5197.6
13275 | Confecção e instalação de letreiro em PS tipo caixa PS de 2 e 4mm, com avanço de 10cm, com pintura automotiva PU, Fixado por pino, recortado em Router p/ o ITPS | un | 9839.45
12653 | Conjunto Coluna principal cônica em aço SAE 1020, galvanizado c/ braço projet ado de 4,50m, com conjunto chumbador de aço galvanizado, porca com arruela in oxidável de 3/4 em conformidade com projetos e padrões especificados pela SMT T Aracaju | un | 3791.26
9736 | Defensa elástica sf-250h, l=1 Stela ou similar | m | 6693.45
9613 | Defensa metalica semi-maleável simples, compreendendo lamina, poste, espaçado r, calço, plaqueta e material de fixação. | m | 380.51
9610 | Defensa metalica semi-maleável simples, compreendendo lamina, poste, espaçado r, calço, plaqueta e material de fixação. | m | 380.51
8408 | Etiqueta auto-adesiva com inscrição "SAÍDA" | un | 18.45
976 | Fita antiderrapante safety-walk "3m" - l=5cm ou similar | m | 9.38
12514 | Fita Auto-adesiva Fotoluminescente 2,5cm x 9m | m | 20.19
12515 | Fita Auto-adesiva Fotoluminescente 5,0cm x 9m | m | 37.8
9206 | Fita de demarcação para campo de futebol de areia, com 06 fitas com 8m de com primento e 5cm de largura | cj | 134.44
11440 | Fita plástica 48mmx14m - amarela | un | 19.1
11439 | Fita plástica 50mmx30m - vermelha | un | 33.9
12648 | Grupo Focal para pedestres estático 225 x 225mm, eletrônico, em alumínio inje tado na cor preta, com bolachas de led's de 7.000 milicandelas e abraçadeiras e suporte tipo bandeja | un | 1166.83
12646 | Grupo Focal veicular principal 200 x 200 x 200mm com anteparo em alumínio inj etado na cor preta, com bolachas com 111 led's de 10.000 milicandelas | un | 2235.87
12647 |  | un | 2101.49
Grupo Focal veicular repetidor 200 x 200 x 200 mm em alumínio injetado na cor preta, com lâmpadas de led's de 10.000 milicandelas, padrão SMTT
9631 | Letras de caixa para identificação do ambiente, (exemplo de nome:"ESCOLA ESTA DUAL DE EDUCAÇÃO PROFISSIONAL") em aço galvanizado preparada com fundo antico rrosivo e pintura em tinta automotiva (Centro Profissionalizante) | un | 4972.7
9632 | Letras de caixa para identificação do ambiente, (exemplo de nome:"GOVERNO DO ESTADO DE SERGIPE") em aço galvanizado preparada com fundo anticorrosivo e pi ntura em tinta automotiva (Centro Profissionalizante) | un | 2594.48
9626 | Letras de caixa para identificação do ambiente, (exemplo de nome:"PROF.MARIA DA SILVA SALES) em aço galvanizado preparada com fundo anticorrosivo e pintur a em tinta automotiva (Centro Profissionalizante) | un | 3026.89
11144 | Letras de caixa para identificação do ambiente, (exemplo de nome:"SETOR 01") pintura em tinta - Obra do Estadio Lourival Batista | un | 153.28
9625 | Letras de caixa para identificação do ambiente, ex: AUDITORIO, (190x35cm), em aço galvanizado preparada com fundo anticorrosivo e pintura em tinta automoti va (Centro Profissionalizante) | un | 1405.35
9624 | Letras de caixa para identificação do ambiente, ex: BIBLIOTECA, (200x35cm), e m aço galvanizado preparada com fundo anticorrosivo e pintura em tinta automo tiva (Centro Profissionalizante) | un | 1513.43
9092 | Mapa Tátil em acrílico 70 x 50cm | un | 1469.28
8099 | Mapa Tátil em acrílico ref.CBMT954 de 39 x 54cm | un | 1254.01
12677 | Mapa Tátil em alumínio fundido 70 x 40cm | un | 1905.98
11260 | Mapa Tátil em ferro fundido 60 x 50cm | un | 2068.64
11259 | Mapa Tátil em ferro fundido 70 x 50cm | un | 2336.75
13669 | Painel de comunicação interna 150 x 85 cm, em alumínio composto esp: 3mm com aplicação de adesivo refletivo recortado. | Un | 1439.66
11424 | Pelicula refletiva lentes inclusas | m2 | 130.03
1769 | Placa 12x12cm em chapa esmaltada para numeração de casas | un | 26.18
1770 | Placa 20x45cm em chapa esmaltada para identificação de logradouros | un | 90.75
13570 | Placa advertência 470 x 340mm, metálica ( perigo de morte ) | Un | 13.74
4286 | Placa circular padrão dner diâmetro 0,75m | un | 521.71
1771 | Placa circular padrão dner diâmetro 1,00m | un | 1220.6
7303 | Placa de identificação em aço escovado, dobrado nas extremidades dim. 21 x 11 cm | un | 162.7
7870 | Placa de identificação em aluminio dim. 1,00 x 1,00 | un | 10866.83
4809 | Placa de inauguração em chapa acrílica 50 x 75 cm, esp: 3 mm, com impressão em cores, proteção com chapa de PVC de 3 mm, 04 parafusos de fixação acabamen to inox esférico | un | 487.78
11084 | Placa de indicação de pavimentos em acrílico | Un | 78.76
12423 | Placa de indicação de pavimentos em pvc, dimensões: 20 x 20cm | Un | 14.31
11083 | Placa de proibição de acesso e elevadores em acrílico | Un | 78.76
13459 | Placa de regulamentação R-1 - hexagonal (parada obrigatória), padrão dnit, e m chapa de aço nº 18, tratada, revestida com película totalmente refletiva, incluso barrote para fixação - fornecimento e instalação | un | 258.39
13461 | Placa de regulamentação R-19 - circular, (velocodade máxima permitiada), pad rão dnit, em chapa de aço nº 18, tratada, revestida com película totalmente r efletiva, incluso barrote para fixação - fornecimento e instalação | un | 202.77
13460 | Placa de regulamentação R-2 - triangular, (dê a preferência), padrão dnit, e m chapa de aço nº 18, tratada, revestida com película totalmente refletiva, i ncluso barrote para fixação - fornecimento e instalação | un | 215.31
13462 | Placa de regulamentação R-25b - circular, (vire à direita), padrão dnit, em c hapa de aço nº 18, tratada, revestida com película totalmente refletiva, incl uso barrote para fixação - fornecimento e instalação | un | 202.77
13463 | Placa de regulamentação R-25d - circular, (siga em, frente ou à direita), pad rão dnit, em chapa de aço nº 18, tratada, revestida com película totalmente r efletiva, incluso barrote para fixação - fornecimento e instalação | un | 202.77
3356 | Placa de sinalização de abandono em acrílico, 0.30 x 0.12 m | Un | 44.24
10693 | Placa de sinalização de perigo de morte - alta tensão - dimensões 470x340mm | un | 84.01
13295 | Placa de sinalização em acrílico e=4mm, tipo sanduiche, com aplicação de ades ivo digital sobreposto, dim:45x18cm, para fixação no teto através de hastes e m tubo galvanizado comp.=3,60m, fornecimento e instalação | un | 743.87
9468 | Placa de sinalização em acrílico transparente 3mm, com aplicação de adesivo d igital sobreposto, dim:45x18cm, para fixação no teto através de correntes de aço inox, inclusive correntes e instalação | un | 376.77
11143 | Placa de sinalização em acrílico, dimensões 0.12 x 0.12 m, e=2mm | un | 18.41
9286 | Placa de sinalização para deficiente físico e idoso em chapa de aço nº 26, di mensão 1,40 x 1,69m, com plotagem em adesivo digital e pé em madeira para sus tentação | un | 851.69
12206 | Placa de sinalização vertical 50x80cm | un | 524.84
4283 | Placa de sinalização vertical 60x60cm | un | 472.34
2743 | Placa de sinalização vertical 70x70cm | un | 852.11
13329 | Placa de sinalização, dim.: 60 x 80 cm, - "Estacionamento Reservado - Defici ente/Idosos", incluso barrote para fixação - fornecimento e instalação | un | 193.24
13670 | Placa direcionada de parede 80 x 80cm,em alumínio composto esp: 3mm com aplic ação de adesivo. | Un | 433.43
7407 | Placa em acrílico branco leitoso dupla, tipo sanduiche, com aplicação de ades ivo sobreposto | m2 | 1381.8
9617 | Placa em acrilico cristal 3mm, (15x20cm), placas sanitarios e vestiarios, com aplicação de adesivo digital tipo espelho, fixada com fita dupla face na pare de (fornec.e aplicação) | un | 43.24
9618 | Placa em acrilico cristal 3mm, (20x20cm), placas sanitarios e vestiarios, com aplicação de adesivo digital tipo espelho, fixada com fita dupla face na pare de (fornec.e aplicação) | un | 54.08
9614 | Placa em acrilico cristal 3mm, (30x10cm), placa ambientes, com aplicação de a desivo digital tipo espelho, fixada com fita dupla face na parede (fornec.e a plicação) | un | 43.24
9616 | Placa em acrilico cristal 3mm, (30x10cm), placa especiais, com aplicação de a desivo digital tipo espelho, fixada com fita dupla face na parede (fornec.e a plicação) | un | 43.24
9621 | Placa em acrilico cristal 3mm, (80x1,05cm), placas direcionais, com aplicação de adesivo digital tipo espelho, fixada com fita dupla face na parede (fornec .e aplicação) | un | 908.09
9619 | Placa em acrilico cristal 3mm, (80x1,20cm), placas direcionais, com aplicação de adesivo digital tipo espelho, fixada com fita dupla face na parede (fornec .e aplicação) | un | 1081.02
9622 | Placa em acrilico cristal 3mm, (80x50cm), placas direcionais, com aplicação d e adesivo digital tipo espelho, fixada com fita dupla face na parede (fornec. e aplicação) | un | 432.35
9620 | Placa em acrilico cristal 3mm, (80x90cm), placas direcionais, com aplicação d e adesivo digital tipo espelho, fixada com fita dupla face na parede (fornec. e aplicação) | un | 778.35
9615 | Placa em acrilico cristal 3mm, (90x30cm), placa ambientes, com aplicação de a desivo digital tipo espelho, fixada com fita dupla face na parede (fornec.e a plicação) | un | 216.23
9784 | Placa em alumínio fundido semi-bronze contendo mapa Tátil em Braille, dimensõ es: 135x68cm, conforme modelo p/obra Parque dos Cajueiros | un | 7855.23
9666 | Placa em alumínio fundido semi-bronze contendo mapa Tátil em Braille, dimensõ es: 90x45cm, conforme modelo p/obra Parque dos Cajueiros | un | 6572.46
12224 | Placa indicativa de "PERIGO PROIBIDO FUMAR" em pvc, dim.: 20 x 30 cm | Un | 28.42
11926 | Placa indicativa de "SAÍDA" em pvc, dim.: 20 x 30 cm | Un | 28.42
12721 | Placa indicativa de "SAÍDA", adesiva, dim.: 20 x 30 cm | Un | 17.1
12421 | Placa indicativa de sentido em pvc, dim.: 20 x 30 cm | Un | 28.6
12422 | Placa indicativa de sentido no interior da escada, em pvc, dim.: 20 x 30 cm | Un | 28.6
11476 | Placa indicativa em acrílico e adesivo com sinalização para deficientes dim.: 12 x 30 cm | Un | 44.78
11475 | Placa indicativa em acrílico e adesivo com sinalização para deficientes dim.: 15 x 15 cm | Un | 27.76
13294 | Placa indicativa em acrílico e=2mm, em braille, com esferas em inox e texto e m alto rêlevo, dim.: 8 x 28 cm, fornecimento e instação | Un | 86.46
13293 | Placa indicativa em acrílico e=3mm, com adesivo sobreposto, dim.: 0.30 x 0.12 m, fornecimento e instalação | un | 44.24
11477 | Placa indicativa em alumínio e ferro fundido com texto em braile em alto rele vo, dim.: 15 x 23 cm | Un | 170.59
13464 | Placa indicativa em chapa de aço nº 18, tratada, revestida com película total mente refletiva, padrão dnit, incluso barrote para fixação - fornecimento e i nstalação | m2 | 717.73
13162 | Placa indicativa em Poliestireno de 4mm c/ aplicação de adesivo verde fotolum inescente, adesivo de recorte preto p/ os textos, fixação em dupla face, inst alado | m² | 1573.47
12722 | Placa indicativa, adesiva, dim.: 20 x 20 cm | Un | 12.19
4284 | Placa octogonal padrão dner, diam= 0,75m | un | 527.68
1777 | Placa octogonal padrão dner, largura = 1,00m | un | 938.08
11927 | Placa para sinalização de "EXTINTOR em parede" pvc, dim.: 20 x 20 cm | un | 17.83
1780 | Placa retangular padrão dner 2,00 x 1,00 m | un | 1381.8
13667 | Placa suspensa de parede 125 x 25cm, em alumínio composto esp: 3mm com aplica ção de adesivo. | Un | 423.14
13666 | Placa suspensa de parede 125 x 50cm, em alumínio composto esp: 3mm com aplica ção de adesivo. | Un | 493.7
4285 | Placa triangular padrão dner, altura=0,90m | un | 521.71
1781 | Placa triangular padrão dner, altura=1,00m | un | 1036.42
3157 | Redutor químico tipo 2002 prim. qualidade | l | 13.02
9630 | Selo "Brasil Profissionalizado" (1,50x1,50m) em letras caixa em aço galvaniza do preparado com fundo anticorrosivo e pintura em tinta automotiva | un | 1945.8
12379 | Sinaleiro 22mm com lâmpada vermelha, 110vca, led integrado ao corpo, modelo L 2-DR1-R, da Metaltex ou similar (luz de topo) | un | 15.31
8599 | Sinaleiro Luminoso de porta sistema standard, marca Sincron ou similar | un | 492.79
12405 | Sinaleiro monobloco led110/220V | un | 38.2
6722 | Sinalização Horizontal - Serviço de pintura manual | m2 | 74.63
6721 | Sinalização Horizontal - Serviço de pintura mecânica | m2 | 69.07
6725 | Sinalização Horizontal - Tacha bi-direcional | un | 55.36
6726 | Sinalização Horizontal - Tacha mono-direcional | un | 49.74
6723 | Sinalização Horizontal - Tachão bi-direcional - Fornecimento e colocação | un | 132.63
11801 | Sinalização Horizontal - Tachão mono-direcional - Fornecimento | un | 41.28
6724 | Sinalização Horizontal - Tachão mono-direcional - Fornecimento e colocação | un | 124.37
6890 | Sinalização para deficientes - anel de borracha para guia de deficiente em co rrimão | un | 35.25
6892 | Sinalização para deficientes - faixa para degraus em borracha, dim 200 x 30mm | un | 3.41
6896 | Sinalização para deficientes - placa - em pvc (ps), dim 150 x 150 mm | un | 82.21
11110 | Sinalização para deficientes - placa em braille - em aluminio fundido, dim: 2 3 x 15 cm | un | 85.54
6895 | Sinalização para deficientes - placa em braille - em pvc (ps), dim: 23 x 15 c m | un | 112.78
6891 | Sinalização para deficientes - placa metálica 50 x 70 cm - "Estacionamento R eservado" | un | 258.5
6889 | Sinalização para deficientes - placa metálica para corrimão em braille, dim 9 0 x 25 mm | un | 21.2
6733 | Sinalização Vertical - Placa semi-refletiva circular diam=100cm | un | 829.14
6730 | Sinalização Vertical - Placa semi-refletiva circular diam=50cm | un | 552.68
6731 | Sinalização Vertical - Placa semi-refletiva circular diam=60cm | un | 608.01
6732 | Sinalização Vertical - Placa semi-refletiva circular diam=80cm | un | 690.87
6737 | Sinalização Vertical - Placa semi-refletiva octogonal L=100cm | un | 938.08
6734 | Sinalização Vertical - Placa semi-refletiva octogonal L=35cm | un | 316.62
6735 | Sinalização Vertical - Placa semi-refletiva octogonal L=41cm | un | 434.36
6736 | Sinalização Vertical - Placa semi-refletiva octogonal L=80cm | un | 599.49
6961 | Sinalização Vertical - Placa semi-refletiva quadrada L=1,00m | un | 829.14
6960 | Sinalização Vertical - Placa semi-refletiva quadrada L=80cm | un | 690.87
6729 | Sinalização Vertical - Placa semi-refletiva retangular 100x200cm | un | 1381.8
6727 | Sinalização Vertical - Placa semi-refletiva retangular 70x100cm | un | 690.87
6728 | Sinalização Vertical - Placa semi-refletiva retangular 70x150cm | un | 967.22
8103 | Suporte para Mapa Tátil h=1,00 ref.CSMPF000 em chapa galv. revestida com Alu cobond | un | 3799.97
2929 | Tacha refletiva (super tachão) bidirecional confeccionada em resina poliéster com 2 pinos de aço 480 x 170 x 100 mm | un | 253.57
2928 | Tacha refletiva (tachão) bidirecional confeccionada em resina poliéster com 2 pinos de aço 250 x 150 x 50 mm | un | 76.87
2927 | Tacha refletiva bidirecional confeccionada em ABS com 1 pino de aço 100 x 100 x 19 mm | un | 19.39
2185 | Tela de polietileno estirado para tapumes ( malha 80x40 e 65x40mm) h=1,20m | m | 3.21
12462 | Tela de sombreamento em polietiileno de alta densidade, para cobertura de est acionamento | m2 | 35.6
9611 | Terminal de ancoragem para defensas metalicas | un | 389.14
9633 | Totem de sinalização c/estrutura em chapa galvanizada, hastes c/seção 14x8cm e altura total=2,86m, c/aplicação de adesivo em recort sobreposto em dupla fa ce, pintura esmalte sintetico, conforme modelo p/obra do Parque dos Cajueiros | un | 10810.23
9623 | Totem de sinalização em acrilico cristal 10mm, (1,25x1,50cm), com aplicação d e adesivo digital tipo espelho, dupla face (Centro Profissionalizante) | un | 5621.32
10320 | Acabamento para racks com kit porca-gaiola e parafuso M6 (ref: obra do Sergip etec) | un | 147.5
11335 | Assento p/acompanhante do cadeirante em polipropileno com fixação no piso, mo delo Copacabana Standart, Kango ou similar, dim: largura assento (430mm), pro fundidade assento (450mm), profundidade aberto (570mm) - Fornecimento e Insta lação | un | 1070.67
13331 | Automatizador para porta de banheiro para defiente físico, com acionamento de abertura (interno e externo) e travamento interno - fornecimento e instalação | un | 7077.27
11977 | Cartucho p/ solda exotermica nr 45 | un | 12.96
10828 | Combinado Sanitario antivandalismo (composto de vaso sanitario e lavatorio), Ref:CPN2-W-PM, em aço inox, incl.parafuso fixação, recomendado p/penitenciari as, delegacias, instal.juvenis e similares, Fab: Metalurgica Caaguazu ou simi lar | un | 8954.71
10681 | Conector para cabo cobre/ cordoalha p/ fixação em tubo de 11/2" | un | 22.76
10927 | Curva 90º em chapa galvanizada nº18, diam=300mm, p/sistema exaustão | un | 486.08
10959 | Demarcações de áreas de jogos | m² | 1.28
10685 | Disjuntor sf6 15kv - 360a - 350 mva com comando a distância e relé pextron mo delo urpe 7104 | un | 41883.04
10925 | Duto em chapa galvanizada nº 18 com diam=300mm, p/sistema exaustão | m | 242.79
10661 | Elo fusível | un | 9.34
10627 |  | un | 2.95
Elo fusível para distribuição - COBRE - TIPO 8K - corrente nominal 8A - class e de tensão 15KV
10625 | Elo fusível para distribuição - PRATA - TIPO 1H - corrente nominal 1A - class e de tensão 15KV | un | 2.54
10626 | Elo fusível para distribuição - PRATA - TIPO 3H - corrente nominal 3A - class e de tensão 15KV | un | 2.54
10662 | Espaçador em rede protegida -Losangular | un | 26.9
11470 | Espiral 1/2" - organizador de fios e cabos | un | 4.95
11431 | Fita fixa forte 12mm x 2m | un | 22.9
10630 | Grampo de ancoragem em alumínio fundido e cunha em poliamida e estribo ou alç a em aço inoxidável para cabo protegido de 50mm² - classe de tensão 15KV | un | 44.1
10629 | Grampo de linha viva com parafuso de aperto e terminal em liga de cobre estan hado para cabos entre 2 a 1/0AWG/8 a 2/0AWG | un | 36.3
10840 | Janela em ferro, tipo grade fixa, com barras com seção quadrada inclusive mol dura 1"x1", conforme projeto J10 dim. 2,00x1,00m | un | 1179.8
10842 | Janela em ferro, tipo grade fixa, com barras com seção quadrada inclusive mol dura 1"x1", conforme projeto J13 dim. 1,20x1,00m | un | 707.89
10843 | Janela em ferro, tipo grade fixa, com barras com seção quadrada inclusive mol dura 1"x1", conforme projeto J14 dim. 1,00x0,80m | un | 471.92
10841 | Janela em ferro, tipo grade fixa, com barras com seção quadrada inclusive mol dura 1"x1", conforme projetos J11 e J12 dim. 2,00x0,50m | un | 589.9
10834 | Janela em policarbonato e tabela "Z" em chapa preta, fixa, chapa antivandalis mo e=6mm, moldura em barra chata de ferro/chapa preta, dim.1,50x1,00m | un | 3942.08
10838 | Janela em policarbonato e tabela "Z" em chapa preta, fixa, chapa antivandalis mo e=6mm, moldura em barra chata de ferro/chapa preta, dim.1,50x1,00m | un | 3204.59
10839 | Janela em policarbonato e tabela "Z" em chapa preta, fixa, chapa antivandalis mo e=6mm, moldura em barra chata de ferro/chapa preta, dim.2,50x1,50m | un | 4993.45
10833 | Janela em policarbonato, chapa antivandalismo e=6mm, de correr, moldura em ba rra chata de ferro, dim. 1,25x1,50m | un | 2487.14
10832 | Janela em policarbonato, chapa antivandalismo e=6mm, de correr, moldura em ba rra chata de ferro, dim. 2,50x1,50m | un | 4974.25
10844 | Janela em policarbonato, chapa antivandalismo e=6mm, fixa, moldura em barra c hata de ferro, conforme projeto J15 dim. 2,00x1,00m | un | 2821.05
10845 | Janela em policarbonato, chapa antivandalismo e=6mm, fixa, moldura em barra c hata de ferro, conforme projeto J16 dim. 1,50x1,00m | un | 1247.27
12584 | Janela ou porta de enrolar, em ferro - chapa galvanizada | m2 | 231.33
13333 | Kit de alarme para WC PNE, composto por botoeira e sirene audiovisual - forne cimento e instalação | un | 739.48
13332 | Kit de alarme sem fio para WC PNE, composto por botoeira e sirene audiovisual - fornecimento e instalação | un | 796.38
10830 | Lavatorio individual antivandalismo, Ref:LPN2-W-PM, em aço inox, incl.parafus o fixação, recomendado p/penitenciarias, delegacias, instal.juvenis e similar es | un | 1492.46
6743 | Lona com impressão digital | m2 | 70.81
13134 | Luminaria especial em policarbonato antivandalismo, dim: 40x40cm, c/ chapa de aço chumbada na lage, conforme projeto (obra: Delegacias, Presídio, etc.) | un | 1002.82
10688 | Modulo para 24 medidores padrão energisa | un | 3629.06
10689 | Módulo para 36 medidores em chapa galvanizada 12,5mm, com barramento para 200 A, pintado eletrostaticamente na cor bege | un | 6086.87
10690 | Módulo para 48 medidores padrão energisa | un | 6593.65
11560 | Módulo para 60 medidores padrão energisa | un | 8567.67
10025 | Placar eletrônico para estádio de futebol mod. Full Color,sistema de LED's - RGB, med. 4,09 x 6,14m, da TECNODIS ou similar, inclusive instalação, estrut ura de sustentação, pontos elétricos e de lógica e treinamento | un | 495656.18
9448 | Pneus - recauchutado | un | 80.16
13470 | Porta de enrolar, em perfil meia cana fechado, em chapa de aço galvanizado nº 22 | m2 | 293.33
10831 | Pulsador antivandalismo (valvula de acionamento), em aço inox, recomendado p/ penitenciarias, delegacias, instal.juvenis e similares | un | 648.9
10636 | Relé fotoelétrico intercambiável - individual - tensão secundária 105-305V –N F | un | 14.68
13530 | Stop-Log (comporta) em fibra de vidro, largura útil 240mm e altura de 460mm s /gaveta movediça em fibra de vidro esp=10mm, com acionamento manual por manet e na própria gaveta | un | 183.66
11957 | Stop-Log tipo alto em fibra de vidro, largura útil 200mm e altura de 400mm co m gaveta movediça em fibra de vidro esp=10mm, com acionamento manual por mane te na própria gaveta | un | 382.86
10644 | Suporte tipo "Z" em aço carbono galvanizado a quente - classe de tensão 15KV | un | 48.4
10977 | Túnel retrátil para campo / quadra - dimensões : 2,36 x 1,90 x 10, 00m | un | 4897.57
10829 | Vaso Sanitario antivandalismo, Ref:IPN2-W-PM, em aço inox, inodoro, incl.para fuso fixação, recomendado p/penitenciarias, delegacias, instal.juvenis e simi lares | un | 2725.33
2937 | Primer acrílico, marca FOSROC, ref Nitoprimer AW ou similar | l | 39.95
2215 | Tinta acrílica | l | 9.69
2216 | Tinta acrílica rodoviária cor amarela para demarcação de trânsito | l | 13.23
4913 | Tinta acrílico poliuretano alifático bicomponente, SUMATANE HS BRILHANTE, da Sherwin Williams - Sumaré ou similar | l | 94.57
11269 | Tinta para sinalização horizontal a base de resina acrilica | l | 13.23
2936 | Verniz acrílico para proteção de superfícies em concreto aparente , marca FOS ROC, ref Dekguard FS ou similar | l | 53.54
11911 | *Pigmento em pó para trabalhos artísticos - diversas cores | kg | 1257.83
11912 | *Resina à base de epóxi, HV/SV 427 (p/restauro) | kg | 199
2224 | Esmalte epóxi | l | 88.85
4289 | Fundo a base de resina epóxi - REVRAN TLS 520 - RENNER ou similar | l | 29.11
1603 | Massa epoxi | l | 47.77
4287 | Primer a base de epóxi bicomponente - REZINC WBS 522 - RENNER ou similar | l | 74.72
3027 | Primer a base de óxido de ferro - PHZ 528 - RENNER ou similar | l | 86.86
3099 | Resina à base de epóxi, HV/SV 427 (p/restauro) | kg | 285.19
12444 | Sumaclean WB, da Sherwin Williams - Sumaré ou similar | l | 38.79
4291 | Tinta à base de resina epóxi REVRAN FBR 720 - RENNER ou similar | l | 35.79
2699 | Tinta anti-corrosiva oxibar DAL 535 bt 0527 (componente a+b), Renner marítima | l | 90.74
3028 | Tinta epóxi | l | 64.33
12445 | Tinta epoxi, curada com poliamida, de alta espessura, secagem rápida, MACROPO XY 646 FAST CURE EPOXY, componente A, cor amarelo, da Sherwin Williams - Suma ré ou similar | l | 57.69
12446 | Tinta epoxi, curada com poliamida, de alta espessura, secagem rápida, MACROPO XY 646 FAST CURE EPOXY, componente B, da Sherwin Williams - Sumaré ou similar | l | 63.68
4914 | Tinta epoximastic de alumínio modificado, bicomponente, SUMASTIC 228 AR, da S herwin Williams - Sumaré ou similar | l | 82.11
2223 | Tinta fundo epóxi | l | 36.14
3218 | Verniz epóxi bicomponente (A+B) Sher-Tile Clear HS BR, marca Sherwin Williams ou similar | l | 86.48
2921 | Tinta esmalte poliuretano, RENNER RETHANE FLV 653 ou similar | l | 53.29
2226 | Tinta esmalte sintético (coralit ou similar) | l | 35.56
2698 | Tinta esmalte sintético brilhante (Suvinil ou similar) | l | 38.47
1602 | Massa acrílica | l | 6.72
3219 | Massa niveladora acrílica, Sumacril, marca Sherwin Williams ou similar | l | 8
8678 | Massa Tapa trinca, galão com 5kg | kg | 18.87
1605 | Massa corrida a base pva (coralar ou similar) | l | 2.16
3144 | Aguarrás | l | 17.97
256 | Argamassa baritada pronta para aplicação | kg | 1.79
3091 | Carbonato de cálcio | kg | 150.69
3141 | Cera em pasta para madeira | Kg | 34.95
13066 | Cera para madeira, em pasta, marca Ingleza - Lata de 400 g (ou similar) | Kg | 95.79
4719 | Corante para tinta | tb | 2.1
4741 | Fundo preparador de parede a base dagua para superfícies interna e externa ( eucatex ou similar) | l | 29.14
1733 | Imunizante para madeira, Pentox ou similar | l | 36.75
1331 | Líquido para brilho (liquibrilho) | l | 30.53
3125 | Lixa d'água 360 | fl | 0.78
1335 | Lixa de disco ferro 80 | fl | 2.96
11414 | Lixa em folha p/ parede nº 150 | fl | 0.39
1337 | Lixa média p/ madeira | fl | 0.8
1336 | Lixa p/ ferro 100 | fl | 2.96
1338 | Lixa p/ madeira nº 100 | fl | 0.8
3531 | Lubrificante spray Gar-Lub ou similar | l | 44.97
7696 | Massa 3M p/calafetação | kg | 26.37
1604 | Massa base óleo (coral ou similar) | kg | 20.53
3160 | Massa termoplástica para aspersão | Kg | 14.18
1606 | Massa vedacao p/amianto | kg | 26.37
1607 | Massa vidraceiro | kg | 16.1
3159 | Microesfera DROP - ON | kg | 16.24
3158 | Microesfera PRE-MIX | kg | 16.24
1612 | Microesferas de vidro tipo i-b para pintura | kg | 16.24
3532 | Óleo lubrificante | l | 52.42
1702 | Pasta lubrificante para ferro fundido | kg | 41.1
1704 | Pasta p/ soldar | kg | 39.5
11923 | Primer de Silano - Bisnaga com 200ml | l | 186.92
1891 | Primer epóxi zinco | l | 67.02
1892 | Primer universal | l | 26.89
1926 | Recril / resina para revestimentos | l | 16.03
1972 | Removedor de pintura óleo ou esmalte - Coral ou similar | l | 15.76
4905 | Removedor de pintura pastoso (Coral ou similar) | l | 14.24
3143 | Removedor de tinta marca Coral ou similar | L | 30.42
4181 | Resina silicônica (WB 11 da Shering Willians ou similar | lt | 41.59
3307 | Silicone | Kg | 83.75
8211 | Silicone - bisnaga de 300ml | pç | 23.1
11925 | Silicone Estrutural 3M - Sacher 600ml | un | 247.27
2018 | Silicone incolor (aquella ou similar) | l | 18.37
8999 | Silicone para confecção de moldes - embalagem de 900g + 100g de catalizador | cj | 49.67
3085 | Solvente Acetona Pura | l | 64.91
2217 | Tinta automotiva | l | 67.04
2221 | Tinta borracha clorada coberit (vedacit), ou similar | l | 59.22
2222 | Tinta cerâmica | l | 33.54
4480 | Tinta com alto teor de zinco - Nitoprimer ZN ou similar | l | 205.44
2729 | Tinta com alto teor de zinco Emaco P22 - MBT ou similar | kg | 24.22
4718 | Tinta emborrachada branca | l | 23.46
2227 | Tinta esmalte fosco grafite | l | 34.49
2228 | Tinta hidracor ou similar | kg | 2.5
2229 | Tinta novacor piso ou similar | l | 9.34
3204 | Tinta para aderência e proteção de superfícies galvanizadas, Super Galvite, m arca Sherwin Williams ou similar | l | 23.5
2233 | Tinta refletiva amarela para demarcação de tráfego (Indutil ou similar) | l | 46.03
3046 | WASH PRIME marca DUPONT ou similar (para base em galvanizados) | l | 49.82
2446 | Zarcão anticorrosivo | l | 14.94
9444 | Tinta coralgesso ou similar | l | 18.71
2231 | Tinta pva látex para exterior - coralmur branco gelo | l | 15.21
2232 | Tinta pva látex para interior coralmur ou similar | l | 15.21
3043 | Tinta PVA látex, misturada em máquina, cores especiais, tons claros (marfim, pérola etc.) | L | 22.22
3045 | Tinta PVA látex, misturada em máquina, cores especiais, tons fortes (laranja, vermelho, mostarda, verde limão) | l | 26.5
4916 | Diluente 908 da Sherwin Williams - Sumaré ou similar | l | 30.69
4915 | Diluente 920 da Sherwin Williams - Sumaré ou similar | l | 30.91
1031 | Fundo fosfatizante (p/galvanizado) | l | 34.72
1032 | Fundo sintético nivelador selador (coralit ou similar) | l | 29.14
1332 | Líquido selador acrílico | l | 8.1
1333 | Líquido selador para parede | l | 8.1
2010 | Selador Permaselor, Ibratin ou similar | kg | 8.1
2922 | Solvente a base de poliuretano 440.000 RENNER ou similar | l | 26.86
4290 | Solvente para epoxi 420.000 RENNER ou similar | l | 90.94
2037 | Solvente para tinta epóxi | l | 40.96
2038 | Solvente para tinta esmalte sintético | l | 17.97
4288 | Solvente WBS 494 - RENNER ou Diluente NR.951 ou similar | l | 27.36
1736 | Permacryl - micro-revestimento, cores inorganicas, tons claros, Ibratin ou si milar | kg | 15.29
4714 | Permacryl micro-revestimento, cores inorganicas, tons fortes, Ibratin ou simi lar | kg | 18.56
1737 | Permalit nobre 222 malha 12, Ibratin ou similar | kg | 4.56
3367 | Texturatto rústico (colorido) | l | 11.63
2210 | Tinta Textura acrílica | l | 7.22
12690 | Tinta textura acrílica, novacor parede, da Sherwin Willliams ou similar | l | 7.33
4280 | Tinta Textura rústica | l | 13.82
2211 | Tinta Texturatto colorido | l | 7.37
8968 | Fungicida/Óleo de cravo ( fungos) | ml | 2.89
3038 | Resina acrílica concentrada | l | 25.75
4740 | Verniz acrílico incolor, Coral ou similar | l | 18.33
3435 | Verniz p/superficies madeira tipo Osmocolor - Stain ou similar | l | 49.97
7942 | Verniz Polisten-Stain p/proteção de superfícies de madeira, ação fungicida e inseticida, cor transparente, Sayerlack ou similar | l | 53.88
2424 | Verniz poliuretano | l | 27.01
3071 | Verniz SPARLACK CETOL DECK antiderrapante, p/proteção de superfícies externas de madeira, inclusive decks de piscinas e similar | l | 93.81
3037 | Verniz SPARLACK CETOL p/proteção de superfícies externas de madeira, Coral ou similar | l | 41.36
13927 | Tubo aço carbono USADO padrão Petrobras d= externo 2 " com 9,00 metros | un | 360
2214 | Bloco de vidro, incolor dim. 19 x 19 x 8cm | un | 20.48
620 | Cobogo vidro (veneziana) 20 x 10 x 10 cm | un | 19.66
910 | Espelho cristal redondo diam=40cm com moldura | un | 197.9
10088 | Espelho de cristal 4mm com moldura de alumínio | m² | 524.71
6966 | Espelho de cristal 4mm, com moldura de alumínio, acabamento em laminado, dim. 50 x 70cm | un | 307.92
6967 | Espelho de cristal 4mm, com moldura de alumínio, acabamento em laminado, dim. 50 x 80cm | un | 197.9
12612 | Espelho de cristal 4mm, med.: 0,55 x 1,10m, estruturado em placas de mdf, sem moldura | un | 342.48
911 | Espelho de cristal com moldura 60 x 70cm | un | 233.85
914 | Espelho liso e = 3mm | m2 | 345.85
915 | Espelho liso e = 4mm | m2 | 726.22
13334 | Espelho liso e = 6mm | m2 | 536.65
13335 | Execução de acabamento chanfrado (bisotado )em bordas de espelho | m | 35.79
13027 | Painel em vidro blindado e=51,8 mm | m2 | 9276.11
3114 | Pastilha de vidro, 2 x 2 cm, cores lisas, ref.: C63. marca Color Mix ou simil ar | m² | 467.3
2696 | Pastilha de vidro, 2 x 2cm, marca Jatobá, cor azul cobalto, ref.VC0014 ou sim ilar | m2 | 467.3
2697 | Pastilha de vidro, 2 x 2cm, marca Jatobá, cor vermelha, ref.VC004 ou similar | m2 | 822.9
7890 | Pastilha de vidro, 3 x 3cm, marca Eliane, cor vermelha block, placa 30x30cm | m2 | 578.47
7983 | Pastilha de vidro, 3 x 3cm, marca Vidro Real, Linha Cristallo, cor vermelho r ef. 550 ou similar | m2 | 1142.17
4431 | Pastilha de Vidro, dimensões 2 x2cm, marca Vitrocolori, Miscelanea Degradee, cor azul/blue ou similar | m² | 467.3
2203 | Telha de vidro tipo francesa medindo:390x240x30mm (Prismatic ou similar) | un | 37.51
8754 | Vidro aramado, e= 6mm | m2 | 633.33
12508 | Vidro insulado - 02 float incolor de 6mm + câmara de 6mm - sem instalação | m2 | 997.11
11924 | Vidro laminado 8 mm, ( 4 + 4 )mm marca Santa Marina, Placa com 3,20m x 2,20m | un | 5510.3
2935 | Vidro laminado 6mm (3+3mm) incolor | m2 | 1055.55
2880 | Vidro laminado 8mm (4+4mm), incolor | m2 | 1212.6
9120 | Vidro leitoso, e= 4mm | m2 | 295.55
3054 | Vidro temperado 8 mm, liso, fumê, com ferragens | m2 | 512.79
8258 | Vidro temperado 10mm, liso, transparente, sem ferragens | m2 | 596.13
9255 | Vidro temperado 6 mm, liso, transparente, sem ferragens | m2 | 300.05
11184 | Fornecimento e instalação de manta plumbífera | m2 | 681.47
12744 | Painéis em vidro temperado incolor 10mm, fixo com porta de abrir e fixados co m suporte spider (conexões em aço inox) com tubos em inox para sustentação - fornecimento e instalação | m2 | 717.37
9901 | Painel em vidro temperado 10mm, cor verde, inclusive ferragens e acessórios e instalação | m2 | 520
3110 | Seringa de vidro, capacidade 50ml, com agulha | un | 142.9
3111 | Seringa descartável com agulha | un | 2.25
4703 | Visor plumbífero com moldura, com esp=60mm, nacional | m2 | 4279
4702 | Visor plumbífero com moldura, com esp=80mm, nacional | m2 | 6875
539 | Carpete e=4,5 mm, aplicado (fademac ou similar) | m2 | 49.34
10606 | Cola contato para chapa vinílica/borracha (piso vinilico ou borracha) | kg | 34.89
7778 | Cortina divisória de leito em PVC (vinil), largura de 1,80m, com trilhos e ac essórios, da Br Goods ou similar | m | 410.37
11162 | Fornecimento e instalação de manta vinílica compacta, linha Nera Contract Pix el ou similar | m2 | 235
11163 | Fornecimento e instalação de manta vinílica compacta, linha Taralay Confort U ni ou similar | m2 | 462.93
11164 | Fornecimento e instalação de manta vinílica condutiva PLL ou similar | m2 | 409.51
9133 | Fornecimento e instalação de rodape clean, dim. 8cm x 18mm x 2,10m, da Duraf loor | m | 44.54
9004 |  | m | 457.13
Fornecimento e montagem de Cortina divisória de leito em teciso ante-chama c om tela integrada h=2,70, com trilhos e acessórios Kaylor Kube ou similar
4509 | Piso acústico Revolution, 90% vinil e 10% poliester, nas cores: Brand, Off Wh ite, Desert ou Cromo ou similar | m2 | 506.45
13466 | Piso vinílico em manta, condutivo, dim. 2,0 x 23,00m, e = 2mm, ref. IQ TORO S C, da Tarkett ou similar - fornecimento e instalação | m2 | 374.82
13467 | Piso vinílico em manta, condutivo, dim. 2,0 x 25,00m, e = 2mm, ref. IQ OPTIMA , da Tarkett ou similar - fornecimento e instalação | m2 | 342.93
11921 | Piso vinílico em manta, dim. 2,0 x 20,5m, e = 5mm, ref. Omnisports da Tarkett ou similar - fornecimento e instalação | m2 | 518.4
1767 | Piso vinilico placas 30 x 30cm , e=2mm, liso, fixado c/cola (Paviflex ou sim ilar) | m2 | 80.27
1768 | Piso vinilico placas 30 x 30cm , e=3,2mm, liso, fixado c/cola (Paviflex ou s imilar) | m2 | 133.51
9937 | Piso vinílico, dim. 18,4 x 95 cm, e = 3mm, ref. Ambienta rústico da Tarkett o u similar - fornecimento e instalação | m2 | 235.47
10608 | Rodape vinilico h=5cm, esp=1mm | m | 19.49
12186 | Tela de nylon 1/8" para dreno | m2 | 6.65
2758 | Tela de nylon, fio 30-36 (3,6mm), malha 10x10cm | m2 | 11.23
12116 | Arruela em liga zamak p/ eletroduto 100mm, d=4" | un | 4.54
12117 | Bucha em liga zamak para eletroduto 100mm, d=4" | un | 0.74
10394 | Bucha em liga zamak para eletroduto 16mm, d=1/2" | un | 0.33
10363 | Bucha em liga zamak para eletroduto 20mm, d=3/4" | un | 0.39
325 | Bucha em liga zamak para eletroduto 25mm, d=1" | un | 0.67
13280 | Bucha em liga zamak para eletroduto 25mm, d=2" | un | 6.12
10364 | Bucha em liga zamak para eletroduto 32mm, d=1 1/4" | un | 0.79
327 | Bucha em liga zamak para eletroduto 40mm, d=1 1/2" | un | 1.28
1996 | Rufo em chapa zinco, larg = 30,0cm | m | 10.54
13024 | Auxiliar administrativo - 30 horas semanais - Rev 01 | mês | 1212
5932 | Auxiliar administrativo - 40h - Rev 02 | h | 7.91
7498 | Auxiliar administrativo - mensalista - 40h - Rev 02 | mês | 1581.75
13172 | Auxiliar de almoxarife | h | 5.51
10519 | Auxiliar de almoxarife | mês | 1212
9499 | Díária de técnico dentro estado de Sergipe com pernoite | un | 46.08
13026 | Digitador - 30 horas semanais - Rev 01 | mês | 1212
5139 | Digitador - 40h - Rev 02 | h | 7.91
7499 | Digitador - mensalista - 40h - Rev 01 | mês | 1581.75
10196 | Mestre Geral | mês | 4167.12
5149 | Secretária | h | 5.51
13023 | Técnico em informática - 30 horas semanais - Rev 01 | mês | 1704.38
6698 | Técnico em informática - 40h - Rev 02 | h | 11.36
7497 | Técnico em informática - mensalista - 40h - Rev 02 | mês | 2272.51
10176 | Cozinheiro | mês | 1212
10524 | Auxiliar de Laboratorista de solos | mês | 2227.46
10525 | Laboratorista de solos | mês | 4559.3
11867 | Arqueólogo Pleno (Nível Superior) | mes | 7272
13019 | Arquiteto - Salário mensal para uma carga horaria de 30 horas semanais - Rev0 1 | mês | 7272
10333 | Arquiteto júnior - até 5 anos de experiência - 40h - Rev 02 | mês | 10302
6681 | Arquiteto júnior - até 5 anos de experiência - 40h - Rev 02 | h | 51.51
3079 | Arquiteto pleno - de 5 a 15 anos de experiência - 40h - Rev 02 | h | 59.24
10334 | Arquiteto pleno - de 5 a 15 anos de experiência - 40h - Rev 02 | mês | 11847.3
10335 | Arquiteto Sênior - mais de 15 anos de experiência - 40h - Rev 02 | mês | 13624.4
6682 | Arquiteto Sênior - mais de 15 anos de experiência - 40h - Rev 02 | h | 98.12
10712 | Assistência Técnica com Engenheiro Agrônomo | mês | 10302
13196 | Consultor de Engenharia - 40h - Rev 01 | mês | 20604
13197 | Consultor de Engenharia - 40h - Rev 01 | h | 103.02
10727 | Enfermeiro Nível Superior | mês | 2200
13020 | Engenheiro - Salário mensal para uma carga horaria de 30 horas semanais - Rev 01 | mês | 7272
5142 | Engenheiro júnior - até 5 anos de experiência - horista - 40h - Rev 02 | h | 51.51
7491 | Engenheiro júnior - até 5 anos de experiência - mensalista - 40h - Rev 02 | mês | 10302
13472 |  | h | 51.51
Engenheiro júnior ambiental - até 5 anos de experiência - horista - 40h - Rev 02
13471 | Engenheiro júnior ambiental - até 5 anos de experiência - mensalista - 40h - Rev 02 | mês | 10302
10194 | Engenheiro Junior de Planejamento | mês | 10302
10193 | Engenheiro Junior de Segurança do Trabalho | mês | 10302
7492 | Engenheiro Pleno - de 5 a 15 anos de experiência - mensalista - 40h - Rev 02 | mês | 11847.3
5143 | Engenheiro Pleno - de 5 a 15 anos de experiência - horista - 40h - Rev 02 | h | 59.24
10723 | Engenheiro Pleno de Controle de Qualidade | mês | 11246.47
10724 | Engenheiro Pleno de Planejamento e Medição | mês | 11246.47
10725 | Engenheiro Pleno Segurança do Trabalho | mês | 11246.47
5144 | Engenheiro sênior - mais de 15 anos de experiência - horista - 40h - Rev 02 | h | 68.12
7493 | Engenheiro sênior - mais de 15 anos de experiência - mensalista - 40h - Rev 0 2 | mês | 13624.4
10173 | Médico Clínico Geral | h | 30.45
10726 | Médico Segurança do Trabalho - DNIT - Mês de referência.: 01/22 | mês | 9233.27
13173 | Ajudante comum | h | 5.51
10454 | Ajudante-pratico/Meio-Oficial | h | 7.04
4960 | Almoxarife - SINDUSCON | h | 9.89
4959 | Apontador - SINDUSCON | h | 9.89
47 | Armador | h | 6.93
13161 | Auxiliar de Apontador | h | 7.04
11868 | Auxiliar de arqueologia | h | 5.52
3075 | Auxiliar de Marcenaria p/Restauro | h | 6.89
3073 | Auxiliar de Restaurador | h | 5.51
10494 | Azulejista | h | 6.93
4966 | Betoneiro | h | 6.73
49 | Cabista para instalação telefônica | h | 6.93
4964 | Cabo de turma | h | 6.63
50 | Calceteiro | h | 6.93
51 | Carpinteiro | h | 6.93
2730 | Compressorista | h | 8.4
4965 | Dampeiro | h | 6.63
6694 | Desenhista Júnior (Cadista Copista) - Técnico de Nível médio até 5 anos de ex periência - Rev 01 | h | 13.01
6693 | Desenhista Pleno (Cadista) - Técnico de Nível médio de 5 a 15 anos de experiê ncia - Rev 01 | h | 14.97
6692 | Desenhista Sênior (Cadista) - Técnico de Nível médio acima de 15 anos de expe riência - Rev 01 | h | 17.21
52 | Eletricista | h | 6.93
53 | Encanador hidráulico | h | 6.93
4957 | Encanador industrial | h | 6.93
8683 | Encarregado de instalações eletricas | h | 12.48
6671 | Encarregado de pavimentação - Fonte DNIT - Mês de ref.: 01/22 | h | 16.87
54 | Encarregado de turma - Fonte DNIT - Mês de ref.: 01/22 | h | 9.19
3076 | Entalhador de Restauro | h | 19.28
10495 | Estucador | h | 6.63
11869 | Fotógrafo de arqueologia | h | 24.79
3081 | Fotógrafo de Restauro | h | 24.79
10496 | Fundidor | h | 6.63
9572 | Gesseiro | h | 6.93
3799 | Jardineiro | h | 5.42
57 | Jatista | h | 8.42
11966 | Laboratório de Concreto | h | 9.27
10499 | Ladrilheiro | h | 6.93
58 | Maçariqueiro | h | 7.7
3122 | Marceneiro de Restauro | h | 13.77
10500 | Marmorista | h | 6.77
59 | Marteleteiro | h | 7.15
8706 | Mecânico industrial | h | 8.41
3074 | Mestre de Obra de Restauração | h | 20.66
3501 | Mestre Geral | h | 18.94
5147 | Motorista carro pequeno - SINDUSCON | h | 7.15
12890 | Operador de caminhão betoneira | h | 6.97
4962 | Operador de elevador de construção - guincheiro | h | 6.63
12950 | Operador de equipamento leve - DNIT - Mês de ref.: 01/22 | h | 6.75
4956 | Operador de grua | h | 8.41
65 | Operador de máquinas pesadas | h | 8.41
4954 | Operador de munck | h | 9.07
4958 | Operador de pá carregadeira | h | 9.84
4955 | Operador de retroescavadeira | h | 8.41
8796 | Operador de sonda | h | 11.91
13160 | Operador de Trator de pneu - SINDUSCON | h | 7.3
62 | Operador de usina de asfalto | h | 7.74
63 | Operador de usina de britagem | h | 7.74
10501 | Pastilheiro | h | 6.93
4953 | Patroleiro | h | 10.71
66 | Pedreiro | h | 6.93
67 | Pintor | h | 6.93
10502 | Polidor | h | 6.63
6702 | Pré-marcador - Fonte DNIT - Mês de ref.: 01/22 | h | 5.51
5148 | Projetista hidromecânico | h | 14.2
3072 | Restaurador Nível Superior | h | 33.05
56 | Serralheiro | h | 6.93
68 | Servente | h | 5.51
69 | Soldador | h | 7.9
4961 | Soldador de raios x | h | 9.28
5931 | Técnico cadastro | h | 17.02
12960 | Tecnico em eletrônica | h | 9.09
9802 | Técnico em Refrigeração e Câmaras Frigoríficas - Ref. 01/17 - Rev 01 | h | 6.18
5936 | Técnico Nível Médio Júnior - 40h - Rev 02 | h | 17.02
5937 | Técnico Nível Médio Sênior - 40h - Rev 02 | h | 19.57
4963 | Tratorista | h | 8.96
12889 | Vidraceiro | h | 5.27
4967 | Vigia | h | 5.51
10522 | Apontador - SINDUSCON | mês | 1459.35
10518 | Comprador - SINDUSCON | mês | 1459.35
7503 | Desenhista Cadista - 40h - Rev 01 | mês | 2602.88
10731 | Encarregado de armação, concreto ou formas | mês | 2745.59
10730 | Encarregado de controle e patrimônio | mês | 2745.59
10729 | Encarregado de manutenção | mês | 2745.59
10733 | Encarregado de pavimentação e drenagem - Fonte DNIT - Mês de ref. 10/22 | mês | 3711.06
10732 | Encarregado de terraplenagem e britagem - Fonte DNIT - Mês de ref. 01/22 | mês | 3711.06
10526 | Motorista veículo leve - SINDUSCON | mês | 1459.35
10523 | Soldador | mês | 1459.35
7495 | Técnico Nível Médio Júnior- mensalista - 40h - Rev 02 | mês | 3403.76
10521 | Vigia | mês | 1212
9565 | Auxiliar topografia - T4 - Segundo grau completo - DNIT - Mês de ref.: 01/22 | mês | 2035
48 | Auxiliar topografia - T4 - Segundo grau completo - DNIT - Mês de ref.: 01/22 | h | 9.25
9566 | Topografo - T2 - DNIT - Mês de ref.: 01/22 | mês | 3451.8
70 | Topografo - T2 - Fonte DNIT - Mês de ref.: 01/22 | h | 15.69
10453 | Impermeabilizador (profissional de impermeabilização) | h | 6.63
12529 | Restaurador - Nível Médio | h | 16.53
12528 | Restaurador - Nível Superior | mes | 7272
7880 | Alicate de compressão para terminais de compressão de cabos com seção até 120 mm2 | h | 2.42
7881 | Alicate de compressão para terminais de compressão de cabos com seção até 150 mm2 a 300mm2 | h | 6.02
4982 | Aluguel de andaime metálico tubular de encaixe tipo Torre, c/largura de até 2 m,altura 1,00m - aluguel por metro mês | m/Mês | 15.9
160 | Aluguel de andaime metálico tubular simples - aluguel diário por peça | pxd | 0.4
13633 | Aluguel de andaime metálico tubular simples - aluguel diário por peça por mês | pxdxm | 0.32
4154 | Aluguel de andaime tubular metálico fachadeiro (aluguel mensal) m² x mês - La rgura=2,00m; Altura=1,20m | m²xmês | 5.29
10939 | Aluguel de aparelho oxi-acetileno para solda e corte, sem o gás (PPU) | h | 1.09
11160 | Aluguel de balsa medindo 6,00 x 4,00m - Obra de retirada dos flutuantes do an tigo Hidroviário | dia | 485.98
10389 | Aluguel de banheiro químico, com 03 limpezas semanais | mês | 485.98
10390 | Aluguel de banheiro químico, com limpezas diárias | mês | 607.48
6794 | Aluguel de bomba submersa Ø 2" 220/380V monofásica/trifásica 1 CV | h | 1.58
6795 | Aluguel de bomba submersa Ø 3" 220/380V trifásica 5 CV | h | 2.1
6796 | Aluguel de bomba submersa Ø 8" 380V trifásica 30 CV | h | 5.23
4299 | Aluguel de container - Almoxarifado sem banheiro - 6,00 x 2,40m | mês | 1000
10491 | Aluguel de container - Banheiro com 4 chuveiros, 1 lavatório, 1 mictório e 4 bacias - 6,20 x 2,40m | mês | 1500
4298 | Aluguel de container - Escritório com banheiro - 6,20 x 2,40m, equipado com A r condicionado | mês | 1300
10490 | Aluguel de container - Escritório sem banheiro - 6,20 x 2,40m, equipado com 0 1 Ar condicionado | mês | 1200
4296 | Aluguel de container - Refeitório sem banheiro - 6,00 x 2,40m equipado com 01 \ar condicionado e mesa para 12 pessoas | mês | 1500
10553 | Aluguel de copiadora | mês | 6.76
7842 | Aluguel de escada de acesso para andaime fachadeiro (aluguel mensal) m² x mês - Largura=1,20m; extensão do lance=4,80m c/ patamares | m²/mês | 30.23
7843 | Aluguel de escada de marinheiro c/ proteção, para andaime fachadeiro (aluguel mensal) und x mês - Altura=2,00m | un/mês | 10.9
6803 | Aluguel de escoramento metálico para laje nervurada - Sistema Topec da SH ou similar | m²xdia | 1.09
6918 | Aluguel de escoramento metálico tipo Palestub para laje nervurada, inclusive montagem e desmontagem | kg | 0.29
10373 | Aluguel de estrutura metálica para escoramento de laje com perfis metálicos p ara cimbramento até 3m | m²/mês | 5.26
3334 | Aluguel de grupo gerador, capacidade 6 Kva, com fornecimento de combustível | h | 7.33
6874 | Aluguel de macaco p/ protensão MAC 4 ou similar | h | 27.67
11296 | Aluguel de plataforma aérea elétrica, altura de trabalho = 9,72m | mês | 1376.93
11306 | Aluguel de plataforma articulada a diesel, alcance horizontal = 7,70m, altura de trabalho = 15,60m e capacidade de carga = 227kg, modelo Z-42/25 RT 4x4, da Genie ou similar | mês | 5248.52
11293 | Aluguel de plataforma articulada a diesel, dimensões 0,80 x 1,80m, alcance ho rizontal = 15,70m, altura de trabalho = 26,00m e capacidade de carga = 230kg | mês | 11796.53
11294 | Aluguel de plataforma articulada a diesel, dimensões 0,80 x 2,40m, alcance ho rizontal = 19,80m, altura de trabalho = 41,00m e capacidade de carga = 230kg | mês | 20127.3
11161 | Aluguel de rebocador com potência de 1.200 cv - Obra de retirada dos flutuant es do antigo Hidroviário | h | 374.61
3333 | Aluguel de retro escavadeira de pneus 0.23 m3 (Case - 580-h - 75,0 Hp ou equi valente) com fornecimento de combustível | h | 63.35
9392 | Aluguel de rosqueadeira elétrica até Ø 4", inclusive seguro e frete São Paulo -Aracaju-São Paulo | h | 5.05
4183 | Aluguel de serra circular p/ cerâmica ou marmore | dia | 4.58
10777 | Aluguel de serra mármore tipo makita | dia | 0.23
9446 | Aluguel de unidade geradora composta de : grupo gerador, quadro de transferên cia automático, 30m de cabo flexível de 240mm | h | 11147.23
10528 | Aluguel mensal de área | mês | 549.16
7088 | Escora tubular convencional tipo "a" (h=2,11 à 3,20 m) c/acessórios para laje s e vigas maciças (aluguel mensal) | u.mês | 7.28
7089 | Escora tubular convencional tipo "b" (h=3,00 à 4,50 m) c/acessórios para laje s e vigas maciças (aluguel mensal | u.mês | 7.28
904 | Escora tubular convencional tipo "c" (h=1,76 à 2,80 m) c/acessórios para laje s e vigas maciças (aluguel diário) | dia | 0.68
7090 | Escora tubular convencional tipo "c" (h=1,76 à 2,80 m) c/acessórios para laje s e vigas maciças (aluguel mensal) | u.mês | 3.29
7962 | Locação de caixa coletora de entulho capacidade 5 m³ (Local: Aracaju) | un | 259.83
10372 | Locação de cubeta / cabacinha plástica de polipropileno para laje nervurada - 61x61x18cm | un/dia | 0.21
10488 | Locação de cubeta / cabacinha plástica de polipropileno para laje nervurada - 65x65x21cm | un/dia | 0.23
13632 | Locação de forcado regulável | pxd | 0.55
10172 | Locação de forma deslizante metálica para resevatório circular de concreto Ø externo = 3,20m; h total = 19,80m, esp.parede = 20cm | dia | 529.91
13630 | Locação de prancha metáilca para andaimes | dia | 0.4
13631 | Locação de Rodas para andaimes | pxd | 1.2
10457 | Moto 125 CC (13CV) | mês | 592.17
1880 | Prancha metálica, e=4.7 mm, l=0.30 m | m | 32.04
10375 | Serviço de protensão para cordoalha engraxada 1Ø 12,5mm | un | 88.76
10332 | Documentação "as built" (Sergipetec) | un | 4606.3
290 | Aluguel de bombeamento concreto c/ bomba reboque ou estacionaria com consumo minimo de 30m³ | m3 | 35.98
| Coleta de amostra de solo in loco ( para ensaio) | un | 67.04
12320
12001 | Controle tecnológico de concreto - por hora extra | h | 29.92
12000 | Controle tecnológico de concreto - por rompimento de corpo de prova | un | 14
12002 | Controle tecnológico de concreto - por traço de concreto ou argamassa | un | 1000
6949 | Controle tecnológico de concreto "com" moldagem de corpos de prova, diária la boratorista até 8 hs, coleta corpos de prova e emissão certificados, até 30 k m, aos sábados,domingos e feriados | dia | 1065.32
6952 | Controle tecnológico de concreto "com" moldagem de corpos de prova, diária la boratorista até 8 hs, coleta corpos de prova e emissão certificados, de 101a 150 km, aos sábados,domingos e feriados | dia | 2786.77
6950 | Controle tecnológico de concreto "com" moldagem de corpos de prova, diária la boratorista até 8 hs, coleta corpos de prova e emissão certificados, de 31a 6 0 km, aos sábados,domingos e feriados | dia | 1502.52
6951 | Controle tecnológico de concreto "com" moldagem de corpos de prova, diária la boratorista até 8 hs, coleta corpos de prova e emissão certificados, de 61a 1 00 km, aos sábados,domingos e feriados | dia | 2076.27
6948 | Controle tecnológico de concreto "com" moldagem de corpos de prova, diária la boratorista até 8 hs, coleta corpos de prova e emissão certificados, dentro d e Aracaju, aos sábados,domingos e feriados | dia | 628.03
12 | Controle tecnológico de concreto "com" moldagem de corpos de prova, diária la boratorista até 8 hs, coleta corpos de prova e emissão certificados, dentro d e Aracaju, de segunda a sexta | dia | 418.69
6953 | Controle tecnológico de concreto "com" moldagem de corpos de prova, diária la boratorista até 8 hs, coleta corpos de prova e emissão certificados, distanci a maior que 150 km, aos sábados,domingos e feriados | dia | 3497.08
6712 | Controle tecnológico de concreto "com" moldagem de corpos de prova, diária la boratorista até 8 hs, coleta corpos de prova e emissão de certificados, dista ncia 101 a 150 km, de segunda a sexta | dia | 1857.85
6710 | Controle tecnológico de concreto "com" moldagem de corpos de prova, diária la boratorista até 8 hs, coleta corpos de prova e emissão de certificados, dista ncia 31 a 60 km, de segunda a sexta | dia | 1001.68
6711 | Controle tecnológico de concreto "com" moldagem de corpos de prova, diária la boratorista até 8 hs, coleta corpos de prova e emissão de certificados, dista ncia 61 a 100 km, de segunda a sexta | dia | 1384.17
6709 | Controle tecnológico de concreto "com" moldagem de corpos de prova, diária la boratorista até 8 hs, coleta corpos de prova e emissão de certificados, dista ncia até 30 km, de segunda a sexta | dia | 710.22
6713 | Controle tecnológico de concreto "com" moldagem de corpos de prova, diária la boratorista até 8 hs, coleta corpos de prova e emissão de certificados, dista ncia maior que 150 km, de segunda a sexta | dia | 2331.38
6943 | Controle tecnológico de concreto "com" moldagem de corpos de prova, mensalida de de laboratorista de até 44 hs, coleta corpos de prova e emissão certificad os, atè 30 km, de segunda a sexta | mês | 8470
6946 | Controle tecnológico de concreto "com" moldagem de corpos de prova, mensalida de de laboratorista de até 44 hs, coleta corpos de prova e emissão certificad os, de 101 a 150 km, de segunda a sexta | mês | 15510
6944 | Controle tecnológico de concreto "com" moldagem de corpos de prova, mensalida de de laboratorista de até 44 hs, coleta corpos de prova e emissão certificad os, de 31 a 60 km, de segunda a sexta | mês | 10230
6945 | Controle tecnológico de concreto "com" moldagem de corpos de prova, mensalida de de laboratorista de até 44 hs, coleta corpos de prova e emissão certificad os, de 61 a 100 km, de segunda a sexta | mês | 12540
6942 | Controle tecnológico de concreto "com" moldagem de corpos de prova, mensalida de de laboratorista de até 44 hs, coleta corpos de prova e emissão certificad os, dentro de Aracaju, de segunda a sexta | mês | 6600
6947 | Controle tecnológico de concreto "com" moldagem de corpos de prova, mensalida de de laboratorista de até 44 hs, coleta corpos de prova e emissão certificad os, distancia maior que 150 km, de segunda a sexta | mês | 18480
13167 | Controle tecnológico de concreto por cada ensaio de água,areia ou brita | h | 300
13166 | Controle tecnológico de concreto por cada ensaio de tração ou dobramento em a ço | h | 300
12004 | Ensaio - Absorção em bloco | un | 45
12009 | Ensaio - Aderência de argamassa, em Aracaju | un | 1000
12938 | Ensaio - Cloreto em concreto, ITPS em Aracaju | un | 14.93
12003 | Ensaio - Compressão em bloco | un | 38
12321 | Ensaio - Densidade aparente no estado solto | un | 119.7
12322 | Ensaio - Determinação da massa aparente in situ do solo | un | 143.65
12007 | Ensaio - Em agregado graúdo: desgaste por abrasão "Los Angeles" | un | 842.74
12323 | Ensaio - Emissão de relatório com a determinação do fator de empolamento dos materiais no estado: natural(solto), solto/transporte(compactado) | un | 718.25
13164 | Ensaio - Extração de concreto betuminiso com recuoeração da granulometria da mistura | un | 210
12318 | Ensaio - Integridade física em estaca - PIT | un | 81.4
6940 | Ensaio - Marshall | un | 235
12976 |  | un | 12256.06
Ensaio - Prova de carga dinâmica - para 5 estacas, incluso mobilização da equ ipe com 2 diárias e relatórios de análises CAPWAP por estaca - com excecução em 02 dias
12026 | Ensaio - Prova de carga estática | un | 15226.7
13165 | Ensaio - Resistência tração por compressão diametral | un | 225
8415 | Ensaio - taxa de percolação do solo (para cada determinação ou furo) | un | 620.56
10565 | Ensaio - Tecnológico de blocos | un | 66.07
4815 | Ensaio de consistência de concreto - Slump Test | un | 76.74
10971 | Estrutura pre-moldada de concreto p/ caixas d'agua de 5.000 litros, composta de capitel p/apoio da caixa dágua e pilar cilindrico d=40cm e altura = 7,50m, incluso montagem no local, ref: Cilel ou similar | un | 5745.93
11964 | Moldagem de corpos de prova feita sem profissional especializado | dia | 71.46
6938 | Controle Tecnológico de Terraplenagem e Pavimentação - Hora extra de Laborato rista | h | 47
6937 | Controle Tecnològico de terraplenagem/Pavimentação COM Transporte, alimentaçã o,alocação de equip. de densidade "in situ", com laboratoristas até 8 hs, aci ma de 150 km de segunda à sexta | dia | 1975
6933 | Controle Tecnològico de terraplenagem/Pavimentação COM Transporte, alimentaçã o,alocação de equip. de densidade "in situ", com laboratoristas até 8 hs, até 30 km de segunda à sexta | dia | 1050
6936 | Controle Tecnològico de terraplenagem/Pavimentação COM Transporte, alimentaçã o,alocação de equip. de densidade "in situ", com laboratoristas até 8 hs, de 101 à 150 km de segunda à sexta | dia | 1710
6934 | Controle Tecnològico de terraplenagem/Pavimentação COM Transporte, alimentaçã o,alocação de equip. de densidade "in situ", com laboratoristas até 8 hs, de 31 à 60 km de segunda à sexta | dia | 1230
6935 | Controle Tecnològico de terraplenagem/Pavimentação COM Transporte, alimentaçã o,alocação de equip. de densidade "in situ", com laboratoristas até 8 hs, de 61 à 100 km de segunda à sexta | dia | 1530
6931 | Controle Tecnològico de terraplenagem/Pavimentação COM Transporte, alimentaçã o,alocação de equip. de densidade "in situ", com laboratoristas até 8 hs, em Aracaju de segunda à sexta | dia | 875
6922 | Controle Tecnològico de terraplenagem/Pavimentação COM Transporte, alimentaçã o,alocação de equip. de densidade "in situ", mensalidade laboratoristas até 4 4 hs semanais dentro de Aracaju de seunda a sexta | mês | 14375
6930 | Controle Tecnològico de terraplenagem/Pavimentação COM Transporte, alimentaçã o,alocação de equip. de densidade "in situ", mensalidade laboratoristas até 4 4 hs semanais, acima de 150 km de seunda a sexta | mês | 31625
6929 | Controle Tecnològico de terraplenagem/Pavimentação COM Transporte, alimentaçã o,alocação de equip. de densidade "in situ", mensalidade laboratoristas até 4 4 hs semanais, de 101 à 150 km de seunda a sexta | mês | 27150
6927 | Controle Tecnològico de terraplenagem/Pavimentação COM Transporte, alimentaçã o,alocação de equip. de densidade "in situ", mensalidade laboratoristas até 4 4 hs semanais, de 31 à 60 km de seunda a sexta | mês | 19645
6928 | Controle Tecnològico de terraplenagem/Pavimentação COM Transporte, alimentaçã o,alocação de equip. de densidade "in situ", mensalidade laboratoristas até 4 4 hs semanais, de 61 à 100 km de seunda a sexta | mês | 23000
6926 | Controle Tecnològico de terraplenagem/Pavimentação COM Transporte, alimentaçã o,alocação de equip. de densidade "in situ", mensalidade laboratoristas até 4 4 hs semanais,até 30 km de seunda à sexta | mês | 17050
7022 | Serviços de pavimentações para urbanização de áreas úteis | m² | 10.19
7015 | Serviços de terraplenagem leve para urbanização de áres úteis | m² | 0.82
7016 | Serviços de terraplenagem média para urbanização de áres úteis | m² | 2.79
7017 | Serviços de terraplenagem pesada para urbanização de áres úteis | m² | 7.72
10555 | Consumo de energia elétrica | mês | 180
15 | Energia elétrica | kh | 0.51
4602 | Implantação de estai poste /poste | us | 9.4
4601 | Implantação de ramal de serviço | km | 9.4
13779 | Laudo de Vistoria de SPDA e ART com medição de continuidade ou resistividade do aterramento, exclusive deslocamento de equipe técnica | un | 600
13796 | Laudo de Vistoria de SPDA e ART com medição de resistência Ôhmica do solo e m edição de continuidade elétrica, exclusive deslocamento de equipe técnica | un | 1500
13809 | Laudo de Vistoria, ART com medição de resistividade do solo e estratificação em 4 camadas, exclusive deslocamento de equipe técnica | un | 800
4547 | Mão-de-obra para implantação de estrutura B1 | us | 9.4
4548 | Mão-de-obra para implantação de estrutura B2 | us | 9.4
4549 | Mão-de-obra para implantação de estrutura B3 | us | 9.4
4551 | Mão-de-obra para Implantação de estrutura B3-2 | us | 9.4
4550 | Mão-de-obra para implantação de estrutura B4 | us | 9.4
4543 | Mão-de-obra para implantação de estrutura N2 | us | 9.4
4544 | Mão-de-obra para implantação de estrutura N3 | us | 9.4
4546 | Mão-de-obra para implantação de estrutura N3-2 | us | 9.4
4545 | Mão-de-obra para implantação de estrutura N4 | us | 9.4
4552 | Mão-de-obra para implantação de poste menor ou igual 600 kgf | us | 9.4
13199 | Medição de resistência Ôhmica do solo, medição de continuidade elétrica, real ização de vistoria, fornecimento laudo (SPDA) e ART - obra CEASA de Itabaiana | un | 3000
7023 | Serviços de iluminações públicas para urbanização de áreas úteis | m2 | 1.56
12844 | Teste de cabos de média tensão para entrada de energia com utilização de megô hmetro, com fornecimento de relatório com resultado encontrados e recomendaçõ es. | un | 600
12845 | Teste em malha de aterramento com utilização de terrômetro, com fornecimento de relatório com resultados encontrados e recomendações e ART. | un | 600
55 | Unidade de Serviço padrao Energisa | us | 15.14
8978 | Água - Consumo em volume | m3 | 3.77
10554 | Água - dispêndio mensal | mês | 394.99
10558 | Internet - dispêndio mensal | mês | 89
10557 | Telefone - dispêndio mensal | mês | 154.99
12779 | Painel acústico constituído de gradeamento em compensado naval 18mm, preenchi do com lã de pet acústica 15mm dens = 15kg/m3 e acabamento em tecido ortofôni co e alisar em madeira maciça 40mmx15mm boleada nas bordas tratada com selado ra - aplicado | m2 | 134
840 | Divisória Naval (painel cego), e=35mm, com perfis em aço ou similar | m2 | 100
8317 | Mão-de-obra para instalação de assento desportivo | un | 6
10059 | Porta para divisória Naval (0,80 x 2,10m), com miolo em vermiculita, inclusiv e ferragem em aço ou similar | Un | 550
13938 | Box para banheiro em alumínio e Acrílico de abrir ou correro, inclusive ferra gens - fornecimento e instalação | m2 | 300
10022 | Mão de obra para instalação e estruturas metálicas do painel Miniwave, da Hun ter Douglas | m2 | 80
10024 | Mão de obra para instalação e estruturas metálicas do painel Softwave 25, da Hunter Douglas | m2 | 80
13025 | Complemento Guarda-corpo Simples em tubo ferro galvanizado, h=1,10m(2.1/2") e h=0,87m/0,47m(1.1/2"), com barras verticais a cada 1,50m (2.1/2") soldadas s obre a existente(Obra Ginásio Constâncio Vieira - Aracaju/SE) | m | 150
11574 | Difusor quadrado, com registro, 4 vias, tamanho 9. | un | 72.34
7401 | Grade de ferro com barras verticais chatas 2"x1/4" espaçadas de 12,5cm, solda das em 4 barras (2 + 2) horizontais 2"x1/4" e montantes com barra quadrada de 1" a cada 3m. | m2 | 250
7324 | Grade de ferro composta de barras verticais quadradas 1/2" cada 12,5cm, solda das em quatro barras chata horizontais 1 1/2" x 3/16" (2 + 2) montantes em p erfil UDC simples 75 x 38 x 2,65mm | m2 | 160
13842 | Painel externo tipo Brises fixado em estr. metálica em réguas em ACM poliéste r 10,00x3,00m com letras em chapa galv. nº18 espessura 4 cm 9,00x1,80m com p roteção prime epóxi e pintura PU. For e montagem _ obra do Ginásio de Esporte s Constâncio Vieira | un | 16000
13843 | Painel interno tipo Brises fixado em estr. metálica em réguas em ACM pol., 12 ,00x1,50m e 12,00x1,00m com letras em chapa galv. nº18 esp 3 cm 4,00mx0,95 e 8,00x0,40m com prot. prime epóxi e pint. PU. For. e montagem obra do Ginási o Constâncio Vieira | un | 17675
13455 | Taxa unitária de movimentação de carga de estruturas tubulares (>400m3) e and aimes, em depóosito | un | 350
13231 | Box para banheiro em vidro temperado 8 mm, liso, incolor, de correr, em alumi nío branco, inclusive ferragens - fornecimento e instalação | m2 | 334.1
10367 | Fornecimento e instalação de Alambrado em painel fixo de vidro liso incolor t emperado 20mm(10+10TL), dim.:1,50x2,00m, inclusive perfis de alumínio reforça do e=4mm, ferragens, transp, frete e mão de obra de montg., ref. Obra Estadio Lourival Batista. | m² | 1218.67
13812 | Fornecimento e instalação de Alambrado em painel fixo, vidro liso incolor tem perado/laminado 20mm(10+10), dim.1,20*x1,10m, inclusive perfis de alumínio re forçado, ferragens, frete e mão de obra montg., ref. Obra Ginásio de Esportes Constâncio Vieira. | m² | 3399.23
12207 | Fornecimento e instalação de fachada em pele de vidro, em vidro laminado 3+3 refletivo | m2 | 1699.62
10493 | Fornecimento e instalação de fachada em pele de vidro, linha Citta Due Alcoa, em vidro laminado 3+3 prata refletivo medindo 8,30x6,87m,c/06 mod.vertical e 11 mod.horiz. e 05 janelas maxi mar (obra:Sup.Reg.Trabalho) | m2 | 1868.92
13857 | Porta em vidro temperado 10mm, incolor, inclusive ferragens de fixação e inst alação, exclusive puxador | m2 | 675.72
13856 | Porta em vidro temperado 10mm, na cor verde, inclusive ferragens e instalaçã o, exclusive puxador | m2 | 926
2425 | Vidro fantasia canelado 4mm | m2 | 211.11
2426 | Vidro liso fume, e= 4mm | m2 | 337.77
2427 | Vidro liso fume, e= 6mm | m2 | 506.66
2428 | Vidro liso transparente incolor, e= 3mm | m2 | 190
2429 | Vidro liso transparente incolor, e= 4mm | m2 | 253.33
2430 | Vidro liso transparente incolor, e= 5mm | m2 | 295.55
2431 | Vidro liso transparente incolor, e= 6mm | m2 | 358.88
11156 | Vidro liso transparente incolor, e= 8mm | m2 | 523.55
3338 | Vidro temperado 10mm, fumê, tipo pivotante, com ferragens | m2 | 926
3055 | Vidro temperado 10mm, liso, fumê, com ferragens | m2 | 926
2433 | Vidro temperado 10mm, liso, transparente, com ferragens | m2 | 863.42
9883 | Vidro temperado 10mm, liso, verde, com ferragens | m2 | 863.42
2432 | Vidro temperado 8 mm, liso, transparente, com ferragens | m2 | 391.69
11540 | Corte de estaca metálica tipo perfil "H", simples, bitola W 200x46,1 (8"), in clusive equipamento | un | 50
4710 | Corte de estaca metálica, por maçarico, em perfil "I", W 200x26,6 inclusive e quipamento | un | 40
4708 | Cravação de estaca metálica em perfil "I", W 200x26,6 exclusive perfil | m | 60
11538 | Cravação de estaca metálica perfil "H", W 200x46,1 exclusive perfil | m | 44
11126 | Cravação de estaca metálica tipo perfil "H", bitola HP250x62, exclusive perfi l | m | 60
11132 | Cravação de tubo metálico dn 400mm | m | 60
7047 | Locação de estaca prancha metáilca de 3m para escoramento de terreno | dia | 1.72
10697 | Molde solda exotérmica tipo "ta" 70/70 | m | 125
10698 | Molde Solda exotérmica tipo "xa" 70/70 | m | 120
10699 | Molde Solda tipo "gr" | m | 120
10700 | Molde Solda tipo "tg" | m | 135
4709 | Solda para emenda de estaca metálica em perfil "I", W 200x26,6 inclusive mate rial | m | 60
11539 | Solda para emenda de estaca metálica tipo perfil "H", W 200x46,1 incllusive m aterial | un | 60
6651 | Cravação de estaca pré-moldada de 17x17cm em concreto protendido - fck=> 40 Mpa - aço CP-175 e CA-60 - carga máxima de 35 t(sem mobilização) | m | 30
6650 | Cravação de estaca pré-moldada de 20x20cm em concreto protendido - fck=> 40 Mpa - aço CP-175 e CA-60 - carga máxima de 50 t(sem mobilização) | m | 40
6649 | Cravação de estaca pré-moldada de 23x23cm em concreto protendido - fck=> 40 Mpa - aço CP-175 e CA-60 - carga máxima de 70 t(sem mobilização) | m | 40
6700 | Cravação de estaca pré-moldada de concreto 30 x 30cm(sem mobilização) | m | 45
6652 | Emenda de estaca pré-moldada, incluso material | un | 61.43
6646 | Estaca pré-moldada de 17x17cmx8m em concreto protendido - fck=> 40 Mpa - aço CP-175 RB e CA-60 - carga máxima 35 t | un | 368
11157 | Estaca pré-moldada de 18x18cm em concreto armado - carga máxima de 32 t, incl usive cravação e emendas | m | 95.99
6647 | Estaca pré-moldada de 20x20cmx8m em concreto protendido - fck>= 40 Mpa - aço CP-175 RB e CA-60 - carga máxima 50 t | un | 476.8
11158 | Estaca pré-moldada de 23x23cm em concreto armado - carga máxima de 50 t, incl usive cravação e emendas | m | 131.99
6648 | Estaca pré-moldada de 23x23cmx8m em concreto protendido - fck=> 40 Mpa - aço CP-175 e CA-60 - carga máxima de 70 t | un | 512
11159 | Estaca pré-moldada de 26x26cm em concreto armado - carga máxima de 62 t, incl usive cravação e emendas | m | 144.26
11181 | Estaca pré-moldada de 27,5x27,5cm em concreto armado - fornecimento incluso f rete | m | 89.45
11001 | Estaca pré-moldada de 30x30cm em concreto armado - carga máxima de 80 t, incl usive cravação e emendas | m | 172.56
11125 | Estaca pré-moldada, ø=35cm, em concreto armado - carga máxima de 60 t, inclus ive cravação e emendas | m | 174.66
9527 | Estaca raiz d=100mm, em rocha | m | 600
9526 | Estaca raiz d=200mm, em solo | m | 280
11378 | Execução de estaca hélice contínua monitorada Ø = 300mm | m | 30
11360 | Execução de estaca hélice contínua monitorada Ø = 400mm | m | 40
11359 | Execução de estaca hélice contínua monitorada Ø = 500mm | m | 42
13011 | Execução de estaca hélice contínua monitorada Ø = 600mm | m | 54
10568 | Aluguel de aparelho de ar condicionado 18.000 BTU's | mês | 26.54
12185 | Arma check | m | 1.9
8552 | Bi split teto modelo 2xRPC025+RMA, com gás ecologico, marca Hitachi ou simila r | un | 10345.32
11148.84
8551 | Bi split teto modelo 2xRPC030+RMA, com gás ecologico, marca Hitachi ou simila r | un
8550 | Bi split teto modelo 2xRPC050+RMA, com gás ecologico, marca Hitachi ou simila r | un | 13458.96
12184 | Caixa de passagem polar | un | 47.21
7692 | Colarinho de aluminio para duto flexivel sem registro d=150mm | un | 40.18
10928 | Curva 45º em chapa galvanizada nº18, diam=300mm, p/sistema exaustão | un | 246.08
10278 | Damper corta-fogo 800 x 400mm | un | 678.37
9316 | Damper corta-fogo para duto redondo com fusível 200º de atuação e rearme anua l, Ø 30cm | un | 947.4
9315 | Damper corta-fogo para duto redondo com fusível 200º de atuação e rearme anua l, Ø 48cm | un | 1295.42
12645 | Duto em chapa galv, isolamento térmico 25mm, duto flexível com isolamento, co larinho com registro,cx. plenum e demais acessórios e duto flexivel, fixação e demais acessórios(infraestrutura p/sistema package de climatização)- fornec imento e instalação | m² | 97.62
10312 | Fornecimento de ar condicionado tipo split wall 9.000 BTU's (evaporadora e c ondensadora) | un | 1807.92
18 | Fornecimento de ar condicionado tipo split wall 12.000 BTU's (evaporadora e c ondensadora) | un | 1998.76
12597 | Fornecimento de ar condicionado tipo split wall 18.000 BTU's (evaporadora e c ondensadora) | un | 2237.8
12598 | Fornecimento de ar condicionado tipo split wall 24.000 BTU's (evaporadora e c ondensadora) | un | 3136.74
10426 | Fornecimento de ar condicionado tipo split wall 30.000 BTU's (evaporadora e c ondensadora) | un | 3696.19
10936 | Fornecimento de ar condicionado tipo split wall 36.000 BTU's (evaporadora e c ondensadora) | un | 6360.87
22 | Fornecimento de ar condicionado tipo split wall 48.000 BTU's (evaporadora e c ondensadora) | un | 7154.34
10937 | Fornecimento de ar condicionado tipo split wall 60.000 BTU's (evaporadora e c ondensadora) | un | 7934.76
9980 | Fornecimento de Self de 15 TR, Compressor Inverter, Gás R410ª Modelo RV150 CP + RTC150 CK + RAP 150DIV (HITACHI ou Similar) | un | 35857.08
9979 | Fornecimento de Self de 20 TR, Compressor Inverter, Gás R410ª Modelo RV200 CP + RTC200 CK + RAP 200DIV (HITAHI ou Similar) | un | 38669.4
8151 | Gás R410 A | kg | 42.18
10269 | Grelha de insuflamento dupla com registro 200x150mm | un | 80.92
7699 | Grelha dupla deflexão com registro 250x150mm | un | 120.53
12178 | Grelha tipo veneziana, Ø = 100mm, com caixa adaptadora - para saída de ar con dicionado | un | 25.11
12179 | Grelha tipo veneziana, Ø = 150mm, com caixa adaptadora, para saída de ar cond icionado | un | 30.13
12655 | Grelhas. difusores, damper sob pressão, tomada de ar exterior com filtragem, fixação e demais acessórios (infraestrutura p/sistema package de climatização )- fornecimento e instalação - pavilhão existente do CCS | un | 198.03
11643 | Isolamento acústico com placa de espuma de poliuretano poliester e=75mm (tror ion-illubruck, ref.: sonex 75/75 ou similar) | m² | 520
7583 | Isolamento esponjoso elastomérico para tubo de cobre 1 1/8" | m | 3.52
8114 | Isolamento esponjoso elastomérico para tubo de cobre 1" | m | 2.84
8147 | Isolamento esponjoso elastomérico para tubo de cobre 1/2" | m | 1.57
8145 | Isolamento esponjoso elastomérico para tubo de cobre 1/4" | m | 1.24
8535 | Isolamento esponjoso elastomérico para tubo de cobre 3/4" | m | 2.02
8146 | Isolamento esponjoso elastomérico para tubo de cobre 3/8" | m | 1.53
7579 | Isolamento esponjoso elastomérico para tubo de cobre 5/8" | m | 2.31
7581 | Isolamento esponjoso elastomérico para tubo de cobre 7/8" | m | 2.61
12641 | Lavagem das tubulações com gás 141B e pressurização com nitrogênio (infraestr utura p/ sistema de climatização vrv) | un | 2587.98
12657 | Lavagem das tubulações com gás 141B e pressurização com nitrogênio (infraestr utura p/ sistema package) | un | 1001.65
12182 | Tubo esponjoso 1 1/4" | m | 1.49
12183 | Tubo esponjoso 3/8" | m | 1.53
12640 | Tubulação em cobre Ø 1 1/2", para interligação de condensador/evaporador, inc lusive isolamento térmico elastomérico 19mm. multikits, alimentação elétrica, conexões e fixações (infraestrutura p/ sistema de climatização vrv) - forneci mento e instalação | m | 402.01
12639 | Tubulação em cobre Ø 1 1/4", para interligação de condensador/evaporador, inc lusive isolamento térmico elastomérico 19mm. multikits, alimentação elétrica, conexões e fixações (infraestrutura p/ sistema de climatização vrv) - forneci mento e instalação | m | 363.2
12638 | Tubulação em cobre Ø 1 1/8", para interligação de condensador/evaporador, inc lusive isolamento térmico elastomérico 19mm. multikits, alimentação elétrica, conexões e fixações (infraestrutura p/ sistema de climatização vrv) - forneci mento e instalação | m | 321.61
12642 | Tubulação em cobre Ø 1 3/8", para interligação de condensador/evaporador, inc lusive isolamento térmico elastomérico 19mm. multikits, alimentação elétrica, conexões e fixações(infraestrutura p/sistema package de climatização)- fornec imento e instalação | m | 158.03
12637 | Tubulação em cobre Ø 1", para interligação de condensador/evaporador, inclusi ve isolamento térmico elastomérico 19mm. multikits, alimentação elétrica, con exões e fixações (infraestrutura p/ sistema de climatização vrv) - fornecimen to e instalação | m | 300.82
12633 | Tubulação em cobre Ø 1/2", para interligação de condensador/evaporador, inclu sive isolamento térmico elastomérico 19mm. multikits, alimentação elétrica, c onexões e fixações (infraestrutura p/ sistema de climatização vrv) - fornecim ento e instalação | m | 46.75
12635 | Tubulação em cobre Ø 3/4", para interligação de condensador/evaporador, inclu sive isolamento térmico elastomérico 19mm. multikits, alimentação elétrica, c onexões e fixações (infraestrutura p/ sistema de climatização vrv) - fornecim ento e instalação | m | 70.32
12644 | Tubulação em cobre Ø 3/4", para interligação de condensador/evaporador, inclu sive isolamento térmico elastomérico 19mm. multikits, alimentação elétrica,co nexões e fixações(infraestrutura p/sistema package de climatização)- fornecim ento e instalação | m | 121.99
12632 | Tubulação em cobre Ø 3/8", para interligação de condensador/evaporador, inclu sive isolamento térmico elastomérico 19mm. multikits, alimentação elétrica, c onexões e fixações (infraestrutura p/ sistema de climatização vrv) - fornecim ento e instalação | m | 192.69
12634 | Tubulação em cobre Ø 5/8", para interligação de condensador/evaporador, inclu sive isolamento térmico elastomérico 19mm. multikits, alimentação elétrica, c onexões e fixações (infraestrutura p/ sistema de climatização vrv) - fornecim ento e instalação | m | 213.48
12643 | Tubulação em cobre Ø 5/8", para interligação de condensador/evaporador, inclu sive isolamento térmico elastomérico 19mm. multikits, alimentação elétrica,co nexões e fixações(infraestrutura p/sistema package de climatização)- fornecim ento e instalação | m | 96.9
12636 | Tubulação em cobre Ø 7/8", para interligação de condensador/evaporador, inclu sive isolamento térmico elastomérico 19mm. multikits, alimentação elétrica, c onexões e fixações (infraestrutura p/ sistema de climatização vrv) - fornecim ento e instalação | m | 263.39
6569 | Unidade condensadora Set-free (R-410A) RAS18FSNB | un | 37437.6
6567 | Unidade condensadora Set-free (R410a) RAS20FSNB | un | 40297.53
6582 | Unidade evaporadora tipo teto aparente Set-free RPC3,0 FSNB1 | un | 2751.62
6583 | Unidade evaporadora tipo teto aparente Set-free RPC4,0 FSNB1 | un | 2958.19
6584 | Unidade evaporadora tipo teto aparente Set-free RPC5,0 FSNB1 | un | 3294.35
7761 | Unidade evaporadora tipo teto aparente Set-free RPC6,0 FSNB1 | un | 4034.27
14006 | Isolamento acústico com placa de espuma de poliuretano poliester Modelo Pyram id Cor Natural 25/30 ( sonex Illtec / OWA ) ou similar) | m² | 200
13867 | Abrigo p/ ponto de ônibus, tipo Chalé (modelo 01), Concreto armado fck=35mpa, dimen. h=2,80m, L=3,80m, C=1,80m, banco 2,80x0,40x0,08m, placa indicativa c/ inscrição em baixo relevo. Inclusas a montagem e pintura. Da Relevo Premoldad os ou similar. | un | 7336.6
13868 | Abrigo p/ ponto de ônibus, tipo Chalé (modelo 02), Concreto armado fck=35mpa, dimen. h=2,80m, L=3,80m, C=1,80m, banco 2,80x0,40x0,08m, c/ inscrição em baix o relevo. Inclusas a montagem e pintura. Da Relevo Premoldados ou similar. | un | 7336.6
13865 | Abrigo para ponto de ônibus, modelo Geométrico, em Concreto armado fck=35mpa, dimensões h=2,20m, L=3,20m, C=1,65m, c/ banco 2,40x0,40x0,08m, c/ placa indic ativa escrita em baixo relevo. Inclusas a montagem e pintura. Da RELEVO PRÉ-M OLDADO ou similar. | un | 7336.6
13866 | Abrigo para ponto de ônibus, modelo Geométrico, em Concreto armado fck=35mpa, nas dimensões h=2,20m, L=3,20m, C=1,65m, com banco 2,40x0,40x0,08m, com escri ta em baixo relevo. Inclusas a montagem e pintura. Da Relevo Premoldados ou s imilar. | un | 7336.3
13885 | Banco em Concreto Armado fck=35mpa, modelo Colonial, com logomarca, nas dimen sões c=1,00m l=0,60m e=0,05m, incluída a pintura, da Relevo Premoldados/simil ar. | un | 529.46
13873 | Banco em Concreto Armado fck=35mpa, modelo Colonial, nas dimensões c=1,00m l= 0,60m e=0,05m, Incluída a pintura.Da Relevo Premoldados/similar. | un | 451.65
13890 | Banco em Concreto Armado fck=35mpa, modelo Imperial Penedo, nas dimensões c=1 ,50m l=0,65m, h=0,90m, e=0,06m. estrutura em concreto aparente ripões de mad. c/ 2 demãos de verniz triplio filtro solar.Da Relevo Premoldados/similar. | un | 988.31
13889 | Banco em Concreto Armado fck=35mpa, modelo Imperial, com logomarca, inscrição e, baixo relevo, nas dimensões c=1,50m l=0,60m e=0,05m, Incluída a pintura.Da Relevo Premoldados/similar. | un | 835.3
13888 | Banco em Concreto Armado fck=35mpa, modelo Imperial, nas dimensões c=1,50m l= 0,60m e=0,05m, Incluída a pintura.Da Relevo Premoldados/similar. | un | 679.22
13887 | Banco em Concreto Armado fck=35mpa, modelo Quadrante, nas dimensões c=1,50m l =0,50m e=0,05m, Incluída a escrita baixo/relevo e pintura.Da Relevo Premoldad os/similar. | un | 774.47
13886 | Banco em Concreto Armado fck=35mpa, modelo Quadrante, nas dimensões c=1,50m l =0,50m e=0,05m, Incluída a pintura.Da Relevo Premoldados/similar. | un | 628.1
13896 | Conjunto de mesa redonda c/ 4 bancos lua cheia, CA fck=35 Mpa, diam. do tampo 0,80m c/ e=0,05m, engastada em coluna h=0,7m e base sextavada, 4 bancos CA fc k=20Mpa lua cheia diam. 0,3m, e=0,04m, pintura inclusa. Da Relevo Premoldados /Similar. | un | 1062.07
13893 | Conjunto de mesa redonda em CA fck=35mpa, diâmetro de 0,80m, e=0,05m, engasta da em coluna h=0,7m e base sextavada, 3 bancos meia-lua CA fck=20mpa, assento l=0,3m, e=0,04m, pintura inclusa. Da Relevo Premoldados/Similar. | un | 1043.89
13884 | Conjunto p/ exercícios/musculação (Abnominal), const. 3 peças dim. c=2,6m l=0 ,6m e=0,1m em Concreto Armado, fck=35mpa, c/ 3 inclinacões (0°, 5° e 10°). In cluídas a montagem e pintura. Da Relevo Premoldados/similar. | un | 4060.46
13872 | Conjunto p/ exercícios/musculação (Barra vertical), const. 4 placas estrutura is em CA, fck=35mpa, engastada no solo c/ montagem/base concreto magro,3 hast es tubulares fix.nas placas,2 estruturas em alvenaria revestida. Da Relevo Pr emoldados/similar. | un | 4060.46
4694 | Estrutura para galpão em pórticos pré-moldados de concreto armado, com lanter nim, c/montagem, inclusive fundação, exclusive telhas | m2 | 220
3511 | Estrutura para galpão em pórticos pré-moldados de concreto armado, com lanter nim, montada c/ telha de 6mm, inclusive fundação | m2 | 420
4695 | Estrutura para galpão em pórticos pré-moldados de concreto armado, sem lanter nim, c/montagem, excluso telhas, inclusive fundação | m2 | 210
931 | Estrutura para galpão em pórticos pré-moldados de concreto armado, sem lanter nim, montada e c/ telha de 6mm, inclusive fundação | m2 | 400
13719 | Estrutura para galpão pré-moldado de concreto armado, Padrão Quadra de Esport e SEDUC sem lanternim, c/montagem, vãos de 15 a 25m, atirantados, vãos entre pilares de 5,00/6,00m, altura 6,50/7,50m(lateral/meio), excluso telhas, inclu sive fundação | m2 | 300
13725 | Estrutura para galpão pré-moldado de concreto armado, Padrão Quadra de Esport e, sem lanternim, c/montagem, vãos até 22m, tesoura sem emenda, vãos entre pi lares de 5,00/6,00m, altura 6,50/7,50m(lateral/meio), excluso telhas, inclusi ve fundação | m2 | 266.8
10483 | Garagem premoldada p/ 01 veículo ( a partir de 04 vagas juntas), inclusive co bertura - fornecimento e instalação | un | 5060
10484 | Garagem premoldada p/ 01 veículo (02 vagas juntas), inclusive cobertura - for necimento e instalação | un | 3077.8
10485 | Garagem premoldada p/ 01 veículo, (vaga solteira) inclusive cobertura - forne cimento e instalação | un | 2199
13870 | Parque infantil tipo casinha de boneca, em concreto armado fck=35mpa, dimensõ es l=2,00m, c=2,00m h=2,30m, com desenhos de bonecas e carrinhos em baixo rel evo.Incluídas a montagem e pintura. Da Relevo Premoldados ou similar. | un | 10673.86
13869 | Parque infantil tipo casinha, em concreto armado fck=35mpa, dimensões l=2,0m, c=2,0m h=3,0m, escorregador nas dimen. c=3,5m l=1,0m, e balanço c/ 02 cadeiri nhas em metal dimensões 0,4x0,4m. Incluidas montagem/pintura. Da Relevo Premo ldados ou similar. | un | 10673.86
13883 | Parque Infantil, Balanço Pirulito, em concreto armado fck-35mpa, c/ 02 peças, dim. l=0,2m, h=2,3m, e=0,15m, c/ det. (Pirulito) baixo relevo, diam. 0,8m, ba lanço c/ 3 cadeirinhas/metal 0,4x0,4m, incluso montagem/pintura, da Relevo Pr emoldados/Similar | un | 4289.18
13871 | Parque Infantil, escorrega Cavalinho, em concreto armado fck-35mpa, nas dimen sões c=2,80m, l=1,00m, h=1,60m, e=0,15m, com detalhes em baixo relevo. Fabric ação Da Relevo Premoldados, ou similar. | un | 4372.65
13918 | Placa de identificação em concreto armado fck=20Mpa, com espessura de 0,10m, com texto escrito em baixo relevo, montagem e pintura inclusa. Da Relevo prem oldados ou similar. | m2 | 1477.81
13613 | Adequação para Acessibilidade de edificações existentes (Observação: Se a con tratação incluir o projeto de reforma da edificação, este item não será pago) - preço por área construída. | m2 | 2.65
7325 | As built. Observação: Contemplar todos os desenhos que sofreram alterações du rante a obra. | m² | 0.81
13610 | Avaliação de Imóvel de base rural com beifeitorias e culturas aplicadas, com área acima de 250 ha. | un | 2592
13609 | Avaliação de Imóvel de base rural com beifeitorias e culturas aplicadas, com área de 100 a 250 ha. | un | 1555
13608 | Avaliação de Imóvel de base rural com beifeitorias e culturas aplicadas, com área de 100 ha. | un | 1037
13629 | Avaliação de Imóvel de base rural com benfeitorias e culturas aplicadas, em l audo modelo simplificado, com área acima de 250 ha. | un | 1037
13628 | Avaliação de Imóvel de base rural com benfeitorias e culturas aplicadas, em l audo modelo simplificado, com área de 100 a 250 ha. | un | 778
13627 | Avaliação de Imóvel de base rural com benfeitorias e culturas aplicadas, em l audo modelo simplificado, com área de até 100ha. | un | 518
13617 | Avaliação de Imóvel Urbano em Laudo Modelo Comleto, Unidade isolada habitacio nal (casa), casa em Condomínio Fechado etc. | un | 518
13618 | Avaliação de Imóvel Urbano em Laudo Modelo Completo, Sala ou pavimento comerc ial com área construída até 250m² | un | 518
13616 | Avaliação de Imóvel Urbano em Laudo Modelo Completo, Unidade Habitacional em prédio(apartamento/loft/flat etc) | un | 518
13619 | Avaliação de Imóvel Urbano em Laudo Modelo Completo, Unidade isolada habitaci onal unifamiliar com avaliação do lote e do conjunto (terreno + edificação). | un | 778
13623 | Avaliação de Imóvel Urbano em Laudo Modelo Completo. (Sala, loja, galpão, pré dio comercial com área construída superior a 2.000m² até 4000m²). | un | 3111
13620 | Avaliação de Imóvel Urbano em Laudo Modelo Completo. (Sala, loja, galpão, pré dio comercial com área construída superior a 250m² até 2.000m²). | un | 1555
13624 | Avaliação de Imóvel Urbano em Laudo Modelo Completo. (Sala, loja, galpão, pré dio comercial com área construída superior a 4000m²). | un | 3629
13622 | Avaliação de Imóvel Urbano em Laudo Modelo Completoo, Unidade isolada habitac ional unifamiliar com avaliação do lote e do conjunto (terreno + edificação) . | un | 2592
13600 | Avaliação de Imóvel Urbano em Laudo Modelo Simplificado, Sala ou pavimento co mercial com área construída até 250m² | un | 415
13598 | Avaliação de Imóvel Urbano em Laudo Modelo Simplificado, Unidade Habitacional em prédio(apartamento/loft/flat etc) | un | 415
13599 | Avaliação de Imóvel Urbano em Laudo Modelo Simplificado, Unidade isolada habi tacional (casa), casa em Condomínio Fechado etc. | un | 415
13601 | Avaliação de Imóvel Urbano em Laudo Modelo Simplificado, Unidade isolada habi tacional unifamiliar com avaliação do lote e do conjunto (terreno + edificaç ão). | un | 570
13603 | Avaliação de Imóvel Urbano em Laudo Modelo Simplificado. (Sala, loja, galpão, prédio comercial com área construída superior a 2.000m²). | un | 1815
13602 | Avaliação de Imóvel Urbano em Laudo Modelo Simplificado. (Sala, loja, galpão, prédio comercial com área construída superior a 250m² até 2.000m²). | un | 1244
13604 | Avaliação de Imóvel Urbano em Laudo Modelo Simplificado. Imóvel comercial com avaliação do lote e do conjunto (terreno + edificação). | un | 1555
13605 | Avaliação de Terreno (área urbana), apresentada em laudo modelo simplificado, com área até 5.000 m². | un | 518
13607 | Avaliação de Terreno (área urbana), com área acima de 10.000 m². | un | 1037
13606 | Avaliação de Terreno (área urbana), com área acima de 5.000 m² até 10.000 m². | un | 778
13625 | Avaliação de Terreno, apresentada em laudo modelo completo, com área até 10.0 00 m². | un | 2074
13626 | Avaliação de Terreno, apresentada em laudo modelo completo, com área superior a 10.000 m². | un | 2333
11511 | Cadastramento de infraestrutura. Observação: Inclui rede de água, energia, dr enagem, gás, telefone e outros existentes. | km | 4089.82
12329 | Deslocamento de equipamento de sondagem a percussão, entre furos, em mesma ár ea (distância de 101 até 500m) | Un | 452
12328 | Deslocamento de equipamento de sondagem a percussão, entre furos, em mesma ár ea (distância de 30 até 100m) | Un | 349
12330 | Deslocamento de equipamento de sondagem a percussão, entre furos, em mesma ár ea (distância de 501 até 2000m) | Un | 1155
7623 | Deslocamento de equipamento de sondagem a trado e/ou poço de visita, entre fu ros na mesma área (Distância de 101 a 500 m) | Un | 316
7622 | Deslocamento de equipamento de sondagem a trado e/ou poço de visita, entre fu ros na mesma área (Distância de 30 a 100 m) | Un | 186
3392 | Deslocamento de equipamento de sondagem a trado e/ou poço de visita, entre fu ros na mesma área (Distância de 501 a 2000 m) | Un | 502
12337 | Emissão de relatório técnico de caracterização de jazida | un | 3377
4331 | Ensaio - Compactação Proctor Intermediário com reuso de material (6 pontos) | un | 202
4330 | Ensaio - Compactação Proctor Normal com reuso de material (6 pontos) | un | 202
6939 | Ensaio - Equivalente de Areia | un | 158
10035 | Ensaio - Granulometria combinada (peneiramento + sedimentação) | un | 564
4327 | Ensaio - Granulometria por peneiramento | un | 140
6720 | Ensaio - Índice de Suporte Califórnia - CBR | un | 259
4328 | Ensaio - Limite de liquidez | un | 140
4329 | Ensaio - Limite de plasticidade | un | 140
7825 | Equipe Topográfica de Campo Completa ( com equipamento) | dia | 1273
7826 | Equipe Topográfica de Campo Completa ( com equipamento) e escritório (Process amento e desenho) | dia | 1514
11508 | Estrutura de contenção / estabilidade de taludes, desnível acima de 6,01 m. O bservação: A área compreende o desnível X comprimento longitudinal. | m2 | 19.24
11506 | Estrutura de contenção / estabilidade de taludes, desnível até 3,00 m. Observ ação: A área compreende o desnível X comprimento longitudinal. | m2 | 13.76
11507 | Estrutura de contenção / estabilidade de taludes, desnível de 3,01 a 6,00 m. Observação: A área compreende o desnível X comprimento longitudinal. | m2 | 16.58
4369 | Implantação de marco de concreto | un | 51
13597 | Laudo de vistoria, área acima de 5.000,01 m² | m² | 0.65
13269 | Laudo de vistoria, area até 500m² | un | 1208
13596 | Laudo de vistoria, área de 2.000,01 m² a 5.000,00 m² | m² | 0.76
13595 | Laudo de vistoria, área de 500,01 m² a 2.000,00 m² | m² | 1.03
| Levantamento cadastra del áreas de 201 m² a 500 m² |  | 5.41
13581 |  | m2
11490 | Levantamento cadastral áreas até 200 m² | m2 | 7.15
13583 | Levantamento cadastral de áreas acima de 1.000 m² | m2 | 3.9
13582 | Levantamento cadastral de áreas de 501 m² a 1.000 m² | m2 | 4.33
12295 | Levantamento planialtimétrico semi-cadastral de vias | km | 3202.82
12315 | Levantamento topográfico batimétrico semi-cadastral de áreas acima de 50 hect ares | m2 | 0.15
12310 | Levantamento topográfico batimétrico semi-cadastral de áreas até 1 hectare | m2 | 0.5
12311 | Levantamento topográfico batimétrico semi-cadastral de áreas de 1 a 5 hectare s | m2 | 0.44
12313 | Levantamento topográfico batimétrico semi-cadastral de áreas de 10 a 25 hecta res | m2 | 0.29
12314 | Levantamento topográfico batimétrico semi-cadastral de áreas de 25 a 50 hecta res | m2 | 0.22
12312 | Levantamento topográfico batimétrico semi-cadastral de áreas de 5 a 10 hectar es | m2 | 0.35
12302 | Levantamento topográfico planialtimétrico semi-cadastral de áreas acima de 50 hectares | m2 | 0.07
12297 | Levantamento topográfico planialtimétrico semi-cadastral de áreas até 1 hecta re | m2 | 0.26
12298 | Levantamento topográfico planialtimétrico semi-cadastral de áreas de 1 a 5 he ctares | m2 | 0.23
12300 | Levantamento topográfico planialtimétrico semi-cadastral de áreas de 10 a 25 hectares | m2 | 0.14
12301 | Levantamento topográfico planialtimétrico semi-cadastral de áreas de 25 a 50 hectares | m2 | 0.1
12299 | Levantamento topográfico planialtimétrico semi-cadastral de áreas de 5 a 10 h ectares | m2 | 0.18
12309 | Levantamento topográfico planimétrico semi-cadastral acima de 50 hectares | m2 | 0.03
12303 | Levantamento topográfico planimétrico semi-cadastral de áreas até 1 hectare | m2 | 0.12
12304 | Levantamento topográfico planimétrico semi-cadastral de áreas de 1 a 5 hectar es | m2 | 0.1
12306 | Levantamento topográfico planimétrico semi-cadastral de áreas de 10 a 25 hect ares | m2 | 0.07
12307 | Levantamento topográfico planimétrico semi-cadastral de áreas de 25 a 50 hect ares | m2 | 0.05
12305 | Levantamento topográfico planimétrico semi-cadastral de áreas de 5 a 10 hecta res | m2 | 0.09
12333 | Mobilização e desmobilização de pessoal e equipamentos - estudo de jazidas - até 30km de Aracaju | Un | 5311
12334 | Mobilização e desmobilização de pessoal e equipamentos - estudo de jazidas - de 31 até 60km de Aracaju | Un | 5475
12335 | Mobilização e desmobilização de pessoal e equipamentos - estudo de jazidas - de 61 até 100km de Aracaju | Un | 5920
12332 | Mobilização e desmobilização de pessoal e equipamentos - estudo de jazidas - em Aracaju | Un | 5057
12336 | Mobilização e desmobilização de pessoal e equipamentos - estudo de jazidas - maior que 100km de Aracaju | Un | 6845
6876 | Mobilização e desmobilização de pessoal e equipamentos - sondagem a percussão - dmt até 30Km de Aracaju | Un | 2718
6877 | Mobilização e desmobilização de pessoal e equipamentos - sondagem a percussão - dmt de 31 a 60 Km de Aracaju | Un | 3298
6878 | Mobilização e desmobilização de pessoal e equipamentos - sondagem a percussão - dmt de 61 a 100 Km de Aracaju | Un | 3755
6879 | Mobilização e desmobilização de pessoal e equipamentos - sondagem a percussão - dmt maior que 100 Km de Aracaju | Un | 4590
11512 | Mobilização e desmobilização de pessoal e equipamentos - sondagem a percussão em Aracaju | Un | 2233
7619 | Mobilização e desmobilização de pessoal e equipamentos de sondagem por poço d e visita e a trado - 31 a 60 km de Aracaju | Un | 2589
7620 | Mobilização e desmobilização de pessoal e equipamentos de sondagem por poço d e visita e a trado - 61 a 100 km de Aracaju | Un | 2881
7621 | Mobilização e desmobilização de pessoal e equipamentos de sondagem por poço d e visita e a trado - maior que 100 km de Aracaju | Un | 3852
7618 | Mobilização e desmobilização de pessoal e equipamentos de sondagem por poço d e visita e a trado até 30 km de Aracaju | Un | 2052
7617 | Mobilização e desmobilização de pessoal e equipamentos de sondagem por poço d e visita e a trado em Aracaju | Un | 1561
7031 | Projeto arquitetônico executivo bancos, clubes, museus, monumentos, instituiç ões religiosas, centros de convenções, hotéis, penitenciárias(sem repetições) | m² | 19.17
7029 | Projeto arquitetônico executivo de escolas, creches, quartéis, delegacias, ca deias públicas, postos policiais, terminais turísticos, restaurantes, lanchon etes, quiosques bares, lojas, boates, sanitários públicos, quiosques (sem rep etições) | m² | 17.98
7030 |  | m² | 19.17
Projeto arquitetônico executivo de habitação coletiva, prédios para escritóri os, consultórios, administrativos, públicos, edifício garagem, rodoviárias, a eroportos, bibliotecas, shopping, centros comerciais (sem repetições)
7032 | Projeto arquitetônico executivo de hospitais, laboratórios, clinicas com inte rnamento, estúdios de rádio e TV, teatros, cinemas (sem repetições) | m² | 24.38
7028 | Projeto arquitetônico executivo de indústrias, supermercados, ginásio de espo rtes, piscinas cobertas, cozinhas industriais, postos de serviços (sem repeti ções) | m² | 14.84
7027 | Projeto arquitetônico executivo de obras novas de galpões, oficinas, telheiro s, garagens, armazéns, silos, trapiches, depósitos, pavilhão de exposições, p íer, atracadouros (sem repetições) | m² | 9.64
7033 | Projeto arquitetônico executivo de restauro | m² | 16.79
7024 | Projeto arquitetônico executivo unifamiliar de obra nova com área até 50m² (s em repetições) | un | 1208
7026 | Projeto arquitetônico executivo unifamiliar de obra nova com área total acima de 200m² (sem repetições) | m² | 16.79
7025 | Projeto arquitetônico executivo unifamiliar de obra nova com área total até 2 00m² sem repetições (área total - 50,00m²) | m² | 13
12290 | Projeto de Abastecimento de Àgua Distribuição acima de 125.000,00 m2 | m2 | 0.32
12287 | Projeto de Abastecimento de Àgua Distribuição até 15.000,00 m2 | m2 | 0.54
12288 | Projeto de Abastecimento de Àgua Distribuição de 15.000,01 a 40.000,00 m2 | m2 | 0.49
12289 | Projeto de Abastecimento de Àgua Distribuição de 40.000,01 a 125.000,00 m2 | m2 | 0.38
13590 | Projeto de Alimentação de Água | Km | 4766.95
13593 | Projeto de Alimentador (energia) | Km | 4766.95
7357 | Projeto de Cabeamento Estrururado com área acima de 500m². Observação: Em pro jetos com lógica restrita a poucos ambientes, o valor deverá ser reduzido pro porcionalmente à área atendida, devendo-se atender aos equipamentos previamen te especificados. | m² | 1.95
7355 | Projeto de Cabeamento Estruturado com área até 500m². Observação: Em projetos com lógica restrita a poucos ambientes, o valor deverá ser reduzido proporcio nalmente à área atendida, devendo-se atender aos equipamentos previamente esp ecificados. | m² | 2.38
7360 | Projeto de CFTV com área até 500m². Observação: Área atendida com equipament os. | m² | 1.36
7362 | Projeto de CFTV com área acima de 500m². Observação: Área atendida com equipa mentos. | m² | 1.14
7366 | Projeto de Climatização com área acima de 500m² (Complexo) | m² | 3.68
7365 | Projeto de Climatização com área acima de 500m² (Simples). Observação: Com eq uipamentos tipo split ou aparelho de janela. O projeto de arquitetura deverá indicar a localização dos condensadores. | m² | 3.04
7364 | Projeto de Climatização com área até 500m² (Complexo). Observação: Sistema co m Centrais, fan-coils, Chiller, Rede de Dutos etc | m² | 4.33
7363 | Projeto de Climatização com área até 500m² (Simples). Observação: Com equipam entos tipo split ou aparelho de janela. O projeto de arquitetura deverá indic ar a localização dos condensadores. | m² | 3.63
13263 | Projeto de Combate a incêndio (SPRINKLER) com área acima de 500m². Observação : Aprovado pelo Corpo de Bombeiros. | m² | 2.17
7352 | Projeto de Combate a incêndio com área acima de 750m² com Hidrante e extintor .Observação : Aprovado pelo Corpo de Bombeiros. | m² | 4.06
7351 | Projeto de Combate a incêndio com área até 750m² (com extintor). Observação : Aprovado pelo Corpo de Bombeiros. | m² | 1.95
7370 | Projeto de Compatibilização com área acima de 500m². Observação: Apresentar planta com layers dos diversos projetos com cores diferentes. | m² | 0.97
7369 | Projeto de Compatibilização com área até 500m². Observação: Apresentar plant a com layers dos diversos projetos com cores diferentes. | m² | 1.14
7347 | Projeto de Drenagem Pluvial com área acima 500m². Observação: Incluindo a dr enagem da climatização. | m² | 1.24
7346 | Projeto de Drenagem Pluvial com área até 500m². Observação: Incluindo a dren agem da climatização. | m² | 1.51
12275 | Projeto de Drenagem Pluvial (micro e macrodrenagem) a partir de 150.000,00 m2 | m2 | 0.32
12272 | Projeto de Drenagem Pluvial (micro e macrodrenagem) até 10.000,00 m2 | m2 | 0.49
12273 | Projeto de Drenagem Pluvial (micro e macrodrenagem) de 10.000,01 a 50.000,00 m2 | m2 | 0.44
12274 | Projeto de Drenagem Pluvial (micro e macrodrenagem) de 50.000,01 a 150.000,00 m2 | m2 | 0.38
13589 | Projeto de Drenagem Pluvial Complexa - (Micro e Macrodrenagem) | Km | 8992.2
12277 | Projeto de Drenagem Pluvial complexa (micro e macrodrenagem) de 10.000,01 a 50.000,00 m2 | m2 | 0.71
12279 | Projeto de Drenagem Pluvial complexa (micro e macrodrenagem) acima de 150.000 ,00 m2 | m2 | 0.54
12276 | Projeto de Drenagem Pluvial complexa (micro e macrodrenagem) até 10.000,00 m2 | m2 | 0.76
12278 | Projeto de Drenagem Pluvial complexa (micro e macrodrenagem) de 50.000,01 a 1 50.000,00 m2 | m2 | 0.59
13588 | Projeto de Drenagem Pluvial Simples - (Micro e Macrodrenagem) | Km | 4766.95
12282 |  | m2 | 0.38
Projeto de Esgoto Sanitarios Rede Condominial c/ Fossa e Filtro acima de 165. 000,00 m2
12280 | Projeto de Esgoto Sanitarios Rede Condominial c/ Fossa e Filtro até 15.000,00 m2 | m2 | 0.49
12281 | Projeto de Esgoto Sanitarios Rede Condominial c/ Fossa e Filtro de 15.000,01 a 165.000,00 m2 | m2 | 0.44
13811 | Projeto de estruturas envidraçadas para alambrado - Ginásio Constâncio Vieira - Aracaju/SE | und | 9500
11493 | Projeto de fundações profundas, reforço do solo e soluções complexas acima de 500 m² | m² | 6.18
11492 | Projeto de fundações profundas, reforço do solo e soluções complexas até 500 m². Observação: Calculado por m² de projeção da construção. | m² | 7.69
7368 | Projeto de Gases Medicinais com área acima de 500m². Observação: Vácuo, Ar Co mprimido, Oxigênio e Óxido Nitroso. | m² | 1.14
7367 | Projeto de Gases Medicinais com área até 500m². Observação: Vácuo, Ar Comprim ido, Oxigênio e Óxido Nitroso. | m² | 1.41
13614 | Projeto de GLP (gás liquefeito de petróleo) ou GN (gás natural), área até 50 0m². Observação: Projeto aprovado pelo Corpo de Bombeiros. | un | 1208
13615 | Projeto de GLP (gás liquefeito de petróleo) ou GN (gás natural), área acima d e 500m². Observação: Projeto aprovado pelo Corpo de Bombeiros. | un | 1647
13264 | Projeto de GLP ou GN (por medição individualizada) até 10 pontos. Observação: Projeto aprovado pelo Corpo de Bombeiros. | un | 1625
13265 | Projeto de GLP ou GN (por medição individualizada) de 11 a 30 pontos. Observa ção: Projeto aprovado pelo Corpo de Bombeiros. | un | 2166
13266 | Projeto de GLP ou GN (por medição individualizada) de 31 a 50 pontos. Observa ção: Projeto aprovado pelo Corpo de Bombeiros. | un | 2708
11495 | Projeto de iluminação artística (luminotécnica) acima de 500 m². | m² | 15.39
11494 | Projeto de iluminação artística (luminotécnica) até 500 m². | m² | 19.29
7321 | Projeto de iluminação de áreas externas (praças, calçadões, orlas, complexo c om várias edificações, etc) acima de 100.000m². | m² | 0.76
7320 | Projeto de iluminação de áreas externas (praças, calçadões, orlas, complexo c om várias edificações, etc) até 100.000m². | m² | 0.81
11497 | Projeto de irrigação (áreas verdes e jardins) acima de 500 m² | m² | 0.97
11496 | Projeto de irrigação (áreas verdes e jardins) até 500 m² | m² | 1.19
11498 | Projeto de irrigação de campo de futebol - padrão CBF | m² | 1.3
11499 | Projeto de irrigação de campo de futebol - padrão FIFA | m² | 1.63
13585 | Projeto de Medida de Proteção contra Surtos (MPS) com área acima de 750 m². O bservação: aprovado pelo Corpo de Bombeiros. | m² | 0.3
13584 | Projeto de Medida de Proteção contra Surtos (MPS) com área até 750 m². Observ ação: aprovado pelo Corpo de Bombeiros. | m² | 0.25
13594 | Projeto de Parcelamento do solo (loteamentos, conjuntos habitacionais) | m² | 12.18
13587 | Projeto de Pavimentação | Km | 4766.95
12271 | Projeto de Pavimentação, área acima de 35.000,00 m². Observação: Área conside rada para ruas é de 20% da área do tereno, e para praças e equipamentos 15%. | m2 | 0.76
12268 | Projeto de Pavimentação, área até 2.500,00 m². Observação: Área considerada p ara ruas é de 20% da área do tereno, e para praças e equipamentos 15%. | m2 | 1.19
12270 | Projeto de Pavimentação, área de 12.000,01 a 35.000,00 m². Observação: Área c onsiderada para ruas é de 20% da área do tereno, e para praças e equipamentos 15%. | m2 | 0.87
12269 | Projeto de Pavimentação, área de 2.500,01 a 12.000,00 m². Observação: Área co nsiderada para ruas é de 20% da área do tereno, e para praças e equipamentos 15%. | m2 | 1.03
13259 | Projeto de recuperação estutural com reforço incluindo fundações acima de 500 m². Observação: Cálculo baseado na área trabalhada. | m² | 8.34
13258 | Projeto de recuperação estutural com reforço incluindo fundações de até 500m ². Observação: Cálculo baseado na área trabalhada. | m² | 10.3
7341 | Projeto de rede de esgoto sanitário com tratamento simples com área acima de 500m² (fossa e filtro, sumidouro ou DAFA). Observação: O cálculo da área equi vale à área construída e o projeto deve ser aprovado pela ADEMA. | m² | 2.17
7340 | Projeto de rede de esgoto sanitário com tratamento simples com área até 500m² (fossa e filtro, sumidouro ou DAFA). Observação: O cálculo da área equivale à área construída e o projeto deve ser aprovado pela ADEMA. | m² | 2.71
13592 | Projeto de Rede Elétrica | Km | 4089.83
12294 | Projeto de Rede Elétrica, área acima de 123.750,00 m². Observação: Área consi derada para Partidos Urbanísticos: para ruas 15% da área do terreno: para pr aças e equipamentos 20%. | m2 | 0.38
12291 | Projeto de Rede Elétrica, área até 13.750,00 m². Observação: Área considerada para Partidos Urbanísticos: para ruas 15% da área do terreno: para praças e equipamentos 20%. | m2 | 0.54
12292 | Projeto de Rede Elétrica, área de 13.750,01 a 41.250,00 m². Observação: Área considerada para Partidos Urbanísticos: para ruas 15% da área do terreno: pa ra praças e equipamentos 20%. | m2 | 0.49
12293 | Projeto de Rede Elétrica, área de 41.250,01 a 123.750,00 m². Observação: Área considerada para Partidos Urbanísticos: para ruas 15% da área do terreno: pa ra praças e equipamentos 20%. | m2 | 0.44
11510 | Projeto de sinalização vertical e horizontal | km | 4766.95
13260 | Projeto de Sistema de detecção de alarme de incêncio, acima de 500m². | m² | 1.63
11501 | Projeto de Sistema de Proteção contra Descargas Atmosféricas (SPDA), acima de 750 m². Observação: Arovado pelo Corpo de Bombeiros. | m² | 1.21
11500 | Projeto de Sistema de Proteção contra Descargas Atmosféricas (SPDA), área até 750 m². Observação: Aprovado pelo Corpo de Bombeiros. | m² | 1
7359 | Projeto de Sonorização ( Tubulação) com área acima de 500m². Observação: Área atendida com equipamentos. | m² | 1.14
7358 | Projeto de Sonorização ( Tubulação) com área até 500m². Observação: Área aten dida com equipamentos. | m² | 1.36
12827 | Projeto de subestação abrigada acima de 500m². | un | 5444
12826 | Projeto de subestação abrigada até 500m². | un | 4095
13586 | Projeto de terraplenagem e Geométrico de Vias | Km | 8043.15
12267 | Projeto de Terraplenagem e Geométricos de Vias, com indicação de jazida, acim a de 200.000,00 m2. Observação: Considerar a área do terreno. | m2 | 0.49
12266 | Projeto de Terraplenagem e Geométricos de Vias, com indicação de jazida, área de 70.000,01 a 200.000,00 m2. Observação: Considerar a área do terreno. | m2 | 0.54
12264 | Projeto de Terraplenagem e Geométricos de Vias, com indicação de jazida, área até 14.000,00 m2. Observação: Considerar a área do terreno. | m2 | 0.71
12265 | Projeto de Terraplenagems e Geométricos de Vias, com indicação de jazida, áre a de 14.000,01 a 70.000,00 m2. Observação: Considerar a área do terreno. | m2 | 0.65
13268 | Projeto de Tratamento Acústico. Observação: Área contemplada. | m² | 54.17
7350 | Projeto de Tratamento de Esgoto (fossa e filtro, sumidouro ou DAFA, no caso d e contratação apenas do tratamento) com área acima 500m² | m² | 1.03
7348 | Projeto de Tratamento de Esgoto (fossa e filtro, sumidouro ou DAFA, no caso d e contratação apenas do tratamento) com área até 500m². | m² | 1.3
13591 | Projeto de Tratamento de Esgotos Sanitários de Maior Complexidade/Estação Ele vatória | Km | 8992.2
13473 | Projeto de Tratamento de maior Complexidade / Elevatória | km | 8300
12286 | Projeto de Tratamento de maior Complexidade / Elevatório acima de 125.000,00 m2 | m2 | 0.71
12283 | Projeto de Tratamento de maior Complexidade / Elevatório até 15.000,00 m2 | m2 | 1.08
12284 | Projeto de Tratamento de maior Complexidade / Elevatório de 15.000,01 a 40.00 0,00 m2 | m2 | 0.97
12285 | Projeto de Tratamento de maior Complexidade / Elevatório de 40.000,01 a 125.0 00,00 m2 | m2 | 0.81
12829 | Projeto de Tratamento Especial ( lagoas, valas de infiltração, wetland ) com área acima de 500m². Observação: O cálculo da área equivale à área estimada d o tratamento. | m² | 1.63
12828 | Projeto de Tratamento Especial ( lagoas, valas de infiltração, wetland ) com área até 500m². Observação: O cálculo da área equivale à área estimada do tra tamento. | m² | 2.06
7317 | Projeto elétrico de edificações comuns incluindo áreas urbanizadas acima de 5 00m² | m² | 5.09
7316 | Projeto elétrico de edificações comuns incluindo áreas urbanizadas até 500m² | m² | 6.28
7319 | Projeto elétrico de edificações especiais ( hospitais, fábricas, penitenciári as, empreendimentos de maior complexidade) com grupo motor gerador e subestaç ão, incluindo áreas urbanizadas acima de 500m². | m² | 6.18
7318 | Projeto elétrico de edificações especiais ( hospitais, fábricas, penitenciári as, empreendimentos de maior complexidade) com grupo motor gerador e subestaç ão, incluindo áreas urbanizadas até 500m². | m² | 7.69
11509 | Projeto estrutural do canal de macrodrenagem | m | 10.99
7312 | Projeto estrutural de aço/alumínio/madeira até 500m². Observação: Área de pro jeção. | m² | 6.01
7313 | Projeto estrutural de aço/alumínio/madeira incluindo fundações acima de até 500m² | m² | 4.77
7103 | Projeto estrutural incluindo fundações concreto armado acima de 500m² | m² | 7.69
7102 | Projeto estrutural incluindo fundações concreto armado, até 500m². Observação : O cálculo da área equivale à área construída acrescida da área de cobertura (para compensar a fundação). | m² | 8.99
12819 | Projeto executivo de paisagismo - 0m² a 2.000m² | m² | 2.76
12822 | Projeto executivo de paisagismo - 10.001m² a 20.000m² | m² | 1.41
12820 | Projeto executivo de paisagismo - 2.001m² a 5.000m² | m² | 2.17
12823 | Projeto executivo de paisagismo - 20.001m² a 30.000m² | m² | 1.08
12821 | Projeto executivo de paisagismo - 5.001m² a 10.000m² | m² | 1.95
12825 | Projeto executivo de paisagismo - acima de 40.000m² | m² | 0.44
12824 | Projeto executivo de paisagismo -30.001m² a 40.000m² | m² | 0.71
12833 | Projeto executivo de urbanização de parques, camping, estacionamentos, espaço s urbanos, áreas livres das: indústrias, terminais de transportes, conjuntos habitacionais - 0m² a 25.000m² | m² | 0.87
12834 | Projeto executivo de urbanização de parques, camping, estacionamentos, espaço s urbanos, áreas livres das: indústrias, terminais de transportes, conjuntos habitacionais - acima de 25.000m² | m² | 0.65
1.78
12812 | Projeto executivo de urbanização de praças, quadras, parques aquáticos, calça dões, cemitérios, áreas livres para recreação, feiras e exposições - 0m² a 2. 000m² | m²
12815 | Projeto executivo de urbanização de praças, quadras, parques aquáticos, calça dões, cemitérios, áreas livres para recreação, feiras e exposições - 10.001m² a 20.000m² | m² | 1.08
12813 | Projeto executivo de urbanização de praças, quadras, parques aquáticos, calça dões, cemitérios, áreas livres para recreação, feiras e exposições - 2.001m² a 5.000m² | m² | 1.51
12816 | Projeto executivo de urbanização de praças, quadras, parques aquáticos, calça dões, cemitérios, áreas livres para recreação, feiras e exposições - 20.001m² a 30.000m² | m² | 0.97
12814 | Projeto executivo de urbanização de praças, quadras, parques aquáticos, calça dões, cemitérios, áreas livres para recreação, feiras e exposições - 5.001m² a 10.000m² | m² | 1.3
12817 | Projeto executivo de urbanização de praças, quadras, parques aquáticos, calça dões, cemitérios, áreas livres para recreação, feiras e exposições -30.001m² a 40.000m² | m² | 0.87
12818 | Projeto executivo de urbanização de praças, quadras, parques aquáticos, calça dões, cemitérios, áreas livres para recreação, feiras e exposições.- acima de 40.000m² | m² | 0.76
7344 | Projeto Hidraúlico - Água fria com área até 500m². Observação Apresentar cart a de viabilidade da DESO. | m² | 2.71
13261 | Projeto Hidraúlico - Água quente com área acima 500m². Observação Apresentar carta de viabilidade da DESO. | m² | 1.03
13262 | Projeto Hidraúlico - Água quente com área até 500m². Observação Apresentar ca rta de viabilidade da DESO. | m² | 1.3
7345 | Projeto Hidraúlico com área acima 500m². Observação Apresentar carta de viabi lidade da DESO. | m² | 2.17
7626 | Sondagem - Taxa de percolação | un | 1290
10016 | Sondagem a percussão | m | 140.97
12331 | Sondagem a trado para Estudo de Jazida | m | 95.86
7624 | Sondagem por poço de visita | m | 321
13267 | SPDA - Relatório de Análise de Risco, área acima de 750m². Observação: Aprova do pelo Corpo de Bombeiros. | un | 1300
4368 | Transporte de altitude | Km | 1336.39
4367 | Transporte de coordenadas | Km | 890.93
10451 | Manta asfáltica esp=4mm, a base de asfalto modificado c/polímeros tipo APP, e struturada com não-tecido de poliester, Ref:Torodin, Viapol ou similar | m2 | 66.12
10456 | Manta asfáltica esp=5mm, a base de asfalto modificado c/polímeros tipo APP, e struturada com não-tecido de poliester, Ref:Torodin, Viapol ou similar | m2 | 96.21
5018 | Acompanhamento técnico para poço até 100m | un | 1838.87
5019 | Acompanhamento técnico para poço de 100 a 250m | un | 5431.73
5020 | Acompanhamento técnico para poço de 250 a 350m | un | 4258.46
5021 | Análise bacteriológica de água | un | 50.57
5022 | Análise físico-química de água | un | 510.58
13741 | Aplicação de HEXA-T com sonda rotativa em poços até 250m | un | 1583.89
13743 | Bombeamento com Bomba submersa | h | 573.55
5023 | Centralizador em 10" | un | 126.64
5024 | Centralizador em 6" | un | 241.2
5025 | Centralizador em 8" | un | 257.18
12544 | Cimentação anelar - poço até 250m | m | 289.4
5027 | Cimentação anelar poço de 100 a 300m | sc | 47.9
13742 | Colocação Pré-filtro comum - Unidade Rotativa até 250m | m3 | 236.38
13745 | Descida de revestimento (tubos SCH 40) diam. 10" | m | 189.09
13744 | Descida de revestimento (tubos) diam. 16" com cimentação | m | 236.38
13746 | Descida de revestimento (Tubos/Filtros Geomecânico) diam. 8" | m | 23.64
5028 | Desenvolvimento com compressor 125psi - 250cfm | h | 193.77
5029 | Desenvolvimento com compressor 150psi - 600cfm | h | 203.34
5030 | Desenvolvimento com compressor 250psi - 750cfm | h | 371.45
12547 | Desenvolvimento com compressor 350psi - 950cfm | h | 520.05
5031 | Desenvolvimento com plunger | h | 193.77
5032 | Ensaio de vazão com bomba submersa | h | 562.09
5033 | Ensaio de vazão com compressor 125psi / 250cfm | h | 240.06
5034 | Ensaio de vazão com compressor 150psi - 600cfm | h | 203.34
5035 | Ensaio de vazão com compressor 250psi - 750cfm | h | 371.45
12548 | Ensaio de vazão com compressor 350psi - 950cfm | h | 549.12
10369 | Escavação mecânica a trado Ø = 200 a 250mm para estaca escavada | m | 17.36
| Escavação mecânica a trado Ø 400mm para estaca escavada | m | 26.44
10370
4230 | Execução de poço artesiano com tubos de pvc soldável de 60mm (externo) e 32 m m (interno) | m | 118.45
12543 | Hexametafosfato de potássio etc. | kg | 20.33
12554 | Instalação de perfuratriz rotopneumática / percussão para poços tubulares de até 150m de profundidade | un | 2024.47
5037 | Instalação de compressor 125 psi / 250 cfm | un | 665.78
5038 | Instalação de compressor 150 psi / 660 cfm | un | 919.45
5039 | Instalação de compressor 250 psi/750 cfm | un | 1289.66
12545 | Instalação de compressor 350 psi/950 cfm | un | 2349.7
12552 | Instalação de perfuratriz rotativa até 100m de profundidade | un | 2231.3
12553 | Instalação de perfuratriz rotativa de 100 a 250m de profundidade | un | 6497.85
13740 | Instalação de unidade teste de bombeamento (Bomba submersa) | un | 5354.34
12549 | Perfilagem de poço artesiano ( IEL-Resistividade e SP, GR-Raios Gama API, BCS -Sônico-Porosidade, XYC-Perfil de Caliper de 4 braços e MEl-Caliper e Perfil de Interpretação Computadorizado HIDRO-LOG ou similar até 200m | un | 22035.67
5045 | Perfuração de alargamento em rocha sedimentar em 12.1/4" - até 250 m | m | 246.21
5046 | Perfuração de alargamento em rocha sedimentar em 14.3/4" | m | 190.19
5047 | Perfuração de alargamento em rocha sedimentar em 17" | m | 259.81
5048 | Perfuração em rocha cristalina - rocha cristalina alterada / compacta dn 6" ( poço até 120m) | m | 113.12
5049 | Perfuração em rocha cristalina - rocha cristalina alterada / compacta dn 8" ( poço até 150m) | m | 142.32
5050 | Perfuraçao em rocha metassedimentar - metassedimento alterado / compacto dn 1 0" (poço 120m) | m | 193.88
5051 | Perfuraçao em rocha metassedimentar - metassedimento alterado / compacto dn 6 " (poço 120m) | m | 141.19
5052 | Perfuraçao em rocha metassedimentar - metassedimento alterado / compacto dn 8 " (poço 120m) | m | 165.99
5053 | Perfuração rocha calcária - calcário / camadas alteradas dn 10" (poço 150m) | m | 182.67
5054 | Perfuração rocha calcária - calcário / camadas alteradas dn 12" (poço 150m) | m | 222.83
5055 | Perfuração rocha calcária - calcário / camadas alteradas dn 6" (poço 150m) | m | 123.16
5056 | Perfuração rocha calcária - calcário / camadas alteradas dn 8" (poço 150m) | m | 143.3
12551 | Perfuração rocha sedimentar sedimento / camadas inconsolidadas dn 10" - poço até 150m - Percussão | m | 181.13
5057 | Perfuração rocha sedimentar sedimento / camadas inconsolidadas dn 12.1/2" - p oço até 150m | m | 223.73
5058 | Perfuração rocha sedimentar sedimento / camadas inconsolidadas dn 12.1/2" - p oço de 150 a 250m | m | 287.82
5059 | Perfuração rocha sedimentar sedimento / camadas inconsolidadas dn 14.3/4" - p oço até 100m | m | 257.24
5060 | Perfuração rocha sedimentar sedimento / camadas inconsolidadas dn 14.3/4" - p oço até 250m | m | 279.85
5061 | Perfuração rocha sedimentar sedimento / camadas inconsolidadas dn 14.3/4" - p oço de 250 a 350m | un | 322.75
5062 | Perfuração rocha sedimentar sedimento / camadas inconsolidadas dn 17.1/2" - p oço até 150m | m | 316.17
5063 | Perfuração rocha sedimentar sedimento / camadas inconsolidadas dn 17.1/2" - p oço de 150 a 250m | m | 410.3
5064 | Perfuração rocha sedimentar sedimento / camadas inconsolidadas dn 17.1/2" - p oço de 250 a 300m | m | 379.57
5065 | Perfuração rocha sedimentar sedimento / camadas inconsolidadas dn 20" - poço até 150m | m | 379.96
5066 | Perfuração rocha sedimentar sedimento / camadas inconsolidadas dn 20" - poço de 100m | m | 345.42
5067 | Perfuração rocha sedimentar sedimento / camadas inconsolidadas dn 22" - poço até 150m | m | 398.05
13738 | Perfuração rocha sedimentar sedimento / camadas inconsolidadas dn 22" - poço até 250m | m | 446.74
5068 | Perfuração rocha sedimentar sedimento / camadas inconsolidadas dn 24" - poço de 100 a 150m | m | 455.9
5069 | Perfuração rocha sedimentar sedimento / camadas inconsolidadas dn 26" - poço de 150 a 250m | m | 493.93
5070 | Perfuração rocha sedimentar sedimento / camadas inconsolidadas dn 28" - poço de 250 a 350m | m | 531.91
5071 | Perfuração rocha sedimentar sedimento / camadas inconsolidadas dn 8.1/2 a 9.1 /2" - até 150m | m | 179.3
5072 | Perfuração rocha sedimentar sedimento / camadas inconsolidadas dn 8.1/2 a 9.1 /2" - de 150 a 300m | m | 230.01
5073 | Pré-filtro comum | m3 | 1462.89
5075 | Redução diâmetro 10 x 6" galvanizada | un | 453.6
5076 | Redução diâmetro 10 x 8" galvanizada reforçada | un | 457.67
5077 | Redução diâmetro 154 x 100mm pvc geomecânico stand | un | 364.64
5078 | Redução diâmetro 200 x 150mm geomecânico reforçado | un | 427.27
5079 | Redução diâmetro 200 x 154mm pvc geomecânico stand | un | 424.08
5080 | Redução diâmetro 250 x 200mm pvc geomecânico stand | un | 837.26
5081 | Redução diâmetro 8 x 6" galvanizada | un | 366.13
5082 | Redução dn 12 x 8" | un | 497.06
5083 | Revestimento aço galvanizado em 2" (condutor do pré-filtro) | m | 44.77
5084 | Revestimento filtro aço galvanizado dn 10" | m | 550.01
5085 | Revestimento filtro aço galvanizado dn 8" | m | 458.43
5086 | Revestimento filtro aço galvanizado reforçado espiralado dn 8" | m | 398.55
5087 | Revestimento filtro aço inox reforçado dn 10" | m | 1158.12
5088 | Revestimento filtro aço inox reforçado dn 6" | m | 677.08
5089 | Revestimento filtro aço inox reforçado dn 8" | m | 755.77
5090 | Revestimento filtro pvc geomecânico leve dn 154mm | m | 115.15
5091 | Revestimento filtro pvc geomecânico reforçado dn 150mm | m | 199.99
5092 | Revestimento filtro pvc geomecânico reforçado dn 200mm | m | 358.52
5093 | Revestimento filtro pvc geomecânico stand dn 154mm | m | 179.48
5094 | Revestimento filtro pvc geomecânico stand dn 206mm | m | 296.9
5095 | Revestimento filtro pvc geomecânico stand dn 250mm | m | 323.45
5096 | Revestimento tubo liso aço din 2440 em 6" | m | 411.23
12550 | Revestimento tubo liso aço preto astm em 14" | m | 957.45
5097 | Revestimento tubo liso aço preto astm em 16" | m | 1357.17
5098 | Revestimento tubo liso aço preto astm em 18" | m | 818.68
5099 | Revestimento tubo liso aço preto astm em 20" | m | 1817.75
5100 | Revestimento tubo liso aço preto astm em 22" | m | 1042.17
5101 | Revestimento tubo liso aço preto astm em 24" | m | 1201.61
5102 | Revestimento tubo liso aço preto din 2440 em 8" | m | 601.55
5103 | Revestimento tubo liso aço sch-20 em 10" | m | 499.05
5104 | Revestimento tubo liso aço sch-20 em 6" | m | 922.22
5105 | Revestimento tubo liso aço sch-20 em 8" | m | 601.55
5106 | Revestimento tubo liso aço sch-40 em 10" | m | 784.86
13747 | Revestimento tubo liso aço sch-40 em 12" | m | 832.05
5107 | Revestimento tubo liso aço sch-40 em 6" | m | 411.23
5108 | Revestimento tubo liso aço sch-40 em 8" | m | 148.65
5110 | Revestimento tubo liso pvc geomecânico reforçado dn 150mm | m | 93.75
5111 | Revestimento tubo liso pvc geomecânico reforçado dn 200mm | m | 358.52
5112 | Revestimento tubo liso pvc geomecânico stand dn 154mm | m | 73.05
5113 | Revestimento tubo liso pvc geomecânico stand dn 206mm | m | 126.67
5114 | Revestimento tubo liso pvc geomecânico stand dn 250mm | m | 211.86
5115 | Tampa de fundo - cap fêmea geomecânico reforçado em 150mm | un | 307.58
5116 | Tampa de fundo - cap fêmea geomecânico reforçado em 200mm | un | 177.77
5117 | Tampa de fundo - cap fêmea geomecânico stand em 154mm | un | 307.6
5118 | Tampa de fundo - cap fêmea geomecânico stand em 206mm | un | 380.92
5933 | Tampa de fundo - cap fêmea leve dn 154mm | un | 82.05
5119 | Tampa de fundo - válvula de fundo em 6" | un | 312.31
5120 | Tampa de fundo - válvula de fundo em 8" | un | 416.48
5121 | Tampa de poço cap macho leve em 154mm | un | 67.7
5122 | Tampa de poço cap macho reforçado em 150mm | un | 307.6
5123 | Tampa de poço cap macho reforçado em 200mm | un | 361.86
5124 | Tampa de poço cap macho stand em 154mm | un | 307.6
5125 | Tampa de poço cap macho stand em 206mm | un | 170.87
5126 | Tampa de poço cap macho stand em 250mm | un | 221.49
5127 | Tampa de poço galvanizada em 10" | un | 129.27
13748 | Tampa de poço galvanizada em 12" | un | 291.03
5128 | Tampa de poço galvanizada em 6" | un | 96.92
5129 | Tampa de poço galvanizada em 8" | un | 103.37
12555 | Telediagnóstico em cores incluindo transporte | un | 12269.47
13739 | Transporte da unidade teste de bombeamento (mínimo 100km) | km | 15.72
12540 | Transporte de compressor 125psi / 250 cfm até 300km (mínimo 100km) | km | 11.3
5131 | Transporte de compressor 150psi / 600 cfm até 300km (mínimo 100km) | un | 2340.41
12541 | Transporte de compressor 250psi / 750 cfm até 300km (mínimo 100km) | km | 15.91
12546 | Transporte de compressor 350psi / 950 cfm até 300km (mínimo 100km) | km | 18.13
12542 | Transporte de perfuratriz rotativa até 250 (mínimo 100km) | km | 24.12
11234 | Confecção de placa de sinalização totalmente refletiva - Padrão DNIT | m² | 196.37
3324 | Confecção, montagem e instalação de placa de sinalização em chapa de aço galv anizado nº 18 (60x50 cm), com 02 demãos de fundo anti-corrosivo (super galvit e), 02 demãos de esmalte e mensagem em película refletiva, auto-adesiva | Un | 125
3325 | Confecção, montagem e instalação de placa de sinalização em chapa de aço galv anizado nº 18 (60x60 cm), com 02 demãos de fundo anti-corrosivo (super galvit e), 02 demãos de esmalte e mensagem em película refletiva, auto-adesiva | Un | 148
3326 | Confecção, montagem e instalação de placa de sinalização em chapa de aço galv anizado nº 18 (70x50 cm), com 02 demãos de fundo anti-corrosivo (super galvit e), 02 demãos de esmalte e mensagem em película refletiva, auto-adesiva | Un | 145
6773 | Confecção, montagem e instalação de placa de sinalização em chapa de aço galv anizado nº 18, L = 0,21m, com 02 demãos de fundo anti-corrosivo (super galvit e), 02 demãos de esmalte e mensagem em película totalmente refletiva, auto-ad esiva | Un | 200
6774 | Confecção, montagem e instalação de placa de sinalização em chapa de aço galv anizado nº 18, L = 0,50 x 0,50m, com 02 demãos de fundo anti-corrosivo (super galvite), 02 demãos de esmalte e mensagem em película totalmente refletiva, a uto-adesiva | Un | 200
6772 | Confecção, montagem e instalação de placa de sinalização em chapa de aço galv anizado nº 18, Ø = 0,50m, com 02 demãos de fundo anti-corrosivo (super galvit e), 02 demãos de esmalte e mensagem em película totalmente refletiva, auto-ad esiva | Un | 160
2926 | Demarcação de pavimentos com pintura de 1 demão de resina acrílica, e aplicaç ão de micro-esferas para sinalização horizontal (Estacionamentos, faixas de p edrestres, etc.) | m2 | 11.64
11235 | Fornecimento e implantação de placa de sinalização totalmente refletiva - Pad rão DNIT, exclusive poste | m² | 282.07
11238 | Pintura faixa-tinta b. acrilica emuls.água - 2 anos - Padrão DNIT | m2 | 12.85
11239 | Pintura setas/zebrado - tinta b. acrilica emuls.água - 2 a. - Padrão DNIT | m2 | 19.68
11377 | Recuperação da estrutura metálica da Obra do Centro de Cratividade, incluindo desmontagem da cobertura em arco, pintura das telhas (02 faces), escovação de toda estrutura e posterior pintura com zarcão e substituição de todos os elem entos de fixação | un | 113000
11339 | Assentamento de forro de gesso acartonado removível, cor branco, placa 1243 x 618mm, gessolyne gypsum ou similar | m² | 17.38
4890 | Enceramento de piso de alta resitência (existente) | m2 | 8
6972 | Enceramento de piso de alta resitência (novo) | m2 | 8
13422 | Espelho de escada em alta resistência, alt=18cm, polido | m | 29.2
12614 | Fornecimento e instalação de absorvedor acústico linear, em MDF cru, revestid o internamente com 01 camada de lã de rocha basáltica esp. 25mm, acabamento e m tecido tramado, cor 05, marrom claro de ordem 1777, módulos de 5,30 x 2,90m | m2 | 322.28
7301 | Fornecimento e Instalação de Carpete Colorstone da Beaulieu e=6mm | m² | 92.68
13686 | Fornecimento e Instalação de Carpete de alto tráfego 100% sintetico anti-cham a lúmen São Carlos ou similar laudado pelo corpo de bombeiro e=5mm | m² | 101.31
12613 | Fornecimento e instalaçao de difusor acústico trapezoidal, em MDF Linho-Fendi e revestido internamente com 01 camada de lã de rocha esp.25mm, medindo: h=2, 70m, base maior= 0,10m e base menor=0,03m | m2 | 463.64
10769 | Fornecimento e instalação de fachada ventilada em placas de grês porcelânico extrudado (e=16mm), fixado com subestrutura de alumínio, da TEMPIO, ref.: Blu e Egeo E1350 | m2 | 768.97
10768 | Fornecimento e instalação de fachada ventilada em placas de grês porcelânico extrudado (e=16mm), fixado com subestrutura de alumínio, da TEMPIO, ref.: Gri s GR02-02 | m2 | 735.03
4878 | Fornecimento e Instalaçãode Carpete Berber Point 650 da Beaulieu e=6mm | m² | 110.05
6751 | Fornecimento e Instalaçãode Carpete Berber Point 920 da Beaulieu e=7mm | m² | 139.01
13028 | Fornecimento e Instalaçãode de Tapete de entrada, em nylon, antiderrapante, liso, cor vermelho escuro | m² | 126.88
9889 | Forro acústico em placas de fibra mineral dim.1200x600x16mm, absorção sonora NRC = 0,55, reflexão luz = 0,79, marca Armstrong, ref. Clean Room, ou similar , resist. fogo: classe A, instalado sobre perfís metálicos | m2 | 95
4427 | Forro de gesso acartonado, acabamento em filme PVC, placa 1250 x 600mm e perf il T, padrão linho, marca MOD-LINE ou similar, instalado | m² | 86.88
11332 | Forro de gesso acartonado, acabamento em filme PVC, placa 625 x 625mm e perfi l T, padrão linho, marca MOD-LINE ou similar, instalado | m² | 92.68
7263 | Forro de gesso acartonado, cor branca, placa 1243 x 618mm, marca GYPSUM, mod elo gessolyne ou similar - instalado | m² | 81.09
11338 | Forro de gesso acartonado, cor branca, placa 1243 x 618mm, marca GYPSUM, mode lo gessolyne ou similar - fornecimento | m² | 63.72
12427 | Forro de gesso acartonado, cor branca, placa 1243 x 618mm, modelo FGE, marca GYPSUM ou similar, Fornecimento e instalado | m² | 57.92
13031 | Isolamento acústico com aplicação de celulose com uma superfície uniforme, mo nolítica, que não possui juntas ou emendas, esp = 25mm, densidade = 60kg/m3, pé direito <= 3,00m | m2 | 89.82
13029 | Isolamento acústico com aplicação de celulose com uma superfície uniforme, mo nolítica, que não possui juntas ou emendas, esp = 25mm, densidade = 60kg/m3, pé direito > 6,00m, incluso aluguel de plataforma. | m2 | 134.74
11262 | Parede de bloco de gesso (50 x 65cm) - fornecimento e execução | m2 | 56.54
11185 | Parede de gesso acartonado - dry - wall d 95/70/60 1 st/1st 12,5mm sistemas l afarge gypsum ou similar | m2 | 104.26
12251 | Parede de gesso acartonado - Dry-Wall - chapa RU - esp. 12,5mm, sistema lafar ge gypsum ou similar | m2 | 169.61
3077 | Piso alta resistencia, colorido, e=10mm, aplicado com juntas, polido até o es meril 400 e encerado | m2 | 55
3078 | Piso alta resistencia, colorido, e=12mm, aplicado com juntas, polido até o es meril 400 e encerado | m2 | 60
3080 | Piso alta resistencia, colorido, e=15mm, aplicado com juntas, polido até o es meril 400 e encerado | m2 | 75
1753 | Piso alta resistencia, comum, cor cinza, e=10mm, aplicado com juntas, polido até o esmeril 400 e encerado | m2 | 35
8428 | Piso alta resistencia, comum, cor cinza, e=12mm, aplicado com juntas plástica s, sem polimento | m2 | 30
1754 | Piso alta resistencia, comum, cor cinza, e=12mm, aplicado com juntas, polido até o esmeril 400 e encerado | m2 | 40
1755 | Piso alta resistencia, comum, cor cinza, e=15mm, aplicado com juntas, polido até o esmeril 400 e encerado | m2 | 45
4440 | Piso alta resistencia, cor branca, e=12mm, aplicado com juntas, polido até o esmeril 400 e encerado | m2 | 70
7137 | Piso alta resistencia, e=10mm, aplicado em degraus de escada, polido até o es meril 400 e encerado | m | 16.95
9288 | Piso asfáltico para quadra de tênis, e=10cm, inclusive acessórios para tênis, despesas com alimentação, hospedagem e passagem dos funcionários resp. pela e xecução e frete dos materiais | m2 | 110.48
2561 | Piso concredur 33x33cm, cor natural ref. 3302 ou similar | m² | 38.71
2562 | Piso concredur 33x33cm, cor vermelha ou similar | m² | 51.7
13423 | Piso de degraus em alta resistencia larg=30 cm, moldada in-loco e polido | m | 69.51
1757 | Piso elevado c/ placa de aço preenchida com concreto celular, revestido com paviflex e=3,2mm c/ pedestais telescópico galv. à fogo, dim.600 x 600 x 30mm | m2 | 695.07
9187 | Piso em placas 40x40x3cm de alta resistencia, linha Reggia, ref.Tecnogran ou similar, c/ fornecimento de material, assentamento e rejuntamento | m2 | 121.59
11644 | Piso sintético, esportivo, monolítico, flexível de poliuretano PU, com manta, inclusive despesas com alimentação, hospedagem e passagem dos funcionários re sp. pela execução e frete dos materiais, da green vision, ref. soft vision ou similar | m2 | 260.24
8704 | Polimento de piso | m2 | 28
14 | Polimento de piso de alta resitência - existente | m2 | 21
6971 | Polimento de piso novo de alta resitência | m2 | 20
10085 | Porta para parede drywall (gesso acartonado), semi-oca, com caixa em madeira e ferragens - 80 x 210 cm | un | 521.31
10086 | Porta para parede drywall (gesso acartonado), semi-oca, com caixa em madeira e ferragens - 90 x 210 cm | un | 579.23
42 | Raspagem, calafetagem, aplicação de selador e polimento com cera em assoalho | m² | 28.96
13271 | Raspagem, calafetagem, aplicação de synteko alto brilho em piso de madeira | m² | 52.13
13272 | Raspagem, calafetagem, aplicação de synteko fosco em piso de madeira | m² | 57.92
12888 | Remoção de parede de gesso acartonado - Dry-Wall - chapa RU, sistema lafarge gypsum ou similar | m2 | 7.7
13030 | Remoção e limpeza do Isolamento acústico com aplicação de celulose com uma su perfície uniforme, pé direito > 6,00m, incluso aluguel de plataforma e expurg o | m2 | 67.37
4974 | Revestimento em alumínio tipo Alucobond, e=0,3mm, em estrutura metálica auxil iar de perfil "U" 2", com fornecimento e montagem, inclusive pintura Kaynar 500 com seis camadas | m2 | 505.25
11961 | Revestimento metálico em alumínio composto (Alucobond ou similar) dobrado, e= 0,3mm, na cor cobre, 1,00 nx 1,00m, exclusive estrutura metálica - fornecime nto e montagem | m2 | 260.11
1978 | Rodape alta resistência, alt= 7cm | m | 17
4464 | Rodape alta resistência branco, alt=10cm | m | 19.64
1979 | Rodape alta resistência, alt=10cm | m | 22
12112 | Rodape alta resistência, alt=10cm, meia-cana | m | 18.08
8520 | Rodape alta resistência, alt=15cm, meia-cana, tipo hospitalar | m | 25
11118 | Serviço de corte e montagem de desenho em isopor, dim: 1,20 x 1,20m, para exe cução de piso | un | 22.62
4465 | Soleira alta resistencia branco, larg=15 cm, | m | 84.17
11263 | Soleira alta resistencia cinza, larg=25 cm | m | 27.13
2024 | Soleira alta resistencia larg=15 cm, moldada in-loco | m | 35
11 | Conjunto de ponteiras (25un) filtrantes com 40mde coletores para rebaixament o de lençol freático e equipamento (aluguel mensal) | mês | 5500
10393 | Locação de equipamento de rebaixamento de lencol freático | mês | 217.36
3050 | Aparelhamento de peça de madeira de lei, seção 5 x 14 | m | 2.29
3048 | Aparelhamento de peça de madeira de lei, seção 5 x 9 | m | 1.5
3052 | Aparelhamento de ripa de madeira de lei | m | 0.3
3053 | Aparelhamento de ripão de madeira de lei | m | 0.77
3049 | Aparelhamento ou lixamento de peça de madeira de lei, seção 7cm a 20cm | m | 3.67
9165 | Telha termoacústica em aço galvanizado sem pintura 0,50mm,esp. painel=30mm, i solamento poliuretano = 30mm com filme branco, Isocobertura Panisol ou simila r | m2 | 73.9
12324 | Toldo em lona (night & day) fixo, protendido, dim.: 7,00x 4,00m, com sisitema de coletor de águas pluviais, inclusive estrutura em alumínio - conforme proj eto - cobertura da bilheteria do Teatro Tobias Barreto | un | 14195.82
13564 | Toldo em lona (night & day) móvel, dim.: (7,00 a 9,00m) x 4,50m, estrutura em tubos ret. de alumínio, p/ cobertura provisória de proteção de forros artísti cos em obras do Patrimônio Histórico. | un | 5880
13507 | Execução dos serviços de controle de pragas (formigas) em uma área de 1.120,0 0 m2- Obra: Reforma da Associação Beneficente Hospital de Riachuelo | un | 1890
35 | Limpeza de fossa acima de 5m3 | m3 | 50
13425 | Limpeza de fossa até 5m3 | un | 350
11088 | Limpeza de reservatório | m3 | 12.5
12557 | Programa de Contrôle Integrado de Pragas do Grupo Escolar Silvio Romero em La garto/SE | un | 360
3480 | Escarificação superficial do terreno | m2 | 0.19
3482 | Espalhamento e regularização de terra vegetal | m2 | 0.19
10505 | Fornecimento e instalação de grama sintética 42mm, alta durabilidade, cor ver de, proteção raios UV e luz solar, incluso cola, type, areia tratada, borrach a e mão de obra especializada | m2 | 61.9
9001 | Fornecimento e plantio de palmeira mini imperial, media | un | 88
3485 | Fornecimento e plantio de palmeira mini imperial, pequena | un | 70
9179 | Fornecimento, transporte e plantio de amendoeira jovem, altura do tronco = 1. 50 m, inclusive adubação e manutenção por 90 dias | un | 400
2872 | Fornecimento, transporte e plantio de coqueiro adulto, altura do tronco = 4.2 0 m, inclusive adubação e manutenção por 90 dias | un | 2450
686 | Fornecimento, transporte e plantio de coqueiro jovem, altura do tronco = 1.20 m, inclusive adubação e manutenção por 90 dias | un | 750
3484 | Plantio de mudas vegetais | un | 0.14
3481 | Tombamento de terra vegetal adubada | m2 | 0.19
11665 | Execução de serviços de soldagem termoplástica em tubo pead PE100, SDR-21, PN -8, Ø = 800mm | m | 145
3034 | Jateamento abrasivo em estruturas de aço carbono tipo SA 2.1/2, metal quase b ranco, com granalha | m2 | 50
4318 | Amarração das curvas com marco de cooncreto | Km | 230.77
4317 | Batimetria com seções transversais | Km | 2460
4316 | Cadastramento | Ha | 46.15
4338 | Ensaio - Adesividade | un | 81.45
4341 | Ensaio - Impureza orgânica | un | 153.85
4339 | Ensaio - Índice de forma | un | 230.77
4340 | Ensaio - Sanidade da Rocha | un | 380
3701 | Equipe de topografia para trabalhos exclusivos de campo - Diária incluindo tr ansporte e estadia | dia | 420
4334 | I. S. C - Índice de Suporte Californiano na energia intermediária (1 ponto) | un | 59.51
4335 | I. S. C - Índice de Suporte Californiano na energia modificada (1 ponto) | un | 66.95
4333 | I. S. C - Índice de Suporte Californiano na energia normal (1 ponto) | un | 53.56
12202 | Implantação de estrutura b6 (mão-de-obra e material) | un | 186.8
4314 | Nivelamento e contranivelamento da poligonal | Km | 307.69
4326 | Sondagem à pá e picareta | m | 30.77
4324 | Sondagem com lâmina d'água | m | 61.54
10559 | Cópias de desenhos | m2 | 40
11984 | Encadernações | un | 6
5934 | Gravação em cd | un | 3
12050 | Plotagem colorida para parede | m | 30.25
5554 | Plotagem em papel formato A-1 | un | 2.7
13734 |  | un | 15230
Abrigo para ponto de ônibus duplo, C/ fechamento:2,20x6,80 x h=2,45 estrutura de madeira Eucaliíto Autoclavado, ferragem, aplicação de selador natural UV gold osmocolor, com banco (fornecimento, transporte e montagem da estrutura no local)
13735 | Abrigo para ponto de ônibus duplo, S/ fechamento:2,20x6,80 x h=2,45 estrutura de madeira Eucaliíto Autoclavado, ferragem, aplicação de selador natural UV gold osmocolor, com banco (fornecimento, transporte e montagem da estrutura no local) | un | 14267
13732 | Abrigo para ponto de ônibus simples, C/ fechamento:2,20x3,90 x h=2,45 estrutu ra de madeira Eucaliíto Autoclavado, ferragem, aplicação de selador natural UV gold osmocolor, com banco (fornecimento, transporte e montagem da estrutu ra no local) | un | 10978
13733 | Abrigo para ponto de ônibus simples, S/ fechamento:2,20x3,90 x h=2,45 estrutu ra de madeira Eucaliíto Autoclavado, ferragem, aplicação de selador natural UV gold osmocolor, com banco (fornecimento, transporte e montagem da estrutu ra no local) | un | 10209
9992 | Abrigo para ponto de ônibus, padrão EMURB, em estrutura metalica, medindo (8, 00 x 2,00)m, com banco duplo e jardineiras, pintado com epóxi e esmalte sinté tico (fornecimento, transporte e montagem da estrutura no local), conforme de talhes do projeto | un | 20028.19
10574 | Alvará de construção inicial de edificação em Aracaju (comércio misto) | m2 | 1.21
3093 | Análise Laboratorial de aglutinante e pigmento | un | 38.37
8282 | Atirantamento de vigas de concreto pré-moldada 1000x80x80cm | un | 68.55
11687 | Bobina solenóide - Obra: Mercado de Lagarto (Câmara frigorífica) | un | 162.74
10570 | Botijão de gás - caução | un | 53
9070 | Caixa de expurgo de 420m³/h, 52,3mmca Marca: Berliner Luft ou similar | un | 4181
9067 | Caixa de expurgo de 450m³/h, 52,3mmca Marca: Berliner Luft ou similar | un | 4181
9066 | Caixa de expurgo de 470m³/h, 50,3mmca Marca: Berliner Luft ou similar | un | 4181
9065 | Caixa de expurgo de 500m³/h, 45,3mmca Marca: Berliner Luft ou similar | un | 4181
9069 | Caixa de expurgo de 570m³/h, 46,2mmca Marca: Berliner Luft ou similar | un | 4216.83
9047 | Caixa de expurgo de 610m³/h, 2839rpm e 45,3mmca Marca: Berliner Luft ou simil ar | un | 4216.83
9068 | Caixa de expurgo de 620m³/h, 53,5mmca Marca: Berliner Luft ou similar | un | 4216.83
9048 | Caixa de expurgo de 680m³/h, 3030rpm e 50,3mmca Marca: Berliner Luft ou simil ar | un | 4216.83
9049 | Caixa de expurgo de 690m³/h, 3086rpm e 52,3mmca Marca: Berliner Luft ou simil ar | un | 4216.83
9050 | Caixa de expurgo de 700m³/h, 3123rpm e 53,5mmca Marca: Berliner Luft ou simil ar | un | 4216.83
9059 | Caixa de ventilação de 6900m³/h, 15mmca Marca: Projelmec ou similar | un | 3379.2
12241 | Caixa separadora de água e óleo em pvc, vazão de 1000 litros/hora - dim.: 1,0 5x0,45x0,45m | un | 315
9726 | Caixa separadora de água e óleo S.A.O vazão de 5000 litros/hora | un | 3579
10029 | Carga e lançamento de pedra com escavadeira | m³ | 17.44
10322 | Certificação de rede cabeamento estruturado (ref: obra Sergipetec) | un | 23.68
10965 | Coadeira Skimer Modelo WC | un | 444
10967 | Conjunto filtro Mod.236SC8.T com bomba de 5cv Mod.SCA3.T e areia inclusive pr é filtro Mod. SO-54 | un | 25652
10448 | Consulta Medica | un | 35
10556 | Consumo de gás GLP - botijão 13kg | mês | 53
2565 | Corte em pisos ou lajes de concreto utilizando cotadora de piso e discos diam antados | m | 6.5
13155 | Cronômetro de basquete 24 segundos e Tempo Total de Jogo, da IMPLY ou similar , inclusive frete, fornecimento e instalação incluindo software | par | 9000
13136 | Cronometro regressivo para basquete, dim. 0,65 x 0,50 x 0,10m, bivolt, mod. V SE 24 S PLUS da VISUAL ou similar, inclusive frete - fornecimento e instalaçã o incluindo software | un | 7500
10920 | Damper corta-fogo para duto redondo Ø 30cm, com fusível térmico 72º de sensib ilidade, ref:série TNR-F-BR, Trox ou similar | un | 675.06
12208 | Demolição geral do reservatório do Palácio de Veraneio, inclusive limpezza, c oleta, transporte do material até o aterro sanitário | un | 22591.48
13680 | Descarte de resíduos devidamente separado, tipo: madeira, metal, papel, papel ão, plástico e gesso da construção civil em área licenciada. | t | 35
13679 | Descarte de resíduos limpo, tipo: Entulho Puro (cinza e vermelho – resto de o bra) da construção civil em área licenciada. | t | 20
10503 | Descarte de resíduos misturado da construção civil em área licenciada. | t | 40
13555 | Deslocamento de rede mt/bt com recondutoramento de rede bt (01 uc) - Avenida Zefinha de Capitulino - Sitio Porto – Itabaiana/SE | un | 22376.48
13100 | Desmontagem de Elevador Cremalheira OMG12 com 45,50m de altura, Cabine Simple s - 1.200kg ou 17 pessoas | un | 6500
10964 | Dispositivo de aspiração Modelo VF20 | un | 166
10963 | Dispositivo de retorno Modelo CF20 | un | 104
9571 |  | un | 558500
Estação de Tratamento de Esgoto compacta do tipo UASB+BF+DS - ETE SANEVIX ou similar, para vazão de 3,0 l/s
12737 | Estrutura metálica galvanizada, revestida por placas de ACM (alumínio compost o) recortado, e=0,3mm, na cor cobre, 1,00 nx 1,00m, fixação da estrutura metá lica sem avanço na est. espacial existente no local por parafusos. - fornecim ento e montagem | m2 | 635.87
11699 | Evaporadora HDL 129 plus MOD 2 Micros - Obra: Mercado de Lagarto (Câmara frig orífica) | un | 8961
11695 | Evaporadora MI 041 plus MOD 4 Micros - Obra: Mercado de Lagarto (Câmara frigo rífica) | un | 2678
11683 | Evaporadora MI plus MOD 2 Micros - Obra: Mercado de Lagarto (Câmara frigorífi ca) | un | 1133
10441 | Exame de Acuidade Visual | un | 25
10443 | Exame de Audiometria | un | 50
10442 | Exame de Avaliação Pisicologica | un | 45
10438 | Exame de Colesterol Total | un | 6
10444 | Exame de Eletrocardiograma | un | 25
10445 | Exame de Eletroencefalograma | un | 40
10446 | Exame de Espirometria | un | 26
10440 | Exame de Glicemia | un | 4
10447 | Exame de Raio X Torax PA | un | 25
10439 | Exame do Grupo Sanguineo + Fator RH | un | 8
10435 | Exame Hemograma completo | un | 6
10436 | Exame Parasitologico de Fezes | un | 5
10437 | Exame Sumario de Urina | un | 5
10517 | Exames admissionais/demissionais (checkup) | cj | 300
7945 | Execução de estaca rotativa injetada, exclusive cimento, agregados e aço - Ø2 50mm | m | 115
7956 | Execução de estaca rotativa injetada, exclusive cimento, agregados e aço - Ø3 00mm | m | 120
7957 | Execução de estaca rotativa injetada, exclusive cimento, agregados e aço - Ø3 20mm | m | 125
13497 | Execução de teste de estanqueidade com emissão de laudo técnico (rede interna de gás - 08 pontos), inclusive fornecimento de ART - Obra Ceasa Itabaiana | un | 700
13977 | Fachada em estrutura metálica em metalon galvanizado, revestido em ACM, letra s em PS e PVC expandido, pórticos/briss em aço Corten, conforme projeto. - fo rnecimento e montagem - Obra da AGRES/SE | un | 125715
4404 | Fornecimento e assentamento de encosto para bancos da orla | un | 334.32
13974 | Fornecimento e Instalação de 05 Letras moldadas em chapa de aço galv com pint ura esmalte sintético preto, esp. 0,10 x 2,0 x 11,40m conforme projeto - Obra de Reforma do GETAM/SE | cj | 11420
11173 | Fornecimento e instalação de banheira de hidromassagem em acrílico, dimensões 1,70x0,90m, da Aquaplás, ref. Monaco Cril ou similar | un | 3818.6
1927 | Fornecimento e instalação de rede de proteção em nylon malha 10 x 10 cm para quadras de esporte | m² | 20
4688 | Fornecimento e instalação de rede de proteção em nylon malha 5 x 5 cm para ja nelas, varandas, etc., inclusive ganchos em aço galv. | m² | 25
4394 | Fornecimento e substituiçao de bicos de jato de d'água | un | 173.41
4393 | Fornecimento e substituiçao de bobonas de 50 litros preenchidas com poliureta no expandido | un | 173.41
1019 | Forro de pvc, em réguas de 10 ou 20 cm, cor branca ou palha, aplicado, inclus ive estrutura de fixação (perfis PVC Plastilon) ref:Araforros ou similar | m2 | 57.95
12667 | Furo em concreto em viga ou lajes de concreto d=3", utilizando máquina extrat ora rotativa elétrica portátil c/ copos diamantados | cm | 3
11777 | Gás liquefeito NE R402B ONU 3163 - Obra: Mercado de Lagarto (Câmara frigorífi ca) | botija | 628.9
12923 | Gradil em alumínio anodizado branco, com barras de 1"x2" horizontais a cada 5 cm com 1,85m e barras externas verticais de 1.1/2" x 1.1/2" com 3,05m | m2 | 450
10819 | Instalação de quadro de comando c/disjuntores, contadores e programador (obra : manutenção preventiva e corretiva do sist.energia de diversas pontes Aracaj u e N.S.Socorro) | un | 200
10308 | Instalação de Sistema de Desinfecção ultravioleta, modulo UVNAT 7503 de 3 lam padas da SNatural ou similar (obra:Sergipetec) | un | 529.74
13794 | Laudo de Vistoria e ART com execução de teste de estanqueidade de gás com emi ssão de laudo técnico, exclusive deslocamento de equipe técnica | un | 750
13983 | Limpeza de revest. verticais e horiz. internos/externos, rodapés, portas, dob radiças, fechadura, vidros/estruturas, mármores e granitos, metais e louças, remoçao da oxidação dos inox - Recuperação e Reforma do Terminal Pesqueiro Pú blico de Aracaju/SE | un | 27594
13101 | Manutenção de Elevador Cremalheira OMG12 com 45,50m de altura, Prevista após 30 dias de operação. Cobrado mensalmente, Inclusive teste de freio a cada 90 dias | un | 1750
10284 | Marco inaugural (obra de arte), conforme projeto, para obra do Sergipetec | un | 52372.31
11779 |  | un | 123.6
Micro processador TC 900 ri full gauge - Obra: Mercado de Lagarto (Câmara fri gorífica)
7524 | Mobilização e instalação de 01 equipamento de sondagem, distância até 10km | un | 137.64
7525 | Mobilização e instalação de 01 equipamento de sondagem, distância maior que 1 0KM e até 20KM | un | 240.48
7322 | Mobilização e instalção de 01 equipamento de sondagem, distância acima de 20 km | un | 343.32
10889 | Modernização do elevador social - Obra do estadio Lourival Batista | un | 54680
9371 | Moldura pre-moldada de concreto, pintada com selador acrílico e resina acríli ca incolor (fornecimento e assentamento) | m3 | 903.66
13707 | Monitoramento de fluxo de pessoas - incluso 01 computador NUC intel I5 8gb, D DR3, HD1tb, VGA HDMI 03 usb win10 PRO ou similar;08 câmeras HIKVision DS-2CD1 101-I, ou similar; 01 roteador e 01 licença de software. | un | 11211
13099 | Montagem de Elevador Cremalheira OMG12 com 45,50m de altura, Cabine Simples - 1.200kg ou 17 pessoas | un | 7500
4510 | Montagem de piso acústico Revolution, inclusive fornecimento de material | m2 | 11.17
11697 | Orifício nr. 02 - Obra: Mercado de Lagarto (Câmara frigorífica) | un | 44.29
11688 | Orifício nr.01 - Obra: Mercado de Lagarto (Câmara frigorífica) | un | 44.29
10821 | Padrão de medição de energia em caixa noril trifasica (obra: manutenção preve ntiva e corretiva do sist.energia de diversas pontes Aracaju e N.S.Socorro) | un | 95
11772 | Painel ur 2,48 x 1,12 x 10cm - Obra: Mercado de Lagarto (Câmara frigorífica) | un | 414.03
11670 | Painel ur 2F de 2,60 x 1,12 x 10cm - Obra: Mercado de Lagarto (Câmara frigorí fica) | un | 437.75
11668 | Painel ur 2F de 3,40 x 1,12 x 10cm - Obra: Mercado de Lagarto (Câmara frigorí fica) | un | 552.71
11671 | Painel ur 2F de 3,42 x 1,12 x 10cm - Obra: Mercado de Lagarto (Câmara frigorí fica) | un | 571.65
11672 | Painel ur 2F de 5,75 x 1,12 x 10cm - Obra: Mercado de Lagarto (Câmara frigorí fica) | un | 963.05
11669 | Painel ur 2F de 6,72 x 1,12 x 10cm - Obra: Mercado de Lagarto (Câmara frigorí fica) | un | 1130.94
11773 | Painel ur 7,60 x 1,12 x 10cm - Obra: Mercado de Lagarto (Câmara frigorífica) | un | 834.74
10571 | PCMAT (NR-18) | un | 800
10573 | PCMSO (NR-7) | un | 800
12325 | Placa em lona com impressão digital 1,50 x 2,00m, inclusive estrutura em meta lon 20x20cm, inclusive escoramento | un | 750
7946 | Placar eletrônico para estádio de futebol mod. ESF-02/6, TECNODIS ou similar | un | 129499.87
12811 | Placar eletrônico poliesportivo, dim. 3,00 x 1,25 x 0,06m, mod. HS3012J da Te cnodis ou similar, inclusive frete - fornecimento | un | 9945
13154 | Placar eletrônico poliesportivo, dim. 6,04 x 2,00 x 0,11m, PPE80, modulo cent ral, de faltas individuais, de volei, de sets de volei, com jornal eletronico , da IMPLY ou similar, inclusive frete, fornecimento e instalação incluindo s oftware | un | 83000
13135 | Placar eletrônico poliesportivo, dim. 7,00 x 1,50 x 0,10m, mod. VSE Diamond d a VISUAL ou similar, inclusive frete, fornecimento e instalação incluindo sof tware | un | 35000
11673 | Placas de piso com sistema IF 7 - Obra: Mercado de Lagarto (Câmara frigorífic a) | un | 113.3
14003 | Plataforma elevatória para PNE, cabinada, modelo unilateral (UN140/1 entrada) /adjacente(ADJ140/2 entrada) dim.cabine 1110x1400x2000mm, Aço carbono pintado , fechamento Aluminio Comp.(ACM) 02 paradas perc.3m cx.corrida alvenaria, da Aptus ou Similar | un | 44150
14002 | Plataforma elevatória para PNE, cabinada, modelo unilateral (UN140/1 entrada) /oposto (OP140/2 entrada) dim. cabine 900x1400x2000mm, Aço carbono pintado, f echamento Aluminio Comp.(ACM) 02 paradas perc.3m cx.corrida alvenaria, da Apt us ou Similar | un | 43641
14001 | Plataforma elevatória para PNE, semi cabinada, modelo (UN140/1 entrada)/adjac ente (ADJ140/2 entrada) dim. cabine 1100x1400x1100mm, Aço INOX, fechamento Al uminio Comp.(ACM) e vidro, 02 paradas perc.3m cx. alvenaria, da Aptus ou Simi lar | un | 44150
14000 | Plataforma elevatória para PNE, semi cabinada, modelo (UN140/1 entrada)/opost o (OP140/2 entrada) dim. cabine 900x1400x1100mm, Aço INOX polido, fechamento Aluminio Comp.(ACM) paineis vidro laminado,02 paradas perc.3m cx. alvenaria, da Aptus ou Similar | un | 43641
13999 | Plataforma elevatória para PNE, semi cabinada, modelo unilateral (UN140/1 ent rada)/adjace.(ADJ140/2 entrada) dim.cabine 1110x1400x1100mm, Aço carbono pint ado, fechamento Aluminio Comp.(ACM) 02 paradas perc.3m cx.corrida alvenaria, da Aptus ou Similar | un | 40575
13998 | Plataforma elevatória para PNE, semi cabinada, modelo unilateral (UN140/1 ent rada)/oposto (OP140/2 entrada) dim. cabine 900x1400x1100mm, Aço carbono pinta do, fechamento Aluminio Comp.(ACM) 02 paradas perc.3m cx.corrida alvenaria, d a Aptus ou Similar | un | 40375
4153 | Plataforma elevatória para portadores de necessidades especiais, 02 paradas, dim. cabina 1100x1400x1300mm, p/ 01 cadeirante e 01 acompanhante em chapa de ferro pintado, c/ 01 entrada, vel. 05m/min, percurso 4,0m, da RD Mont Elevado res ou similar | un | 31750
11847 | Plataforma elevatória para portadores de necessidades especiais, p/ cadeira d e rodas que se encaixa em escadas retas | un | 120000
13243 | Plataforma elevatória Vertical Modelo Sofity, port. neces. especiais, 02 para das, dim. cabina 900x1400x1300mm, p/ 01 cadeirante e 01 acompanhante em chapa de ferro pintado, c/ 01 entrada, vel. 06m/min, percurso 3,0m, da RD Mont Elev adores ou similar | un | 36990
11700 | Porca de 1/2" - Obra: Mercado de Lagarto (Câmara frigorífica) | un | 3.3
11689 | Porca de 3/8" - Obra: Mercado de Lagarto (Câmara frigorífica) | un | 3.3
12916 | Porta frigorífica 2,0 x 1,0 x 0,10 em aço inox 430 AISI430/450 c/ núcleo isol ante em PUR (poliuretano injetado) c/ retardante a chama classe R1 c/ isolame nto para congelados #80mm | un | 2102.33
12914 | Porta frigorífica 2,0 x 1,0 x 0,10 em aço inox 430 AISI430/450 c/ núcleo isol ante em PUR (poliuretano injetado) c/ retardante a chama classe R1 c/ isolame nto para resfriados #50mm | un | 1901.48
10572 | PPRA (NR-9) | un | 800
10962 | Ralo de fundo Modelo VMD300 | un | 1200
10966 | Ralo quebra onda Modelo GD45 | un | 99
9570 | Reator Ultravioleta p/ETE, UV-SANEVIX, com lampadas tipo arco mercurio, inclu sive instalações (ou similar) | un | 25000
13982 | Recuperação da estrutura metálica das cobertura e marquises com remoção, repo sição e montagem (perfis, calhas e telhas), primer anticorrosivo e pintura de acabamento - Recuperação e Reforma do Terminal Pesqueiro Público de Aracaju/S E | un | 1137880
11565 | Recuperação de placa antiga em semi-bronze medindo 50 x 70cm (ref: obra Estad io Lourival batista) | un | 1900
13925 | Recuperação do grupo gerador 60 Kva (Palácio do Veraneio do Estado de Sergipe ) | un | 25000
13955 | Recuperação estrutura metálica galpão com subst peças/tesouras/colunas danif. pintura 1 demão zarção epóxi n.2630, pintura geral tinta DFA 870 Renner, Fec hamento 42mx1m, telha galv.(estrutura e telha) - Obra Batalhão Choque FDA Pol icia Militar/SE | un | 324500
10760 | Refeição - almoço com divisão | un | 12
9136 | Refeição - almoço em embalabem s/ divisão | un | 8
10761 | Refeição - café da manhã ( café com leite e dois pães com manteiga) | un | 5
13036 | Refeição completa (café da manhã + almoço) | un | 12.5
11780 | Refil gás de soda - Obra: Mercado de Lagarto (Câmara frigorífica) | un | 113.3
10283 | Remoção de guarita em fibra, área=10m², para obra do Sergipetec | un | 3056.75
11696 | Resistência MI plus MOD 04 Micros - Obra: Mercado de Lagarto (Câmara frigoríf ica) | un | 77.25
11692 | Resistência para evaporador - Obra: Mercado de Lagarto (Câmara frigorífica) | un | 50.47
10362 | Seguro de vida e acidente em grupo | un | 12.54
11611 | Serviço de corte em estrutura de concreto armado (placa do canal esp=15cm) - Obra do corredor viário da Av. Tancredo Campos | m | 92
10817 | Serviço de corte em parede de concreto armado com dimensões 1,10x2,10m e esp= 15cm, utilizando disco diamantado (obra: Espaço Zé Peixe) | un | 2406.25
13621 | Serviço de corte em parede de concreto armado ou em bloco cerâmico com dimens ões 2,40x2,10m e esp=27cm, utilizando disco diamantado, inclusive expurgo do material (obra: Conservatório de Música) | un | 3150
13512 | Serviço de corte em piso de concreto em laje maciça com dimensões 1,60x1,80 m e esp=15cm, utilizando disco diamantado (obra: Estádio Futebol Estancia/Se) | un | 7600
4806 | Serviço de corte/dobra industrializado para aço CA-25/50/60 | kg | 0.31
11610 | Serviço de furo em concreto armado com esp=8mm | un | 2.98
11802 | Serviço de furo em concreto armado com Ø=3/8" a 1" e esp=20cm | un | 6.2
11362 | Serviço de furo em laje de concreto armado com Ø=110mm e esp=15cm | un | 65
11361 | Serviço de furo em laje de concreto armado com Ø=150mm e esp=15cm | un | 95
10758 | Serviços de ajustes e focalização de 216 projetores de iluminação com lâmpada s de vapor meálicos do estádio Lourival Baptista | un | 4870.58
11850 | Serviços de retirada e recolocação de 24 assentos e instalação de 06 assentos p/acompanhante do cadeirante em polipropileno, modelo Copacabana Standart, Ka ngo ou similar, dim: larg. assento (430mm), prof. assento (450mm), prof. aber to (570mm) | un | 1500
11691 | Sifão de 5/8" - Obra: Mercado de Lagarto (Câmara frigorífica) | un | 39.14
13078 | Suporte metálico para Duto de Entulho - Peitoril / Janela | und | 84.63
11433 | Teste em mangueira de incêndio | un | 22
13956 | Transporte de máquinas e equipamentos por prancha rebaixada | Km | 12
13957 | Transportes de máquinas e equipamentos por caminhão munck | km | 5.5
11690 | Tubo isolante de 5/8" - parede de 25mm - Obra: Mercado de Lagarto (Câmara fri gorífica) | un | 36.05
11682 | Unidade condensadora HCM 028 220V 3F - Obra: Mercado de Lagarto (Câmara frigo rífica) | un | 2266
11694 | Unidade condensadora HCM 036 220V trifásica - Obra: Mercado de Lagarto (Câmar a frigorífica) | un | 3605
11698 |  | un | 9476
Unidade condensadora HGM 100 220V trifásica - Obra: Mercado de Lagarto (Câmar a frigorífica)
11778 | Válvula de alívio de pressão - Obra: Mercado de Lagarto (Câmara frigorífica) | un | 515
11684 | Válvula de expansão TES 02 - Obra: Mercado de Lagarto (Câmara frigorífica) | un | 234.84
11775 | Válvula solenóide de 1/2" - Obra: Mercado de Lagarto (Câmara frigorífica) | un | 154.5
11686 | Válvula solenóide de 3/8" - Obra: Mercado de Lagarto (Câmara frigorífica) | un | 154.5
9052 | Ventilador centrifugo de 1180m³/h, 20mmca Marca: Otam ou similar | un | 791.76
9053 | Ventilador centrifugo de 120m³/h, 591rpm e 3mmca Marca: Otam ou similar | un | 729.3
9056 | Ventilador centrifugo de 1490m³/h e 15mmca Marca: Otam ou similar | un | 805.29
8539 | Ventilador centrifugo de 1500m³/h e 20mmca Marca: Otam ou similar | un | 1743
9051 | Ventilador centrifugo de 1790m³/h, 20mmca Marca: Otam ou similar | un | 842.51
9043 | Ventilador centrifugo de 310m³/h, 5mmca Marca: Otam ou similar | un | 739.32
9046 | Ventilador centrifugo de 320m³/h, 5mmca Marca: Otam ou similar | un | 707.16
9045 | Ventilador centrifugo de 360m³/h, 5mmca Marca: Otam ou similar | un | 719.01
9044 | Ventilador centrifugo de 420m³/h, 5mmca Marca: Otam ou similar | un | 729.3
9042 | Ventilador centrifugo de 560m³/h, 15mmca Marca: Otam ou similar | un | 719.01
9054 | Ventilador centrifugo de 5730m³/h, 453rpm e 20mmca Marca: Otam ou similar | un | 2331.29
9055 | Ventilador centrifugo de 5730m³/h, 593rpm e 15mmca Marca: Projelmec ou simila r | un | 2652.1
9058 | Ventilador centrifugo de 7000m³/h, 30mmca Marca: Otam ou similar | un | 2592.7
9057 | Ventilador centrifugo de 980m³/h, 20mmca Marca: Otam ou similar | un | 781.61
11774 | Visor de líquido de 1/2" - Obra: Mercado de Lagarto (Câmara frigorífica) | un | 113.3
11685 | Visor de líquido de 3/8" - Obra: Mercado de Lagarto (Câmara frigorífica) | un | 118.45

## M. LOCAL
Mercado Local
Código | Descrição | Unid. | Preço Médio | P1 | P2 | P3
1 | MOITÃO COM CORDA | H | 0.64 | 0.64 | 0.64 | 0.64
2 | TESOURÃO P/ CABO DE ALUMÍNIO/COBRE | H | 0.49 | 0.49 | 0.49 | 0.49
3 | BASTÃO UNIVERSAL COM ACESSÓRIOS | H | 1.61 | 1.61 | 1.61 | 1.61
4 | COBERTURA PARA ALÇA ESTRIBO E GRAMPO DE LINHA VIVA | UN | 10.69 | 10.69 | 10.69 | 10.69
5 | ALÇA PARA CONECTOR ESTRIBO | UN | 3.4 | 3.4 | 3.4 | 3.4
6 | SUPORTE TIPO "Z", MATERIAL AÇO CARBONO GALVANIZADO A QUENTE | UN | 174.2 | 174.2 | 174.2 | 174.2
7 | ESTRIBO PARA BRAÇO L REDE COMPACTA 139mm, 70mm | UN | 16.5 | 16.5 | 16.5 | 16.5
8 | COBERTURA PROTETORA FIXA, PARA INSTALAÇÃO EM PÁRA-RAIOS 12 KV | UN | 17.53 | 17.53 | 17.53 | 17.53
9 | COBERTURA PROTETORA FIXA, PARA BUCHAS DE TRANSFORMADORES | UN | 20.62 | 20.62 | 20.62 | 20.62
10 | CONECTOR DERIVACAO;"C" CUNHA; LIGA DE COBRE; TIPO VI; EMBALAGEM BRANCA/AZUL | UN | 4.67 | 4.67 | 4.67 | 4.67
11 | BRAÇO ANTI BALANÇO | UN | 25.9 | 25.9 | 25.9 | 25.9
12 | CRUZETA, CONCRETO ARMADO, 0900MM | UN | 47.5 | 47.5 | 47.5 | 47.5
13 | BRAÇO TIPO J | UN | 479 | 479 | 479 | 479
14 | TRANSFORMADOR DISTRIBUICAO 112,5 KVA TRIFASICO 60HZ CLASSE 34,5 KV, IMERSO EM ÓLEO MINERAL FORNECIMENTO E INSTALACAO | UN | 13000 | 13000 | 13000 | 13000
15 | TRANSFORMADOR DISTRIBUICAO 150 KVA TRIFASICO 60HZ CLASSE 34,5 KV, IMERSO EM ÓLEO MINERAL FORNECIMENTO E INSTALACAO | UN | 16723 | 16723 | 16723 | 16723